## Bus Data
| name | vn_kv | type | zone | in_service
0 | 24898290 | 15 | n |  | TRUE
1 | 26033523 | 15 | n |  | TRUE
2 | 26612374 | 15 | n |  | TRUE
3 | 26655070 | 15 | n |  | TRUE
4 | 26668992 | 15 | n |  | TRUE
5 | 26694361 | 15 | n |  | TRUE
6 | 26772697 | 15 | n |  | TRUE
7 | 27013998 | 15 | n |  | TRUE
8 | 27593214 | 15 | n |  | TRUE
9 | 27954191 | 15 | n |  | TRUE
10 | 28991594 | 15 | n |  | TRUE
11 | 29589515 | 15 | n |  | TRUE
12 | 29654532 | 15 | n |  | TRUE
13 | 30156776 | 15 | n |  | TRUE
14 | 32017209 | 15 | n |  | TRUE
15 | 33393261 | 15 | n |  | TRUE
16 | 33453206 | 15 | n |  | TRUE
17 | 33474135 | 15 | n |  | TRUE
18 | 33540250 | 15 | n |  | TRUE
19 | 35904503 | 15 | n |  | TRUE
20 | 35986780 | 15 | n |  | TRUE
21 | 35988102 | 15 | n |  | TRUE
22 | 36047009 | 15 | n |  | TRUE
23 | 36122458 | 15 | n |  | TRUE
24 | 36260984 | 15 | n |  | TRUE
25 | 36718139 | 15 | n |  | TRUE
26 | 36727659 | 15 | n |  | TRUE
27 | 36879091 | 15 | n |  | TRUE
28 | 36898158 | 15 | n |  | TRUE
29 | 36923293 | 15 | n |  | TRUE
30 | 36941916 | 15 | n |  | TRUE
31 | 37078753 | 15 | n |  | TRUE
32 | 37198643 | 15 | n |  | TRUE
33 | 37206581 | 15 | n |  | TRUE
34 | 37222747 | 15 | n |  | TRUE
35 | 37246752 | 15 | n |  | TRUE
36 | 37431955 | 15 | n |  | TRUE
37 | 37437500 | 15 | n |  | TRUE
38 | 37592720 | 15 | n |  | TRUE
39 | 37604381 | 15 | n |  | TRUE
40 | 37610689 | 15 | n |  | TRUE
41 | 37618993 | 15 | n |  | TRUE
43 | 37624949 | 15 | n |  | TRUE
44 | 37631338 | 15 | n |  | TRUE
45 | 37647712 | 15 | n |  | TRUE
46 | 37655891 | 15 | n |  | TRUE
47 | 37658236 | 15 | n |  | TRUE
48 | 37669709 | 15 | n |  | TRUE
49 | 37674243 | 15 | n |  | TRUE
50 | 37674467 | 15 | n |  | TRUE
51 | 37678558 | 15 | n |  | TRUE
52 | 37683396 | 15 | n |  | TRUE
53 | 37683632 | 15 | n |  | TRUE
54 | 37683938 | 15 | n |  | TRUE
55 | 37687725 | 15 | n |  | TRUE
56 | 37687821 | 15 | n |  | TRUE
57 | 37689151 | 15 | n |  | TRUE
58 | 37689822 | 15 | n |  | TRUE
59 | 37690105 | 15 | n |  | TRUE
60 | 37697133 | 15 | n |  | TRUE
61 | 37699018 | 15 | n |  | TRUE
62 | 37706553 | 15 | n |  | TRUE
63 | 37710119 | 15 | n |  | TRUE
64 | 37719605 | 15 | n |  | TRUE
65 | 37723915 | 15 | n |  | TRUE
66 | 37730782 | 15 | n |  | TRUE
67 | 37733454 | 15 | n |  | TRUE
68 | 37736939 | 15 | n |  | TRUE
69 | 37747344 | 15 | n |  | TRUE
70 | 37753202 | 15 | n |  | TRUE
71 | 37758194 | 15 | n |  | TRUE
72 | 37759761 | 15 | n |  | TRUE
73 | 37800578 | 15 | n |  | TRUE
74 | 37811237 | 15 | n |  | TRUE
75 | 37812752 | 15 | n |  | TRUE
76 | 37813428 | 15 | n |  | TRUE
77 | 37818673 | 15 | n |  | TRUE
78 | 37821790 | 15 | n |  | TRUE
79 | 37831520 | 15 | n |  | TRUE
80 | 37832690 | 15 | n |  | TRUE
81 | 37833274 | 15 | n |  | TRUE
82 | 37833843 | 15 | n |  | TRUE
83 | 37834460 | 15 | n |  | TRUE
84 | 37835838 | 15 | n |  | TRUE
85 | 37836097 | 15 | n |  | TRUE
86 | 37836503 | 15 | n |  | TRUE
87 | 37837789 | 15 | n |  | TRUE
88 | 37837828 | 15 | n |  | TRUE
89 | 37838029 | 15 | n |  | TRUE
90 | 37838194 | 15 | n |  | TRUE
91 | 37840868 | 15 | n |  | TRUE
92 | 37841846 | 15 | n |  | TRUE
93 | 37848423 | 15 | n |  | TRUE
94 | 37850599 | 15 | n |  | TRUE
95 | 37853337 | 15 | n |  | TRUE
96 | 37853901 | 15 | n |  | TRUE
97 | 37858799 | 15 | n |  | TRUE
98 | 37859680 | 15 | n |  | TRUE
99 | 37860322 | 15 | n |  | TRUE
100 | 37862636 | 15 | n |  | TRUE
101 | 37879155 | 15 | n |  | TRUE
102 | 37895403 | 15 | n |  | TRUE
103 | 37899180 | 15 | n |  | TRUE
104 | 37934603 | 15 | n |  | TRUE
105 | 37943161 | 15 | n |  | TRUE
106 | 37950541 | 15 | n |  | TRUE
107 | 37953139 | 15 | n |  | TRUE
108 | 37967704 | 15 | n |  | TRUE
109 | 37969939 | 15 | n |  | TRUE
110 | 37971469 | 15 | n |  | TRUE
111 | 37975709 | 15 | n |  | TRUE
112 | 37977663 | 15 | n |  | TRUE
113 | 37982967 | 15 | n |  | TRUE
114 | 37987293 | 15 | n |  | TRUE
115 | 37989143 | 15 | n |  | TRUE
116 | 38010102 | 15 | n |  | TRUE
117 | 38018992 | 15 | n |  | TRUE
118 | 38021095 | 15 | n |  | TRUE
119 | 38028659 | 15 | n |  | TRUE
120 | 38031298 | 15 | n |  | TRUE
121 | 38042247 | 15 | n |  | TRUE
122 | 38042503 | 15 | n |  | TRUE
123 | 38044769 | 15 | n |  | TRUE
124 | 38046720 | 15 | n |  | TRUE
125 | 38048932 | 15 | n |  | TRUE
126 | 38049228 | 15 | n |  | TRUE
127 | 38068487 | 15 | n |  | TRUE
128 | 38071026 | 15 | n |  | TRUE
129 | 38081620 | 15 | n |  | TRUE
130 | 38082922 | 15 | n |  | TRUE
131 | 38084584 | 15 | n |  | TRUE
132 | 38094069 | 15 | n |  | TRUE
133 | 38102379 | 15 | n |  | TRUE
134 | 38112293 | 15 | n |  | TRUE
135 | 38115321 | 15 | n |  | TRUE
136 | 38116684 | 15 | n |  | TRUE
137 | 38119911 | 15 | n |  | TRUE
138 | 38120716 | 15 | n |  | TRUE
139 | 38121151 | 15 | n |  | TRUE
140 | 38121263 | 15 | n |  | TRUE
141 | 38122740 | 15 | n |  | TRUE
142 | 38126538 | 15 | n |  | TRUE
143 | 38126816 | 15 | n |  | TRUE
144 | 38127919 | 15 | n |  | TRUE
145 | 38132211 | 15 | n |  | TRUE
146 | 38133177 | 15 | n |  | TRUE
147 | 38133542 | 15 | n |  | TRUE
148 | 38136007 | 15 | n |  | TRUE
149 | 38137139 | 15 | n |  | TRUE
150 | 38137377 | 15 | n |  | TRUE
151 | 38137615 | 15 | n |  | TRUE
152 | 38137635 | 15 | n |  | TRUE
153 | 38138461 | 15 | n |  | TRUE
154 | 38139705 | 15 | n |  | TRUE
155 | 38140442 | 15 | n |  | TRUE
156 | 38140447 | 15 | n |  | TRUE
157 | 38140653 | 15 | n |  | TRUE
158 | 38142299 | 15 | n |  | TRUE
159 | 38143689 | 15 | n |  | TRUE
160 | 38144940 | 15 | n |  | TRUE
161 | 38154281 | 15 | n |  | TRUE
162 | 38154298 | 15 | n |  | TRUE
163 | 38160651 | 15 | n |  | TRUE
164 | 38161960 | 15 | n |  | TRUE
165 | 38162941 | 15 | n |  | TRUE
166 | 38164907 | 15 | n |  | TRUE
167 | 38171212 | 15 | n |  | TRUE
168 | 38172033 | 15 | n |  | TRUE
169 | 38182311 | 15 | n |  | TRUE
170 | 38187358 | 15 | n |  | TRUE
171 | 38204915 | 15 | n |  | TRUE
172 | 38204953 | 15 | n |  | TRUE
173 | 38217044 | 15 | n |  | TRUE
174 | 38221316 | 15 | n |  | TRUE
175 | 38221540 | 15 | n |  | TRUE
176 | 38234877 | 15 | n |  | TRUE
177 | 38238671 | 15 | n |  | TRUE
178 | 38241588 | 15 | n |  | TRUE
179 | 38246815 | 15 | n |  | TRUE
180 | 38249696 | 15 | n |  | TRUE
181 | 38258553 | 15 | n |  | TRUE
182 | 38267256 | 15 | n |  | TRUE
183 | 38273017 | 15 | n |  | TRUE
184 | 38273175 | 15 | n |  | TRUE
185 | 38277822 | 15 | n |  | TRUE
186 | 38281752 | 15 | n |  | TRUE
187 | 38281795 | 15 | n |  | TRUE
188 | 38281917 | 15 | n |  | TRUE
189 | 38281951 | 15 | n |  | TRUE
190 | 38283048 | 15 | n |  | TRUE
191 | 38293697 | 15 | n |  | TRUE
192 | 38302155 | 15 | n |  | TRUE
193 | 38303795 | 15 | n |  | TRUE
194 | 38304313 | 15 | n |  | TRUE
195 | 38304474 | 15 | n |  | TRUE
196 | 38317286 | 15 | n |  | TRUE
197 | 38319692 | 15 | n |  | TRUE
198 | 38319726 | 15 | n |  | TRUE
199 | 38321559 | 15 | n |  | TRUE
200 | 38323132 | 15 | n |  | TRUE
201 | 38326448 | 15 | n |  | TRUE
202 | 38326782 | 15 | n |  | TRUE
203 | 38328981 | 15 | n |  | TRUE
204 | 38334019 | 15 | n |  | TRUE
205 | 38339764 | 15 | n |  | TRUE
206 | 38340036 | 15 | n |  | TRUE
207 | 38348188 | 15 | n |  | TRUE
208 | 38350266 | 15 | n |  | TRUE
209 | 38357720 | 15 | n |  | TRUE
210 | 38365769 | 15 | n |  | TRUE
211 | 38366105 | 15 | n |  | TRUE
212 | 38393309 | 15 | n |  | TRUE
213 | 38395378 | 15 | n |  | TRUE
214 | 38397432 | 15 | n |  | TRUE
215 | 38400694 | 15 | n |  | TRUE
216 | 38400748 | 15 | n |  | TRUE
217 | 38402220 | 15 | n |  | TRUE
218 | 38403401 | 15 | n |  | TRUE
219 | 38403907 | 15 | n |  | TRUE
220 | 38409855 | 15 | n |  | TRUE
221 | 38411323 | 15 | n |  | TRUE
222 | 38413163 | 15 | n |  | TRUE
223 | 38418043 | 15 | n |  | TRUE
224 | 38420427 | 15 | n |  | TRUE
225 | 38422047 | 15 | n |  | TRUE
226 | 38422942 | 15 | n |  | TRUE
227 | 38423085 | 15 | n |  | TRUE
228 | 38423292 | 15 | n |  | TRUE
229 | 38424688 | 15 | n |  | TRUE
230 | 38429366 | 15 | n |  | TRUE
231 | 38430613 | 15 | n |  | TRUE
232 | 38430962 | 15 | n |  | TRUE
233 | 38434305 | 15 | n |  | TRUE
234 | 38442544 | 15 | n |  | TRUE
235 | 38444677 | 15 | n |  | TRUE
236 | 38446596 | 15 | n |  | TRUE
237 | 38447536 | 15 | n |  | TRUE
238 | 38449315 | 15 | n |  | TRUE
239 | 38451025 | 15 | n |  | TRUE
240 | 38457713 | 15 | n |  | TRUE
241 | 38467906 | 15 | n |  | TRUE
242 | 38475877 | 15 | n |  | TRUE
243 | 38480495 | 15 | n |  | TRUE
244 | 38486098 | 15 | n |  | TRUE
245 | 38489695 | 15 | n |  | TRUE
246 | 38492733 | 15 | n |  | TRUE
247 | 38494721 | 15 | n |  | TRUE
248 | 38495667 | 15 | n |  | TRUE
249 | 38500909 | 15 | n |  | TRUE
250 | 38506935 | 15 | n |  | TRUE
251 | 38520204 | 15 | n |  | TRUE
252 | 38527287 | 15 | n |  | TRUE
253 | 38533365 | 15 | n |  | TRUE
254 | 38535483 | 15 | n |  | TRUE
255 | 38537165 | 15 | n |  | TRUE
256 | 38537304 | 15 | n |  | TRUE
257 | 38537788 | 15 | n |  | TRUE
258 | 38542298 | 15 | n |  | TRUE
259 | 38542624 | 15 | n |  | TRUE
260 | 38545304 | 15 | n |  | TRUE
261 | 38549170 | 15 | n |  | TRUE
262 | 38551435 | 15 | n |  | TRUE
263 | 38558400 | 15 | n |  | TRUE
264 | 38562085 | 15 | n |  | TRUE
265 | 38566585 | 15 | n |  | TRUE
266 | 38570964 | 15 | n |  | TRUE
267 | 38571692 | 15 | n |  | TRUE
268 | 38574869 | 15 | n |  | TRUE
269 | 38575828 | 15 | n |  | TRUE
270 | 38577712 | 15 | n |  | TRUE
271 | 38579071 | 15 | n |  | TRUE
272 | 38579541 | 15 | n |  | TRUE
273 | 38582974 | 15 | n |  | TRUE
274 | 38586791 | 15 | n |  | TRUE
275 | 38588902 | 15 | n |  | TRUE
276 | 38588954 | 15 | n |  | TRUE
277 | 38591959 | 15 | n |  | TRUE
278 | 38596536 | 15 | n |  | TRUE
279 | 38596553 | 15 | n |  | TRUE
280 | 38599681 | 15 | n |  | TRUE
281 | 38610713 | 15 | n |  | TRUE
282 | 38610887 | 15 | n |  | TRUE
283 | 38611242 | 15 | n |  | TRUE
284 | 38612048 | 15 | n |  | TRUE
285 | 38612323 | 15 | n |  | TRUE
286 | 38617491 | 15 | n |  | TRUE
287 | 38617906 | 15 | n |  | TRUE
288 | 38629792 | 15 | n |  | TRUE
289 | 38634838 | 15 | n |  | TRUE
290 | 38638360 | 15 | n |  | TRUE
291 | 38646575 | 15 | n |  | TRUE
292 | 38652795 | 15 | n |  | TRUE
293 | 38663152 | 15 | n |  | TRUE
294 | 38672483 | 15 | n |  | TRUE
295 | 38681609 | 15 | n |  | TRUE
296 | 38681811 | 15 | n |  | TRUE
297 | 38682448 | 15 | n |  | TRUE
298 | 38684924 | 15 | n |  | TRUE
299 | 38687259 | 15 | n |  | TRUE
300 | 38689835 | 15 | n |  | TRUE
301 | 38690809 | 15 | n |  | TRUE
302 | 38699447 | 15 | n |  | TRUE
303 | 38700304 | 15 | n |  | TRUE
304 | 38700515 | 15 | n |  | TRUE
305 | 38708092 | 15 | n |  | TRUE
306 | 38708836 | 15 | n |  | TRUE
307 | 38709054 | 15 | n |  | TRUE
308 | 38715904 | 15 | n |  | TRUE
309 | 38721978 | 15 | n |  | TRUE
310 | 38723536 | 15 | n |  | TRUE
311 | 38739159 | 15 | n |  | TRUE
312 | 38741442 | 15 | n |  | TRUE
313 | 38741734 | 15 | n |  | TRUE
314 | 38743783 | 15 | n |  | TRUE
315 | 38744270 | 15 | n |  | TRUE
316 | 38744511 | 15 | n |  | TRUE
317 | 38772573 | 15 | n |  | TRUE
318 | 38773272 | 15 | n |  | TRUE
319 | 38774913 | 15 | n |  | TRUE
320 | 38784315 | 15 | n |  | TRUE
321 | 38790960 | 15 | n |  | TRUE
322 | 38795152 | 15 | n |  | TRUE
323 | 38798028 | 15 | n |  | TRUE
324 | 38809754 | 15 | n |  | TRUE
325 | 38812993 | 15 | n |  | TRUE
326 | 38814803 | 15 | n |  | TRUE
327 | 38832055 | 15 | n |  | TRUE
328 | 38844221 | 15 | n |  | TRUE
329 | 38848545 | 15 | n |  | TRUE
330 | 38852764 | 15 | n |  | TRUE
331 | 38852822 | 15 | n |  | TRUE
332 | 38857176 | 15 | n |  | TRUE
333 | 38871925 | 15 | n |  | TRUE
334 | 38901056 | 15 | n |  | TRUE
335 | 38918000 | 15 | n |  | TRUE
336 | 38920317 | 15 | n |  | TRUE
337 | 38922364 | 15 | n |  | TRUE
338 | 38924621 | 15 | n |  | TRUE
339 | 38925936 | 15 | n |  | TRUE
340 | 38938998 | 15 | n |  | TRUE
341 | 38939161 | 15 | n |  | TRUE
342 | 38940135 | 15 | n |  | TRUE
343 | 38942345 | 15 | n |  | TRUE
344 | 38947399 | 15 | n |  | TRUE
345 | 38947533 | 15 | n |  | TRUE
346 | 38956180 | 15 | n |  | TRUE
347 | 38971810 | 15 | n |  | TRUE
348 | 38975765 | 15 | n |  | TRUE
349 | 38978671 | 15 | n |  | TRUE
350 | 38979796 | 15 | n |  | TRUE
351 | 38979897 | 15 | n |  | TRUE
352 | 38980084 | 15 | n |  | TRUE
353 | 38980189 | 15 | n |  | TRUE
354 | 38982457 | 15 | n |  | TRUE
355 | 38983083 | 15 | n |  | TRUE
356 | 39002344 | 15 | n |  | TRUE
357 | 39011926 | 15 | n |  | TRUE
358 | 39023557 | 15 | n |  | TRUE
359 | 39024239 | 15 | n |  | TRUE
360 | 39031452 | 15 | n |  | TRUE
361 | 39057409 | 15 | n |  | TRUE
362 | 39063061 | 15 | n |  | TRUE
363 | 39065269 | 15 | n |  | TRUE
364 | 39066333 | 15 | n |  | TRUE
365 | 39089769 | 15 | n |  | TRUE
366 | 39093562 | 15 | n |  | TRUE
367 | 39094330 | 15 | n |  | TRUE
368 | 39095354 | 15 | n |  | TRUE
369 | 39095815 | 15 | n |  | TRUE
370 | 39101223 | 15 | n |  | TRUE
371 | 39106656 | 15 | n |  | TRUE
372 | 39107365 | 15 | n |  | TRUE
373 | 39112729 | 15 | n |  | TRUE
374 | 39113909 | 15 | n |  | TRUE
375 | 39114283 | 15 | n |  | TRUE
376 | 39127745 | 15 | n |  | TRUE
377 | 39134627 | 15 | n |  | TRUE
378 | 39138695 | 15 | n |  | TRUE
379 | 39154561 | 15 | n |  | TRUE
380 | 39155326 | 15 | n |  | TRUE
381 | 39174487 | 15 | n |  | TRUE
382 | 39180183 | 15 | n |  | TRUE
383 | 39184164 | 15 | n |  | TRUE
384 | 39184437 | 15 | n |  | TRUE
385 | 39188304 | 15 | n |  | TRUE
386 | 39188368 | 15 | n |  | TRUE
387 | 39188428 | 15 | n |  | TRUE
388 | 39194333 | 15 | n |  | TRUE
389 | 39229961 | 15 | n |  | TRUE
390 | 39234330 | 15 | n |  | TRUE
391 | 39238156 | 15 | n |  | TRUE
392 | 39238257 | 15 | n |  | TRUE
393 | 39241748 | 15 | n |  | TRUE
394 | 39243466 | 15 | n |  | TRUE
395 | 39247999 | 15 | n |  | TRUE
396 | 39252018 | 15 | n |  | TRUE
397 | 39252604 | 15 | n |  | TRUE
398 | 39257529 | 15 | n |  | TRUE
399 | 39259533 | 15 | n |  | TRUE
400 | 39265070 | 15 | n |  | TRUE
401 | 39265585 | 15 | n |  | TRUE
402 | 39265650 | 15 | n |  | TRUE
403 | 39270284 | 15 | n |  | TRUE
404 | 39273457 | 15 | n |  | TRUE
405 | 39273477 | 15 | n |  | TRUE
406 | 39277091 | 15 | n |  | TRUE
407 | 39281161 | 15 | n |  | TRUE
408 | 39281567 | 15 | n |  | TRUE
409 | 39286197 | 15 | n |  | TRUE
410 | 39286200 | 15 | n |  | TRUE
411 | 39289524 | 15 | n |  | TRUE
412 | 39290625 | 15 | n |  | TRUE
413 | 39291419 | 15 | n |  | TRUE
414 | 39295412 | 15 | n |  | TRUE
415 | 39296368 | 15 | n |  | TRUE
416 | 39297516 | 15 | n |  | TRUE
417 | 39298698 | 15 | n |  | TRUE
418 | 39299270 | 15 | n |  | TRUE
419 | 39300621 | 15 | n |  | TRUE
420 | 39300676 | 15 | n |  | TRUE
421 | 39303550 | 15 | n |  | TRUE
422 | 39303891 | 15 | n |  | TRUE
423 | 39305731 | 15 | n |  | TRUE
424 | 39308456 | 15 | n |  | TRUE
425 | 39309444 | 15 | n |  | TRUE
426 | 39325931 | 15 | n |  | TRUE
427 | 39327454 | 15 | n |  | TRUE
428 | 39334324 | 15 | n |  | TRUE
429 | 39336716 | 15 | n |  | TRUE
430 | 39339889 | 15 | n |  | TRUE
431 | 39340403 | 15 | n |  | TRUE
432 | 39340459 | 15 | n |  | TRUE
433 | 39340954 | 15 | n |  | TRUE
434 | 39341008 | 15 | n |  | TRUE
435 | 39342480 | 15 | n |  | TRUE
436 | 39346243 | 15 | n |  | TRUE
437 | 39346896 | 15 | n |  | TRUE
438 | 39351317 | 15 | n |  | TRUE
439 | 39352452 | 15 | n |  | TRUE
440 | 39356330 | 15 | n |  | TRUE
441 | 39366217 | 15 | n |  | TRUE
442 | 39366701 | 15 | n |  | TRUE
443 | 39376687 | 15 | n |  | TRUE
444 | 39379201 | 15 | n |  | TRUE
445 | 39384282 | 15 | n |  | TRUE
446 | 39390648 | 15 | n |  | TRUE
447 | 39393041 | 15 | n |  | TRUE
448 | 39395302 | 15 | n |  | TRUE
449 | 39396288 | 15 | n |  | TRUE
450 | 39396339 | 15 | n |  | TRUE
451 | 39400820 | 15 | n |  | TRUE
452 | 39401172 | 15 | n |  | TRUE
453 | 39404234 | 15 | n |  | TRUE
454 | 39405866 | 15 | n |  | TRUE
455 | 39410228 | 15 | n |  | TRUE
456 | 39412140 | 15 | n |  | TRUE
457 | 39414007 | 15 | n |  | TRUE
458 | 39418076 | 15 | n |  | TRUE
459 | 39419377 | 15 | n |  | TRUE
460 | 39423760 | 15 | n |  | TRUE
461 | 39427128 | 15 | n |  | TRUE
462 | 39433610 | 15 | n |  | TRUE
463 | 39436678 | 15 | n |  | TRUE
464 | 39439414 | 15 | n |  | TRUE
465 | 39439974 | 15 | n |  | TRUE
466 | 39440034 | 15 | n |  | TRUE
467 | 39441529 | 15 | n |  | TRUE
468 | 39445881 | 15 | n |  | TRUE
469 | 39445965 | 15 | n |  | TRUE
470 | 39449232 | 15 | n |  | TRUE
471 | 39449270 | 15 | n |  | TRUE
472 | 39449381 | 15 | n |  | TRUE
473 | 39450029 | 15 | n |  | TRUE
474 | 39451298 | 15 | n |  | TRUE
475 | 39451347 | 15 | n |  | TRUE
476 | 39451398 | 15 | n |  | TRUE
477 | 39452075 | 15 | n |  | TRUE
478 | 39452108 | 15 | n |  | TRUE
479 | 39452161 | 15 | n |  | TRUE
480 | 39456140 | 15 | n |  | TRUE
481 | 39457353 | 15 | n |  | TRUE
482 | 39458591 | 15 | n |  | TRUE
483 | 39461125 | 15 | n |  | TRUE
484 | 39462508 | 15 | n |  | TRUE
485 | 39462928 | 15 | n |  | TRUE
486 | 39463481 | 15 | n |  | TRUE
487 | 39465309 | 15 | n |  | TRUE
488 | 39467013 | 15 | n |  | TRUE
489 | 39467064 | 15 | n |  | TRUE
490 | 39467872 | 15 | n |  | TRUE
491 | 39471297 | 15 | n |  | TRUE
492 | 39483678 | 15 | n |  | TRUE
493 | 39485003 | 15 | n |  | TRUE
494 | 39489121 | 15 | n |  | TRUE
495 | 39490404 | 15 | n |  | TRUE
496 | 39490448 | 15 | n |  | TRUE
497 | 39493794 | 15 | n |  | TRUE
498 | 39493856 | 15 | n |  | TRUE
499 | 39495950 | 15 | n |  | TRUE
500 | 39496594 | 15 | n |  | TRUE
501 | 39496812 | 15 | n |  | TRUE
502 | 39496869 | 15 | n |  | TRUE
503 | 39497881 | 15 | n |  | TRUE
504 | 39500725 | 15 | n |  | TRUE
505 | 39501677 | 15 | n |  | TRUE
506 | 39502986 | 15 | n |  | TRUE
507 | 39507388 | 15 | n |  | TRUE
508 | 39509680 | 15 | n |  | TRUE
509 | 39510372 | 15 | n |  | TRUE
510 | 39510969 | 15 | n |  | TRUE
511 | 39514105 | 15 | n |  | TRUE
512 | 39526048 | 15 | n |  | TRUE
513 | 39554344 | 15 | n |  | TRUE
514 | 39558369 | 15 | n |  | TRUE
515 | 39561484 | 15 | n |  | TRUE
516 | 39562372 | 15 | n |  | TRUE
517 | 39562849 | 15 | n |  | TRUE
518 | 39564793 | 15 | n |  | TRUE
519 | 39569432 | 15 | n |  | TRUE
520 | 39569993 | 15 | n |  | TRUE
521 | 39571379 | 15 | n |  | TRUE
522 | 39571498 | 15 | n |  | TRUE
523 | 39571908 | 15 | n |  | TRUE
524 | 39575648 | 15 | n |  | TRUE
525 | 39577875 | 15 | n |  | TRUE
526 | 39582296 | 15 | n |  | TRUE
527 | 39587970 | 15 | n |  | TRUE
528 | 39596271 | 15 | n |  | TRUE
529 | 39596786 | 15 | n |  | TRUE
530 | 39600461 | 15 | n |  | TRUE
531 | 39607606 | 15 | n |  | TRUE
532 | 39609998 | 15 | n |  | TRUE
533 | 39633290 | 15 | n |  | TRUE
534 | 39641299 | 15 | n |  | TRUE
535 | 39665478 | 15 | n |  | TRUE
536 | 39666548 | 15 | n |  | TRUE
537 | 39668634 | 15 | n |  | TRUE
538 | 39669551 | 15 | n |  | TRUE
539 | 39673801 | 15 | n |  | TRUE
540 | 39683897 | 15 | n |  | TRUE
541 | 39687170 | 15 | n |  | TRUE
542 | 39721097 | 15 | n |  | TRUE
543 | 39728795 | 15 | n |  | TRUE
544 | 39730405 | 15 | n |  | TRUE
545 | 39732724 | 15 | n |  | TRUE
546 | 39733958 | 15 | n |  | TRUE
547 | 39734331 | 15 | n |  | TRUE
548 | 39736059 | 15 | n |  | TRUE
549 | 39736639 | 15 | n |  | TRUE
550 | 39739768 | 15 | n |  | TRUE
551 | 39740888 | 15 | n |  | TRUE
552 | 39745938 | 15 | n |  | TRUE
553 | 39747186 | 15 | n |  | TRUE
554 | 39749569 | 15 | n |  | TRUE
555 | 39750687 | 15 | n |  | TRUE
556 | 39751833 | 15 | n |  | TRUE
557 | 39752255 | 15 | n |  | TRUE
558 | 39752784 | 15 | n |  | TRUE
559 | 39757414 | 15 | n |  | TRUE
560 | 39757598 | 15 | n |  | TRUE
561 | 39757915 | 15 | n |  | TRUE
562 | 39759873 | 15 | n |  | TRUE
563 | 39761950 | 15 | n |  | TRUE
564 | 39762770 | 15 | n |  | TRUE
565 | 39772702 | 15 | n |  | TRUE
566 | 39779364 | 15 | n |  | TRUE
567 | 39779927 | 15 | n |  | TRUE
568 | 39781204 | 15 | n |  | TRUE
569 | 39782957 | 15 | n |  | TRUE
570 | 39786139 | 15 | n |  | TRUE
571 | 39787146 | 15 | n |  | TRUE
572 | 39791304 | 15 | n |  | TRUE
573 | 39793652 | 15 | n |  | TRUE
574 | 39795699 | 15 | n |  | TRUE
575 | 39797650 | 15 | n |  | TRUE
576 | 39805229 | 15 | n |  | TRUE
577 | 39806898 | 15 | n |  | TRUE
578 | 39809215 | 15 | n |  | TRUE
579 | 39809528 | 15 | n |  | TRUE
580 | 39818746 | 15 | n |  | TRUE
581 | 39827071 | 15 | n |  | TRUE
582 | 39828016 | 15 | n |  | TRUE
583 | 39828032 | 15 | n |  | TRUE
584 | 39829245 | 15 | n |  | TRUE
585 | 39829724 | 15 | n |  | TRUE
586 | 39831827 | 15 | n |  | TRUE
587 | 39836072 | 15 | n |  | TRUE
588 | 39836663 | 15 | n |  | TRUE
589 | 39837682 | 15 | n |  | TRUE
590 | 39843022 | 15 | n |  | TRUE
591 | 39849626 | 15 | n |  | TRUE
592 | 39851835 | 15 | n |  | TRUE
593 | 39884329 | 15 | n |  | TRUE
594 | 39885031 | 15 | n |  | TRUE
595 | 39888376 | 15 | n |  | TRUE
596 | 39889909 | 15 | n |  | TRUE
597 | 39890047 | 15 | n |  | TRUE
598 | 39893492 | 15 | n |  | TRUE
599 | 39893503 | 15 | n |  | TRUE
600 | 39901306 | 15 | n |  | TRUE
601 | 39902739 | 15 | n |  | TRUE
602 | 39906827 | 15 | n |  | TRUE
603 | 39911065 | 15 | n |  | TRUE
604 | 39911419 | 15 | n |  | TRUE
605 | 39912824 | 15 | n |  | TRUE
606 | 39913238 | 15 | n |  | TRUE
607 | 39918496 | 15 | n |  | TRUE
608 | 39918656 | 15 | n |  | TRUE
609 | 39919057 | 15 | n |  | TRUE
610 | 39921940 | 15 | n |  | TRUE
611 | 39923124 | 15 | n |  | TRUE
612 | 39923664 | 15 | n |  | TRUE
613 | 39925055 | 15 | n |  | TRUE
614 | 39928740 | 15 | n |  | TRUE
615 | 39928919 | 15 | n |  | TRUE
616 | 39933735 | 15 | n |  | TRUE
617 | 39938888 | 15 | n |  | TRUE
618 | 39945959 | 15 | n |  | TRUE
619 | 39946209 | 15 | n |  | TRUE
620 | 39947237 | 15 | n |  | TRUE
621 | 39948541 | 15 | n |  | TRUE
622 | 39949028 | 15 | n |  | TRUE
623 | 39951390 | 15 | n |  | TRUE
624 | 39963164 | 15 | n |  | TRUE
625 | 39966999 | 15 | n |  | TRUE
626 | 39970944 | 15 | n |  | TRUE
627 | 39972343 | 15 | n |  | TRUE
628 | 39972403 | 15 | n |  | TRUE
629 | 39972901 | 15 | n |  | TRUE
630 | 39976478 | 15 | n |  | TRUE
631 | 39979759 | 15 | n |  | TRUE
632 | 39986858 | 15 | n |  | TRUE
633 | 39987581 | 15 | n |  | TRUE
634 | 40009812 | 15 | n |  | TRUE
635 | 40016168 | 15 | n |  | TRUE
636 | 40045446 | 15 | n |  | TRUE
637 | 40054426 | 15 | n |  | TRUE
638 | 40059261 | 15 | n |  | TRUE
639 | 40060232 | 15 | n |  | TRUE
640 | 40061753 | 15 | n |  | TRUE
641 | 40065967 | 15 | n |  | TRUE
642 | 40067843 | 15 | n |  | TRUE
643 | 40068067 | 15 | n |  | TRUE
644 | 40068126 | 15 | n |  | TRUE
645 | 40070072 | 15 | n |  | TRUE
646 | 40070197 | 15 | n |  | TRUE
647 | 40075538 | 15 | n |  | TRUE
648 | 40082046 | 15 | n |  | TRUE
649 | 40084287 | 15 | n |  | TRUE
650 | 40086030 | 15 | n |  | TRUE
651 | 40088484 | 15 | n |  | TRUE
652 | 40089372 | 15 | n |  | TRUE
653 | 40093790 | 15 | n |  | TRUE
654 | 40098265 | 15 | n |  | TRUE
655 | 40098741 | 15 | n |  | TRUE
656 | 40102124 | 15 | n |  | TRUE
657 | 40102491 | 15 | n |  | TRUE
658 | 40114963 | 15 | n |  | TRUE
659 | 40115471 | 15 | n |  | TRUE
660 | 40134062 | 15 | n |  | TRUE
661 | 40136092 | 15 | n |  | TRUE
662 | 40137450 | 15 | n |  | TRUE
663 | 40137938 | 15 | n |  | TRUE
664 | 40138407 | 15 | n |  | TRUE
665 | 40148798 | 15 | n |  | TRUE
666 | 40149546 | 15 | n |  | TRUE
667 | 40150153 | 15 | n |  | TRUE
668 | 40156837 | 15 | n |  | TRUE
669 | 40162573 | 15 | n |  | TRUE
670 | 40173939 | 15 | n |  | TRUE
671 | 40176507 | 15 | n |  | TRUE
672 | 40180781 | 15 | n |  | TRUE
673 | 40195204 | 15 | n |  | TRUE
674 | 40233701 | 15 | n |  | TRUE
675 | 40233909 | 15 | n |  | TRUE
676 | 40236207 | 15 | n |  | TRUE
677 | 40241025 | 15 | n |  | TRUE
678 | 40242282 | 15 | n |  | TRUE
679 | 40245952 | 15 | n |  | TRUE
680 | 40258093 | 15 | n |  | TRUE
681 | 40258404 | 15 | n |  | TRUE
682 | 40261625 | 15 | n |  | TRUE
683 | 40265758 | 15 | n |  | TRUE
684 | 40266807 | 15 | n |  | TRUE
685 | 40267926 | 15 | n |  | TRUE
686 | 40269422 | 15 | n |  | TRUE
687 | 40271288 | 15 | n |  | TRUE
688 | 40278461 | 15 | n |  | TRUE
689 | 40278515 | 15 | n |  | TRUE
690 | 40279072 | 15 | n |  | TRUE
691 | 40279088 | 15 | n |  | TRUE
692 | 40287206 | 15 | n |  | TRUE
693 | 40289637 | 15 | n |  | TRUE
694 | 40290120 | 15 | n |  | TRUE
695 | 40294738 | 15 | n |  | TRUE
696 | 40299885 | 15 | n |  | TRUE
697 | 40303548 | 15 | n |  | TRUE
698 | 40303963 | 15 | n |  | TRUE
699 | 40304677 | 15 | n |  | TRUE
700 | 40309760 | 15 | n |  | TRUE
701 | 40315806 | 15 | n |  | TRUE
702 | 40316020 | 15 | n |  | TRUE
703 | 40321145 | 15 | n |  | TRUE
704 | 40323279 | 15 | n |  | TRUE
705 | 40323409 | 15 | n |  | TRUE
706 | 40327148 | 15 | n |  | TRUE
707 | 40330085 | 15 | n |  | TRUE
708 | 40330525 | 15 | n |  | TRUE
709 | 40344507 | 15 | n |  | TRUE
710 | 40344563 | 15 | n |  | TRUE
711 | 40345798 | 15 | n |  | TRUE
712 | 40346384 | 15 | n |  | TRUE
713 | 40348889 | 15 | n |  | TRUE
714 | 40359046 | 15 | n |  | TRUE
715 | 40611960 | 15 | n |  | TRUE
716 | 40617767 | 15 | n |  | TRUE
717 | 40648112 | 15 | n |  | TRUE
718 | 40648140 | 15 | n |  | TRUE
719 | 40652145 | 15 | n |  | TRUE
720 | 40692911 | 15 | n |  | TRUE
721 | 162692567 | 15 | n |  | TRUE
722 | 162692873 | 15 | n |  | TRUE
723 | 162692878 | 15 | n |  | TRUE
724 | 162692904 | 15 | n |  | TRUE
725 | 162692919 | 15 | n |  | TRUE
726 | 162692955 | 15 | n |  | TRUE
727 | 162693198 | 15 | n |  | TRUE
728 | 162693207 | 15 | n |  | TRUE
729 | 162693217 | 15 | n |  | TRUE
730 | 162693255 | 15 | n |  | TRUE
731 | 162693311 | 15 | n |  | TRUE
732 | 162693479 | 15 | n |  | TRUE
733 | 290414904 | 15 | n |  | TRUE
734 | 302496491 | 15 | n |  | TRUE
735 | 33117142 | 15 | n |  | TRUE
736 | 28272810 | 15 | n |  | TRUE
737 | 26086255 | 15 | n |  | TRUE
738 | 29000045 | 15 | n |  | TRUE
739 | 30446810 | 15 | n |  | TRUE
740 | 33855283 | 15 | n |  | TRUE
741 | 32719635 | 15 | n |  | TRUE
742 | 28117314 | 15 | n |  | TRUE
743 | 28069961 | 15 | n |  | TRUE
744 | 28125367 | 15 | n |  | TRUE
745 | 29418050 | 15 | n |  | TRUE
746 | 33254678 | 15 | n |  | TRUE
747 | 33635364 | 15 | n |  | TRUE
748 | 33514603 | 15 | n |  | TRUE
749 | 31113650 | 15 | n |  | TRUE
750 | 32958147 | 15 | n |  | TRUE

## Line Data
| name | std_type | from_bus | to_bus | length_km | r_ohm_per_km | x_ohm_per_km | c_nf_per_km | g_us_per_km | max_i_ka | df | parallel | type | in_service
0 | 1716925119 | 24553949 | 36 | 37 | 0.004 | 1.077 | 0.398 | 210 | 0.1 | 0.114 | 1 | 1 |  | TRUE
1 | 402582 | 24553949 | 285 | 261 | 0.004 | 1.077 | 0.398 | 210 | 0.1 | 0.114 | 1 | 1 |  | TRUE
2 | 1717012878 | 24554724 | 635 | 730 | 0.004 | 0.398 | 0.405 | 210 | 0.1 | 0.234 | 1 | 1 |  | TRUE
3 | 1717012782 | 24557010 | 193 | 731 | 0.004 | 0.398 | 0.405 | 210 | 0.1 | 0.234 | 1 | 1 |  | TRUE
4 | 2256557 | 24554940 | 83 | 6 | 0.004 | 1.043 | 0.958 | 210 | 0.1 | 0.145 | 1 | 1 |  | TRUE
5 | 2256560 | 186383484 | 3 | 4 | 0.005 | 1.043 | 0.958 | 210 | 0.1 | 0.09 | 1 | 1 |  | TRUE
6 | 2256556 | 24553949 | 508 | 83 | 0.008 | 1.077 | 0.398 | 210 | 0.1 | 0.114 | 1 | 1 |  | TRUE
7 | 1716340167 | 24554679 | 553 | 560 | 0.009 | 0.122 | 0.315 | 210 | 0.1 | 0.504 | 1 | 1 |  | TRUE
8 | 1716320813 | 24554679 | 568 | 300 | 0.01 | 0.122 | 0.315 | 210 | 0.1 | 0.504 | 1 | 1 |  | TRUE
9 | 2238972 | 186372471 | 43 | 47 | 0.011 | 1.077 | 0.398 | 210 | 0.1 | 0.07 | 1 | 1 |  | TRUE
10 | 2234059 | 186372471 | 80 | 655 | 0.011 | 1.077 | 0.398 | 210 | 0.1 | 0.07 | 1 | 1 |  | TRUE
11 | 400731 | 24553949 | 604 | 619 | 0.011 | 1.077 | 0.398 | 210 | 0.1 | 0.114 | 1 | 1 |  | TRUE
12 | 1716321752 | 24554679 | 114 | 547 | 0.011 | 0.122 | 0.315 | 210 | 0.1 | 0.504 | 1 | 1 |  | TRUE
13 | 345564 | 24553949 | 207 | 202 | 0.012 | 1.077 | 0.398 | 210 | 0.1 | 0.114 | 1 | 1 |  | TRUE
14 | 2153957 | 24553949 | 323 | 110 | 0.012 | 1.077 | 0.398 | 210 | 0.1 | 0.114 | 1 | 1 |  | TRUE
15 | 2006851 | 24558540 | 426 | 75 | 0.012 | 0.44 | 0.42 | 210 | 0.1 | 0.195 | 1 | 1 |  | TRUE
16 | 1716320824 | 24554679 | 568 | 543 | 0.012 | 0.122 | 0.315 | 210 | 0.1 | 0.504 | 1 | 1 |  | TRUE
17 | 9504216 | 24556656 | 308 | 306 | 0.013 | 0.659 | 0.336 | 210 | 0.1 | 0.15 | 1 | 1 |  | TRUE
18 | 9504522 | 24556656 | 343 | 341 | 0.013 | 0.659 | 0.336 | 210 | 0.1 | 0.15 | 1 | 1 |  | TRUE
19 | 1717013023 | 24554724 | 383 | 559 | 0.013 | 0.398 | 0.405 | 210 | 0.1 | 0.234 | 1 | 1 |  | TRUE
20 | 1717013298 | 24554724 | 289 | 714 | 0.013 | 0.398 | 0.405 | 210 | 0.1 | 0.234 | 1 | 1 |  | TRUE
21 | 9574432 | 24554147 | 533 | 529 | 0.013 | 0.659 | 0.336 | 210 | 0.1 | 0.15 | 1 | 1 |  | TRUE
22 | 2220643 | 24553949 | 659 | 78 | 0.014 | 1.077 | 0.398 | 210 | 0.1 | 0.114 | 1 | 1 |  | TRUE
23 | 6176340 | 24553949 | 161 | 305 | 0.014 | 1.077 | 0.398 | 210 | 0.1 | 0.114 | 1 | 1 |  | TRUE
24 | 5721296 | 24553949 | 269 | 272 | 0.014 | 1.077 | 0.398 | 210 | 0.1 | 0.114 | 1 | 1 |  | TRUE
25 | 346415 | 24553949 | 312 | 309 | 0.014 | 1.077 | 0.398 | 210 | 0.1 | 0.114 | 1 | 1 |  | TRUE
26 | 2006852 | 24558540 | 75 | 427 | 0.014 | 0.44 | 0.42 | 210 | 0.1 | 0.195 | 1 | 1 |  | TRUE
27 | 9504217 | 24556656 | 341 | 308 | 0.014 | 0.659 | 0.336 | 210 | 0.1 | 0.15 | 1 | 1 |  | TRUE
28 | 9504215 | 24556656 | 306 | 299 | 0.014 | 0.659 | 0.336 | 210 | 0.1 | 0.15 | 1 | 1 |  | TRUE
29 | 1717012989 | 24554724 | 689 | 354 | 0.014 | 0.398 | 0.405 | 210 | 0.1 | 0.234 | 1 | 1 |  | TRUE
30 | 9574444 | 24554147 | 512 | 116 | 0.014 | 0.659 | 0.336 | 210 | 0.1 | 0.15 | 1 | 1 |  | TRUE
31 | 2031120 | 24555881 | 126 | 346 | 0.015 | 1.077 | 0.398 | 210 | 0.1 | 0.114 | 1 | 1 |  | TRUE
32 | 1716544763 | 24553949 | 707 | 23 | 0.015 | 1.077 | 0.398 | 210 | 0.1 | 0.114 | 1 | 1 |  | TRUE
33 | 1983948 | 24553949 | 23 | 591 | 0.015 | 1.077 | 0.398 | 210 | 0.1 | 0.114 | 1 | 1 |  | TRUE
34 | 8127699 | 24556177 | 107 | 62 | 0.015 | 0.44 | 0.42 | 210 | 0.1 | 0.195 | 1 | 1 |  | TRUE
35 | 300487 | 24557780 | 199 | 593 | 0.016 | 1.87 | 0.419 | 210 | 0.1 | 0.081 | 1 | 1 |  | TRUE
36 | 9173471 | 24553949 | 711 | 660 | 0.016 | 1.077 | 0.398 | 210 | 0.1 | 0.114 | 1 | 1 |  | TRUE
37 | 8748986 | 24553949 | 401 | 398 | 0.016 | 1.077 | 0.398 | 210 | 0.1 | 0.114 | 1 | 1 |  | TRUE
38 | 1988808 | 24555496 | 646 | 150 | 0.016 | 0.345 | 0.358 | 210 | 0.1 | 0.266 | 1 | 1 |  | TRUE
39 | 2024186 | 24558540 | 125 | 276 | 0.016 | 0.44 | 0.42 | 210 | 0.1 | 0.195 | 1 | 1 |  | TRUE
40 | 9379671 | 24560686 | 702 | 712 | 0.016 | 0.44 | 0.42 | 210 | 0.1 | 0.195 | 1 | 1 |  | TRUE
41 | 8109443 | 24556177 | 648 | 666 | 0.016 | 0.44 | 0.42 | 210 | 0.1 | 0.195 | 1 | 1 |  | TRUE
42 | 1716544488 | 24553949 | 591 | 36 | 0.017 | 1.077 | 0.398 | 210 | 0.1 | 0.114 | 1 | 1 |  | TRUE
43 | 6176341 | 24553949 | 305 | 648 | 0.017 | 1.077 | 0.398 | 210 | 0.1 | 0.114 | 1 | 1 |  | TRUE
44 | 9503974 | 24558540 | 162 | 163 | 0.017 | 0.44 | 0.42 | 210 | 0.1 | 0.195 | 1 | 1 |  | TRUE
45 | 8111025 | 24558540 | 295 | 324 | 0.017 | 0.44 | 0.42 | 210 | 0.1 | 0.195 | 1 | 1 |  | TRUE
46 | 8900518 | 24560686 | 574 | 570 | 0.017 | 0.44 | 0.42 | 210 | 0.1 | 0.195 | 1 | 1 |  | TRUE
47 | 1716321775 | 24554679 | 359 | 362 | 0.017 | 0.122 | 0.315 | 210 | 0.1 | 0.504 | 1 | 1 |  | TRUE
48 | 2256559 | 186383484 | 6 | 2 | 0.017 | 1.043 | 0.958 | 210 | 0.1 | 0.09 | 1 | 1 |  | TRUE
49 | 2006970 | 24558540 | 89 | 465 | 0.018 | 0.44 | 0.42 | 210 | 0.1 | 0.195 | 1 | 1 |  | TRUE
50 | 8748985 | 24553949 | 385 | 401 | 0.019 | 1.077 | 0.398 | 210 | 0.1 | 0.114 | 1 | 1 |  | TRUE
51 | 2195733 | 24553949 | 469 | 483 | 0.019 | 1.077 | 0.398 | 210 | 0.1 | 0.114 | 1 | 1 |  | TRUE
52 | 336892 | 24553949 | 493 | 642 | 0.019 | 1.077 | 0.398 | 210 | 0.1 | 0.114 | 1 | 1 |  | TRUE
53 | 1716424513 | 24553949 | 84 | 716 | 0.019 | 1.077 | 0.398 | 210 | 0.1 | 0.114 | 1 | 1 |  | TRUE
54 | 2006846 | 24558540 | 656 | 445 | 0.019 | 0.44 | 0.42 | 210 | 0.1 | 0.195 | 1 | 1 |  | TRUE
55 | 1717012852 | 24554724 | 462 | 438 | 0.019 | 0.398 | 0.405 | 210 | 0.1 | 0.234 | 1 | 1 |  | TRUE
56 | 1717012843 | 24554724 | 415 | 442 | 0.019 | 0.398 | 0.405 | 210 | 0.1 | 0.234 | 1 | 1 |  | TRUE
57 | 2195734 | 24553949 | 483 | 242 | 0.02 | 1.077 | 0.398 | 210 | 0.1 | 0.114 | 1 | 1 |  | TRUE
58 | 1988809 | 24555496 | 615 | 646 | 0.02 | 0.345 | 0.358 | 210 | 0.1 | 0.266 | 1 | 1 |  | TRUE
59 | 5484291 | 24560686 | 463 | 456 | 0.02 | 0.44 | 0.42 | 210 | 0.1 | 0.195 | 1 | 1 |  | TRUE
60 | 5484108 | 24560686 | 537 | 565 | 0.02 | 0.44 | 0.42 | 210 | 0.1 | 0.195 | 1 | 1 |  | TRUE
61 | 1717012977 | 24554724 | 585 | 697 | 0.02 | 0.398 | 0.405 | 210 | 0.1 | 0.234 | 1 | 1 |  | TRUE
62 | 1716320819 | 24554679 | 399 | 417 | 0.02 | 0.122 | 0.315 | 210 | 0.1 | 0.504 | 1 | 1 |  | TRUE
63 | 1716351397 | 24554679 | 333 | 340 | 0.02 | 0.122 | 0.315 | 210 | 0.1 | 0.504 | 1 | 1 |  | TRUE
64 | 1988796 | 24555496 | 637 | 147 | 0.021 | 0.345 | 0.358 | 210 | 0.1 | 0.266 | 1 | 1 |  | TRUE
65 | 9504007 | 24556656 | 348 | 580 | 0.021 | 0.659 | 0.336 | 210 | 0.1 | 0.15 | 1 | 1 |  | TRUE
66 | 9503955 | 24556656 | 159 | 149 | 0.021 | 0.659 | 0.336 | 210 | 0.1 | 0.15 | 1 | 1 |  | TRUE
67 | 1717013202 | 24554724 | 606 | 620 | 0.021 | 0.398 | 0.405 | 210 | 0.1 | 0.234 | 1 | 1 |  | TRUE
68 | 8115996 | 24554282 | 204 | 274 | 0.021 | 0.44 | 0.42 | 210 | 0.1 | 0.195 | 1 | 1 |  | TRUE
69 | 8190929 | 24556177 | 583 | 584 | 0.021 | 0.44 | 0.42 | 210 | 0.1 | 0.195 | 1 | 1 |  | TRUE
70 | 1716321763 | 24554679 | 88 | 720 | 0.021 | 0.122 | 0.315 | 210 | 0.1 | 0.504 | 1 | 1 |  | TRUE
71 | 1716321764 | 24554679 | 678 | 88 | 0.021 | 0.122 | 0.315 | 210 | 0.1 | 0.504 | 1 | 1 |  | TRUE
72 | 2027076 | 24554082 | 618 | 629 | 0.022 | 1.87 | 0.419 | 210 | 0.1 | 0.081 | 1 | 1 |  | TRUE
73 | 5237370 | 24553949 | 142 | 366 | 0.022 | 1.077 | 0.398 | 210 | 0.1 | 0.114 | 1 | 1 |  | TRUE
74 | 5523547 | 24553949 | 502 | 294 | 0.022 | 1.077 | 0.398 | 210 | 0.1 | 0.114 | 1 | 1 |  | TRUE
75 | 1988797 | 24555496 | 555 | 637 | 0.022 | 0.345 | 0.358 | 210 | 0.1 | 0.266 | 1 | 1 |  | TRUE
76 | 2026450 | 24558540 | 119 | 152 | 0.022 | 0.44 | 0.42 | 210 | 0.1 | 0.195 | 1 | 1 |  | TRUE
77 | 639693 | 24558540 | 190 | 541 | 0.022 | 0.44 | 0.42 | 210 | 0.1 | 0.195 | 1 | 1 |  | TRUE
78 | 9396503 | 24554147 | 116 | 118 | 0.022 | 0.659 | 0.336 | 210 | 0.1 | 0.15 | 1 | 1 |  | TRUE
79 | 9396505 | 24554147 | 625 | 639 | 0.022 | 0.659 | 0.336 | 210 | 0.1 | 0.15 | 1 | 1 |  | TRUE
80 | 8132434 | 24556177 | 695 | 682 | 0.022 | 0.44 | 0.42 | 210 | 0.1 | 0.195 | 1 | 1 |  | TRUE
81 | 6176950 | 24556177 | 303 | 67 | 0.022 | 0.44 | 0.42 | 210 | 0.1 | 0.195 | 1 | 1 |  | TRUE
82 | 6249427 | 24556177 | 706 | 709 | 0.022 | 0.44 | 0.42 | 210 | 0.1 | 0.195 | 1 | 1 |  | TRUE
83 | 1716320817 | 24554679 | 368 | 561 | 0.022 | 0.122 | 0.315 | 210 | 0.1 | 0.504 | 1 | 1 |  | TRUE
84 | 2153965 | 24553949 | 405 | 115 | 0.023 | 1.077 | 0.398 | 210 | 0.1 | 0.114 | 1 | 1 |  | TRUE
85 | 9504092 | 24556656 | 223 | 222 | 0.023 | 0.659 | 0.336 | 210 | 0.1 | 0.15 | 1 | 1 |  | TRUE
86 | 9503958 | 24556656 | 163 | 160 | 0.023 | 0.659 | 0.336 | 210 | 0.1 | 0.15 | 1 | 1 |  | TRUE
87 | 1717013063 | 24554724 | 26 | 21 | 0.023 | 0.398 | 0.405 | 210 | 0.1 | 0.234 | 1 | 1 |  | TRUE
88 | 1717013299 | 24554724 | 714 | 284 | 0.023 | 0.398 | 0.405 | 210 | 0.1 | 0.234 | 1 | 1 |  | TRUE
89 | 9369048 | 24554147 | 59 | 44 | 0.023 | 0.659 | 0.336 | 210 | 0.1 | 0.15 | 1 | 1 |  | TRUE
90 | 8246948 | 24556177 | 63 | 52 | 0.023 | 0.44 | 0.42 | 210 | 0.1 | 0.195 | 1 | 1 |  | TRUE
91 | 1716321751 | 24554679 | 547 | 418 | 0.023 | 0.122 | 0.315 | 210 | 0.1 | 0.504 | 1 | 1 |  | TRUE
92 | 5721299 | 24553949 | 272 | 641 | 0.024 | 1.077 | 0.398 | 210 | 0.1 | 0.114 | 1 | 1 |  | TRUE
93 | 5237377 | 24553949 | 374 | 29 | 0.024 | 1.077 | 0.398 | 210 | 0.1 | 0.114 | 1 | 1 |  | TRUE
94 | 409409 | 24553949 | 233 | 84 | 0.024 | 1.077 | 0.398 | 210 | 0.1 | 0.114 | 1 | 1 |  | TRUE
95 | 5721301 | 24553949 | 278 | 279 | 0.024 | 1.077 | 0.398 | 210 | 0.1 | 0.114 | 1 | 1 |  | TRUE
96 | 375017 | 24553949 | 687 | 654 | 0.024 | 1.077 | 0.398 | 210 | 0.1 | 0.114 | 1 | 1 |  | TRUE
97 | 1716369051 | 24553949 | 29 | 673 | 0.024 | 1.077 | 0.398 | 210 | 0.1 | 0.114 | 1 | 1 |  | TRUE
98 | 9504006 | 24556656 | 580 | 349 | 0.024 | 0.659 | 0.336 | 210 | 0.1 | 0.15 | 1 | 1 |  | TRUE
99 | 1717012840 | 24554724 | 413 | 415 | 0.024 | 0.398 | 0.405 | 210 | 0.1 | 0.234 | 1 | 1 |  | TRUE
100 | 1717013312 | 24554724 | 657 | 649 | 0.024 | 0.398 | 0.405 | 210 | 0.1 | 0.234 | 1 | 1 |  | TRUE
101 | 1716293199 | 24554147 | 50 | 12 | 0.024 | 0.659 | 0.336 | 210 | 0.1 | 0.15 | 1 | 1 |  | TRUE
102 | 1716293203 | 24554147 | 446 | 56 | 0.024 | 0.659 | 0.336 | 210 | 0.1 | 0.15 | 1 | 1 |  | TRUE
103 | 8246949 | 24556177 | 52 | 53 | 0.024 | 0.44 | 0.42 | 210 | 0.1 | 0.195 | 1 | 1 |  | TRUE
104 | 300315 | 24554082 | 526 | 671 | 0.025 | 1.87 | 0.419 | 210 | 0.1 | 0.081 | 1 | 1 |  | TRUE
105 | 2153960 | 24553949 | 398 | 112 | 0.025 | 1.077 | 0.398 | 210 | 0.1 | 0.114 | 1 | 1 |  | TRUE
106 | 5721395 | 24553949 | 304 | 307 | 0.025 | 1.077 | 0.398 | 210 | 0.1 | 0.114 | 1 | 1 |  | TRUE
107 | 375038 | 24553949 | 575 | 621 | 0.025 | 1.077 | 0.398 | 210 | 0.1 | 0.114 | 1 | 1 |  | TRUE
108 | 8853692 | 24556656 | 153 | 146 | 0.025 | 0.659 | 0.336 | 210 | 0.1 | 0.15 | 1 | 1 |  | TRUE
109 | 9504086 | 24556656 | 206 | 238 | 0.025 | 0.659 | 0.336 | 210 | 0.1 | 0.15 | 1 | 1 |  | TRUE
110 | 1717013071 | 24554724 | 25 | 313 | 0.025 | 0.398 | 0.405 | 210 | 0.1 | 0.234 | 1 | 1 |  | TRUE
111 | 9396504 | 24554147 | 118 | 625 | 0.025 | 0.659 | 0.336 | 210 | 0.1 | 0.15 | 1 | 1 |  | TRUE
112 | 8251560 | 24554282 | 62 | 63 | 0.025 | 0.44 | 0.42 | 210 | 0.1 | 0.195 | 1 | 1 |  | TRUE
113 | 8190939 | 24554282 | 616 | 617 | 0.025 | 0.44 | 0.42 | 210 | 0.1 | 0.195 | 1 | 1 |  | TRUE
114 | 1717012814 | 24557010 | 610 | 505 | 0.025 | 0.398 | 0.405 | 210 | 0.1 | 0.234 | 1 | 1 |  | TRUE
115 | 6249425 | 24556177 | 705 | 704 | 0.025 | 0.44 | 0.42 | 210 | 0.1 | 0.195 | 1 | 1 |  | TRUE
116 | 6176955 | 24556177 | 38 | 39 | 0.025 | 0.44 | 0.42 | 210 | 0.1 | 0.195 | 1 | 1 |  | TRUE
117 | 8105068 | 24556177 | 669 | 672 | 0.025 | 0.44 | 0.42 | 210 | 0.1 | 0.195 | 1 | 1 |  | TRUE
118 | 8114191 | 24556177 | 683 | 686 | 0.025 | 0.44 | 0.42 | 210 | 0.1 | 0.195 | 1 | 1 |  | TRUE
119 | 409407 | 24553949 | 202 | 255 | 0.026 | 1.077 | 0.398 | 210 | 0.1 | 0.114 | 1 | 1 |  | TRUE
120 | 2034790 | 24553949 | 404 | 531 | 0.026 | 1.077 | 0.398 | 210 | 0.1 | 0.114 | 1 | 1 |  | TRUE
121 | 345566 | 24553949 | 255 | 233 | 0.026 | 1.077 | 0.398 | 210 | 0.1 | 0.114 | 1 | 1 |  | TRUE
123 | 311142 | 24555496 | 596 | 684 | 0.026 | 0.345 | 0.358 | 210 | 0.1 | 0.266 | 1 | 1 |  | TRUE
124 | 8853642 | 24556656 | 130 | 127 | 0.026 | 0.659 | 0.336 | 210 | 0.1 | 0.15 | 1 | 1 |  | TRUE
125 | 9504093 | 24556656 | 231 | 223 | 0.026 | 0.659 | 0.336 | 210 | 0.1 | 0.15 | 1 | 1 |  | TRUE
126 | 1717012958 | 24554724 | 245 | 585 | 0.026 | 0.398 | 0.405 | 210 | 0.1 | 0.234 | 1 | 1 |  | TRUE
127 | 8190932 | 24556177 | 594 | 602 | 0.026 | 0.44 | 0.42 | 210 | 0.1 | 0.195 | 1 | 1 |  | TRUE
128 | 8190931 | 24556177 | 586 | 594 | 0.026 | 0.44 | 0.42 | 210 | 0.1 | 0.195 | 1 | 1 |  | TRUE
129 | 8190930 | 24556177 | 584 | 586 | 0.026 | 0.44 | 0.42 | 210 | 0.1 | 0.195 | 1 | 1 |  | TRUE
130 | 364843 | 24557780 | 252 | 700 | 0.028 | 1.87 | 0.419 | 210 | 0.1 | 0.081 | 1 | 1 |  | TRUE
131 | 366169 | 24557780 | 192 | 229 | 0.028 | 1.87 | 0.419 | 210 | 0.1 | 0.081 | 1 | 1 |  | TRUE
132 | 5721287 | 24553949 | 256 | 258 | 0.028 | 1.077 | 0.398 | 210 | 0.1 | 0.114 | 1 | 1 |  | TRUE
133 | 346420 | 24553949 | 270 | 260 | 0.028 | 1.077 | 0.398 | 210 | 0.1 | 0.114 | 1 | 1 |  | TRUE
134 | 5256879 | 24553949 | 538 | 490 | 0.028 | 1.077 | 0.398 | 210 | 0.1 | 0.114 | 1 | 1 |  | TRUE
135 | 2153961 | 24553949 | 387 | 111 | 0.028 | 1.077 | 0.398 | 210 | 0.1 | 0.114 | 1 | 1 |  | TRUE
136 | 1988783 | 24555496 | 144 | 581 | 0.028 | 0.345 | 0.358 | 210 | 0.1 | 0.266 | 1 | 1 |  | TRUE
137 | 8853624 | 24556656 | 124 | 117 | 0.028 | 0.659 | 0.336 | 210 | 0.1 | 0.15 | 1 | 1 |  | TRUE
138 | 9504089 | 24556656 | 211 | 235 | 0.028 | 0.659 | 0.336 | 210 | 0.1 | 0.15 | 1 | 1 |  | TRUE
139 | 1717012827 | 24557010 | 505 | 481 | 0.028 | 0.398 | 0.405 | 210 | 0.1 | 0.234 | 1 | 1 |  | TRUE
140 | 6176954 | 24556177 | 382 | 38 | 0.028 | 0.44 | 0.42 | 210 | 0.1 | 0.195 | 1 | 1 |  | TRUE
141 | 8123313 | 24556177 | 686 | 107 | 0.028 | 0.44 | 0.42 | 210 | 0.1 | 0.195 | 1 | 1 |  | TRUE
142 | 8246950 | 24556177 | 53 | 95 | 0.028 | 0.44 | 0.42 | 210 | 0.1 | 0.195 | 1 | 1 |  | TRUE
143 | 300986 | 24557780 | 247 | 241 | 0.029 | 1.87 | 0.419 | 210 | 0.1 | 0.081 | 1 | 1 |  | TRUE
144 | 1716369052 | 24554082 | 27 | 441 | 0.029 | 1.87 | 0.419 | 210 | 0.1 | 0.081 | 1 | 1 |  | TRUE
145 | 5721293 | 24553949 | 262 | 266 | 0.029 | 1.077 | 0.398 | 210 | 0.1 | 0.114 | 1 | 1 |  | TRUE
146 | 2195732 | 24553949 | 468 | 469 | 0.029 | 1.077 | 0.398 | 210 | 0.1 | 0.114 | 1 | 1 |  | TRUE
147 | 5721294 | 24553949 | 266 | 17 | 0.029 | 1.077 | 0.398 | 210 | 0.1 | 0.114 | 1 | 1 |  | TRUE
148 | 2153954 | 24553949 | 644 | 643 | 0.029 | 1.077 | 0.398 | 210 | 0.1 | 0.114 | 1 | 1 |  | TRUE
149 | 5721286 | 24553949 | 307 | 256 | 0.029 | 1.077 | 0.398 | 210 | 0.1 | 0.114 | 1 | 1 |  | TRUE
150 | 311355 | 24553949 | 450 | 510 | 0.029 | 1.077 | 0.398 | 210 | 0.1 | 0.114 | 1 | 1 |  | TRUE
151 | 5523546 | 24553949 | 503 | 502 | 0.029 | 1.077 | 0.398 | 210 | 0.1 | 0.114 | 1 | 1 |  | TRUE
152 | 1716425966 | 24553949 | 741 | 719 | 0.029 | 1.077 | 0.398 | 210 | 0.1 | 0.114 | 1 | 1 |  | TRUE
153 | 2153955 | 24553949 | 643 | 320 | 0.029 | 1.077 | 0.398 | 210 | 0.1 | 0.114 | 1 | 1 |  | TRUE
154 | 400525 | 24553949 | 168 | 174 | 0.029 | 1.077 | 0.398 | 210 | 0.1 | 0.114 | 1 | 1 |  | TRUE
155 | 9504087 | 24556656 | 210 | 206 | 0.029 | 0.659 | 0.336 | 210 | 0.1 | 0.15 | 1 | 1 |  | TRUE
156 | 5484299 | 24560686 | 572 | 563 | 0.029 | 0.44 | 0.42 | 210 | 0.1 | 0.195 | 1 | 1 |  | TRUE
157 | 9308621 | 24560686 | 703 | 677 | 0.029 | 0.44 | 0.42 | 210 | 0.1 | 0.195 | 1 | 1 |  | TRUE
158 | 5447389 | 24560686 | 690 | 698 | 0.029 | 0.44 | 0.42 | 210 | 0.1 | 0.195 | 1 | 1 |  | TRUE
159 | 1717012978 | 24554724 | 697 | 688 | 0.029 | 0.398 | 0.405 | 210 | 0.1 | 0.234 | 1 | 1 |  | TRUE
160 | 1717013265 | 24554724 | 699 | 101 | 0.029 | 0.398 | 0.405 | 210 | 0.1 | 0.234 | 1 | 1 |  | TRUE
161 | 6249424 | 24556177 | 626 | 705 | 0.029 | 0.44 | 0.42 | 210 | 0.1 | 0.195 | 1 | 1 |  | TRUE
162 | 6176952 | 24556177 | 71 | 72 | 0.029 | 0.44 | 0.42 | 210 | 0.1 | 0.195 | 1 | 1 |  | TRUE
163 | 6176956 | 24556177 | 39 | 61 | 0.029 | 0.44 | 0.42 | 210 | 0.1 | 0.195 | 1 | 1 |  | TRUE
164 | 1716321767 | 24554679 | 322 | 35 | 0.029 | 0.122 | 0.315 | 210 | 0.1 | 0.504 | 1 | 1 |  | TRUE
165 | 5721300 | 24553949 | 641 | 278 | 0.03 | 1.077 | 0.398 | 210 | 0.1 | 0.114 | 1 | 1 |  | TRUE
166 | 365975 | 24553949 | 383 | 237 | 0.03 | 1.077 | 0.398 | 210 | 0.1 | 0.114 | 1 | 1 |  | TRUE
167 | 2195730 | 24553949 | 619 | 420 | 0.03 | 1.077 | 0.398 | 210 | 0.1 | 0.114 | 1 | 1 |  | TRUE
168 | 344530 | 24553949 | 237 | 236 | 0.03 | 1.077 | 0.398 | 210 | 0.1 | 0.114 | 1 | 1 |  | TRUE
169 | 345568 | 24553949 | 225 | 227 | 0.03 | 1.077 | 0.398 | 210 | 0.1 | 0.114 | 1 | 1 |  | TRUE
170 | 338738 | 24553949 | 106 | 201 | 0.03 | 1.077 | 0.398 | 210 | 0.1 | 0.114 | 1 | 1 |  | TRUE
171 | 410263 | 24553949 | 286 | 270 | 0.03 | 1.077 | 0.398 | 210 | 0.1 | 0.114 | 1 | 1 |  | TRUE
172 | 374975 | 24555496 | 527 | 579 | 0.03 | 0.345 | 0.358 | 210 | 0.1 | 0.266 | 1 | 1 |  | TRUE
173 | 1988782 | 24555496 | 86 | 144 | 0.03 | 0.345 | 0.358 | 210 | 0.1 | 0.266 | 1 | 1 |  | TRUE
174 | 2026507 | 24558540 | 136 | 92 | 0.03 | 0.44 | 0.42 | 210 | 0.1 | 0.195 | 1 | 1 |  | TRUE
175 | 9504090 | 24556656 | 220 | 211 | 0.03 | 0.659 | 0.336 | 210 | 0.1 | 0.15 | 1 | 1 |  | TRUE
176 | 5447275 | 24560686 | 698 | 691 | 0.03 | 0.44 | 0.42 | 210 | 0.1 | 0.195 | 1 | 1 |  | TRUE
177 | 5447022 | 24560686 | 372 | 369 | 0.03 | 0.44 | 0.42 | 210 | 0.1 | 0.195 | 1 | 1 |  | TRUE
178 | 5471637 | 24560686 | 566 | 431 | 0.03 | 0.44 | 0.42 | 210 | 0.1 | 0.195 | 1 | 1 |  | TRUE
179 | 5447388 | 24560686 | 571 | 690 | 0.03 | 0.44 | 0.42 | 210 | 0.1 | 0.195 | 1 | 1 |  | TRUE
180 | 1717013182 | 24554724 | 168 | 137 | 0.03 | 0.398 | 0.405 | 210 | 0.1 | 0.234 | 1 | 1 |  | TRUE
181 | 1716321766 | 24554679 | 35 | 333 | 0.03 | 0.122 | 0.315 | 210 | 0.1 | 0.504 | 1 | 1 |  | TRUE
182 | 1716320821 | 24554679 | 388 | 395 | 0.03 | 0.122 | 0.315 | 210 | 0.1 | 0.504 | 1 | 1 |  | TRUE
183 | 301405 | 24557780 | 613 | 103 | 0.031 | 1.87 | 0.419 | 210 | 0.1 | 0.081 | 1 | 1 |  | TRUE
184 | 2153953 | 24553949 | 647 | 644 | 0.031 | 1.077 | 0.398 | 210 | 0.1 | 0.114 | 1 | 1 |  | TRUE
185 | 375202 | 24553949 | 614 | 645 | 0.031 | 1.077 | 0.398 | 210 | 0.1 | 0.114 | 1 | 1 |  | TRUE
186 | 344534 | 24553949 | 207 | 212 | 0.031 | 1.077 | 0.398 | 210 | 0.1 | 0.114 | 1 | 1 |  | TRUE
187 | 1984276 | 24553949 | 337 | 64 | 0.031 | 1.077 | 0.398 | 210 | 0.1 | 0.114 | 1 | 1 |  | TRUE
188 | 375204 | 24553949 | 292 | 296 | 0.031 | 1.077 | 0.398 | 210 | 0.1 | 0.114 | 1 | 1 |  | TRUE
189 | 5484298 | 24560686 | 563 | 528 | 0.031 | 0.44 | 0.42 | 210 | 0.1 | 0.195 | 1 | 1 |  | TRUE
190 | 5448034 | 24560686 | 489 | 496 | 0.031 | 0.44 | 0.42 | 210 | 0.1 | 0.195 | 1 | 1 |  | TRUE
191 | 1717013302 | 24554724 | 347 | 361 | 0.031 | 0.398 | 0.405 | 210 | 0.1 | 0.234 | 1 | 1 |  | TRUE
192 | 1717013068 | 24554724 | 21 | 20 | 0.031 | 0.398 | 0.405 | 210 | 0.1 | 0.234 | 1 | 1 |  | TRUE
193 | 1717013307 | 24554724 | 358 | 339 | 0.031 | 0.398 | 0.405 | 210 | 0.1 | 0.234 | 1 | 1 |  | TRUE
194 | 1717013311 | 24554724 | 338 | 657 | 0.031 | 0.398 | 0.405 | 210 | 0.1 | 0.234 | 1 | 1 |  | TRUE
195 | 1717013308 | 24554724 | 339 | 338 | 0.031 | 0.398 | 0.405 | 210 | 0.1 | 0.234 | 1 | 1 |  | TRUE
196 | 9574430 | 24554147 | 713 | 539 | 0.031 | 0.659 | 0.336 | 210 | 0.1 | 0.15 | 1 | 1 |  | TRUE
197 | 1716293201 | 24554147 | 315 | 446 | 0.031 | 0.659 | 0.336 | 210 | 0.1 | 0.15 | 1 | 1 |  | TRUE
198 | 9577980 | 24554468 | 539 | 533 | 0.031 | 0.659 | 0.336 | 210 | 0.1 | 0.15 | 1 | 1 |  | TRUE
199 | 8105069 | 24556177 | 682 | 683 | 0.031 | 0.44 | 0.42 | 210 | 0.1 | 0.195 | 1 | 1 |  | TRUE
200 | 8134382 | 24556177 | 273 | 271 | 0.031 | 0.44 | 0.42 | 210 | 0.1 | 0.195 | 1 | 1 |  | TRUE
201 | 1716321770 | 24554679 | 344 | 350 | 0.031 | 0.122 | 0.315 | 210 | 0.1 | 0.504 | 1 | 1 |  | TRUE
202 | 1716320812 | 24554679 | 379 | 386 | 0.031 | 0.122 | 0.315 | 210 | 0.1 | 0.504 | 1 | 1 |  | TRUE
203 | 301316 | 24557780 | 696 | 694 | 0.032 | 1.87 | 0.419 | 210 | 0.1 | 0.081 | 1 | 1 |  | TRUE
204 | 375191 | 24553949 | 640 | 328 | 0.032 | 1.077 | 0.398 | 210 | 0.1 | 0.114 | 1 | 1 |  | TRUE
205 | 8748999 | 24553949 | 400 | 405 | 0.032 | 1.077 | 0.398 | 210 | 0.1 | 0.114 | 1 | 1 |  | TRUE
206 | 408374 | 24553949 | 70 | 589 | 0.032 | 1.077 | 0.398 | 210 | 0.1 | 0.114 | 1 | 1 |  | TRUE
207 | 408373 | 24553949 | 236 | 66 | 0.032 | 1.077 | 0.398 | 210 | 0.1 | 0.114 | 1 | 1 |  | TRUE
208 | 4150076 | 24553949 | 380 | 91 | 0.032 | 1.077 | 0.398 | 210 | 0.1 | 0.114 | 1 | 1 |  | TRUE
209 | 375195 | 24553949 | 681 | 603 | 0.032 | 1.077 | 0.398 | 210 | 0.1 | 0.114 | 1 | 1 |  | TRUE
210 | 311347 | 24553949 | 587 | 614 | 0.032 | 1.077 | 0.398 | 210 | 0.1 | 0.114 | 1 | 1 |  | TRUE
211 | 5523545 | 24553949 | 536 | 503 | 0.032 | 1.077 | 0.398 | 210 | 0.1 | 0.114 | 1 | 1 |  | TRUE
212 | 375039 | 24553949 | 621 | 708 | 0.032 | 1.077 | 0.398 | 210 | 0.1 | 0.114 | 1 | 1 |  | TRUE
213 | 4172998 | 24553949 | 105 | 151 | 0.032 | 1.077 | 0.398 | 210 | 0.1 | 0.114 | 1 | 1 |  | TRUE
214 | 345570 | 24553949 | 87 | 24 | 0.032 | 1.077 | 0.398 | 210 | 0.1 | 0.114 | 1 | 1 |  | TRUE
215 | 1716432979 | 24555496 | 718 | 624 | 0.032 | 0.345 | 0.358 | 210 | 0.1 | 0.266 | 1 | 1 |  | TRUE
216 | 1988781 | 24555496 | 581 | 555 | 0.032 | 0.345 | 0.358 | 210 | 0.1 | 0.266 | 1 | 1 |  | TRUE
217 | 9504009 | 24556656 | 240 | 348 | 0.032 | 0.659 | 0.336 | 210 | 0.1 | 0.15 | 1 | 1 |  | TRUE
218 | 9504085 | 24556656 | 238 | 205 | 0.032 | 0.659 | 0.336 | 210 | 0.1 | 0.15 | 1 | 1 |  | TRUE
219 | 5484312 | 24560686 | 528 | 525 | 0.032 | 0.44 | 0.42 | 210 | 0.1 | 0.195 | 1 | 1 |  | TRUE
220 | 1717013204 | 24554724 | 620 | 605 | 0.032 | 0.398 | 0.405 | 210 | 0.1 | 0.234 | 1 | 1 |  | TRUE
221 | 1717013305 | 24554724 | 361 | 358 | 0.032 | 0.398 | 0.405 | 210 | 0.1 | 0.234 | 1 | 1 |  | TRUE
222 | 1717013183 | 24554724 | 137 | 263 | 0.032 | 0.398 | 0.405 | 210 | 0.1 | 0.234 | 1 | 1 |  | TRUE
223 | 6249428 | 24556177 | 709 | 710 | 0.032 | 0.44 | 0.42 | 210 | 0.1 | 0.195 | 1 | 1 |  | TRUE
224 | 1716321769 | 24554679 | 350 | 351 | 0.032 | 0.122 | 0.315 | 210 | 0.1 | 0.504 | 1 | 1 |  | TRUE
225 | 1716320827 | 24554679 | 371 | 378 | 0.032 | 0.122 | 0.315 | 210 | 0.1 | 0.504 | 1 | 1 |  | TRUE
226 | 1716321774 | 24554679 | 362 | 360 | 0.032 | 0.122 | 0.315 | 210 | 0.1 | 0.504 | 1 | 1 |  | TRUE
227 | 375209 | 24553949 | 510 | 491 | 0.033 | 1.077 | 0.398 | 210 | 0.1 | 0.114 | 1 | 1 |  | TRUE
228 | 311172 | 24553949 | 319 | 658 | 0.033 | 1.077 | 0.398 | 210 | 0.1 | 0.114 | 1 | 1 |  | TRUE
229 | 346417 | 24553949 | 54 | 49 | 0.033 | 1.077 | 0.398 | 210 | 0.1 | 0.114 | 1 | 1 |  | TRUE
230 | 2153956 | 24553949 | 320 | 323 | 0.033 | 1.077 | 0.398 | 210 | 0.1 | 0.114 | 1 | 1 |  | TRUE
231 | 4172999 | 24553949 | 151 | 161 | 0.033 | 1.077 | 0.398 | 210 | 0.1 | 0.114 | 1 | 1 |  | TRUE
232 | 410262 | 24553949 | 93 | 287 | 0.033 | 1.077 | 0.398 | 210 | 0.1 | 0.114 | 1 | 1 |  | TRUE
233 | 2153958 | 24553949 | 110 | 387 | 0.033 | 1.077 | 0.398 | 210 | 0.1 | 0.114 | 1 | 1 |  | TRUE
234 | 5256877 | 24553949 | 477 | 473 | 0.033 | 1.077 | 0.398 | 210 | 0.1 | 0.114 | 1 | 1 |  | TRUE
235 | 409411 | 24553949 | 227 | 647 | 0.033 | 1.077 | 0.398 | 210 | 0.1 | 0.114 | 1 | 1 |  | TRUE
236 | 5484290 | 24560686 | 456 | 661 | 0.033 | 0.44 | 0.42 | 210 | 0.1 | 0.195 | 1 | 1 |  | TRUE
237 | 1717012707 | 24557010 | 452 | 454 | 0.033 | 0.398 | 0.405 | 210 | 0.1 | 0.234 | 1 | 1 |  | TRUE
238 | 6249426 | 24556177 | 704 | 706 | 0.033 | 0.44 | 0.42 | 210 | 0.1 | 0.195 | 1 | 1 |  | TRUE
239 | 6249429 | 24556177 | 710 | 516 | 0.033 | 0.44 | 0.42 | 210 | 0.1 | 0.195 | 1 | 1 |  | TRUE
240 | 6176953 | 24556177 | 72 | 382 | 0.033 | 0.44 | 0.42 | 210 | 0.1 | 0.195 | 1 | 1 |  | TRUE
241 | 1716320826 | 24554679 | 378 | 592 | 0.033 | 0.122 | 0.315 | 210 | 0.1 | 0.504 | 1 | 1 |  | TRUE
242 | 1716321773 | 24554679 | 360 | 365 | 0.033 | 0.122 | 0.315 | 210 | 0.1 | 0.504 | 1 | 1 |  | TRUE
243 | 311351 | 24553949 | 645 | 181 | 0.034 | 1.077 | 0.398 | 210 | 0.1 | 0.114 | 1 | 1 |  | TRUE
244 | 1986731 | 24553949 | 219 | 157 | 0.034 | 1.077 | 0.398 | 210 | 0.1 | 0.114 | 1 | 1 |  | TRUE
245 | 311353 | 24553949 | 476 | 234 | 0.034 | 1.077 | 0.398 | 210 | 0.1 | 0.114 | 1 | 1 |  | TRUE
246 | 1716432781 | 24553949 | 715 | 744 | 0.034 | 1.077 | 0.398 | 210 | 0.1 | 0.114 | 1 | 1 |  | TRUE
247 | 346419 | 24553949 | 287 | 286 | 0.034 | 1.077 | 0.398 | 210 | 0.1 | 0.114 | 1 | 1 |  | TRUE
248 | 2293612 | 24553949 | 589 | 597 | 0.034 | 1.077 | 0.398 | 210 | 0.1 | 0.114 | 1 | 1 |  | TRUE
249 | 375207 | 24553949 | 234 | 450 | 0.034 | 1.077 | 0.398 | 210 | 0.1 | 0.114 | 1 | 1 |  | TRUE
250 | 374974 | 24555496 | 517 | 520 | 0.034 | 0.345 | 0.358 | 210 | 0.1 | 0.266 | 1 | 1 |  | TRUE
251 | 311141 | 24555496 | 600 | 596 | 0.034 | 0.345 | 0.358 | 210 | 0.1 | 0.266 | 1 | 1 |  | TRUE
252 | 2023971 | 24558540 | 183 | 185 | 0.034 | 0.44 | 0.42 | 210 | 0.1 | 0.195 | 1 | 1 |  | TRUE
253 | 5484317 | 24560686 | 499 | 523 | 0.034 | 0.44 | 0.42 | 210 | 0.1 | 0.195 | 1 | 1 |  | TRUE
254 | 1717012877 | 24554724 | 335 | 635 | 0.034 | 0.398 | 0.405 | 210 | 0.1 | 0.234 | 1 | 1 |  | TRUE
255 | 8190928 | 24556177 | 617 | 583 | 0.034 | 0.44 | 0.42 | 210 | 0.1 | 0.195 | 1 | 1 |  | TRUE
256 | 8132433 | 24556177 | 666 | 669 | 0.034 | 0.44 | 0.42 | 210 | 0.1 | 0.195 | 1 | 1 |  | TRUE
257 | 1716320829 | 24554679 | 228 | 108 | 0.034 | 0.122 | 0.315 | 210 | 0.1 | 0.504 | 1 | 1 |  | TRUE
258 | 614082 | 24554082 | 18 | 30 | 0.035 | 1.87 | 0.419 | 210 | 0.1 | 0.081 | 1 | 1 |  | TRUE
259 | 375205 | 24553949 | 243 | 476 | 0.035 | 1.077 | 0.398 | 210 | 0.1 | 0.114 | 1 | 1 |  | TRUE
260 | 410261 | 24553949 | 49 | 94 | 0.035 | 1.077 | 0.398 | 210 | 0.1 | 0.114 | 1 | 1 |  | TRUE
261 | 400739 | 24553949 | 642 | 667 | 0.035 | 1.077 | 0.398 | 210 | 0.1 | 0.114 | 1 | 1 |  | TRUE
262 | 4150078 | 24553949 | 100 | 99 | 0.035 | 1.077 | 0.398 | 210 | 0.1 | 0.114 | 1 | 1 |  | TRUE
263 | 2021261 | 24553949 | 257 | 177 | 0.035 | 1.077 | 0.398 | 210 | 0.1 | 0.114 | 1 | 1 |  | TRUE
264 | 5256878 | 24553949 | 490 | 477 | 0.035 | 1.077 | 0.398 | 210 | 0.1 | 0.114 | 1 | 1 |  | TRUE
265 | 1984274 | 24553949 | 548 | 616 | 0.035 | 1.077 | 0.398 | 210 | 0.1 | 0.114 | 1 | 1 |  | TRUE
266 | 5447115 | 24560686 | 472 | 451 | 0.035 | 0.44 | 0.42 | 210 | 0.1 | 0.195 | 1 | 1 |  | TRUE
267 | 5484313 | 24560686 | 525 | 524 | 0.035 | 0.44 | 0.42 | 210 | 0.1 | 0.195 | 1 | 1 |  | TRUE
268 | 5447116 | 24560686 | 451 | 453 | 0.035 | 0.44 | 0.42 | 210 | 0.1 | 0.195 | 1 | 1 |  | TRUE
269 | 2021022 | 24560484 | 172 | 253 | 0.035 | 0.44 | 0.42 | 210 | 0.1 | 0.195 | 1 | 1 |  | TRUE
270 | 1717012679 | 24554724 | 636 | 430 | 0.035 | 0.398 | 0.405 | 210 | 0.1 | 0.234 | 1 | 1 |  | TRUE
271 | 1717013123 | 24554724 | 511 | 419 | 0.035 | 0.398 | 0.405 | 210 | 0.1 | 0.234 | 1 | 1 |  | TRUE
272 | 1717012905 | 24554724 | 301 | 249 | 0.035 | 0.398 | 0.405 | 210 | 0.1 | 0.234 | 1 | 1 |  | TRUE
273 | 1717012781 | 24557010 | 209 | 193 | 0.035 | 0.398 | 0.405 | 210 | 0.1 | 0.234 | 1 | 1 |  | TRUE
274 | 1717012692 | 24557010 | 562 | 607 | 0.035 | 0.398 | 0.405 | 210 | 0.1 | 0.234 | 1 | 1 |  | TRUE
275 | 1717012779 | 24557010 | 203 | 209 | 0.035 | 0.398 | 0.405 | 210 | 0.1 | 0.234 | 1 | 1 |  | TRUE
276 | 6249423 | 24556177 | 61 | 626 | 0.035 | 0.44 | 0.42 | 210 | 0.1 | 0.195 | 1 | 1 |  | TRUE
277 | 1716320823 | 24554679 | 386 | 388 | 0.035 | 0.122 | 0.315 | 210 | 0.1 | 0.504 | 1 | 1 |  | TRUE
278 | 364623 | 24557780 | 215 | 109 | 0.036 | 1.87 | 0.419 | 210 | 0.1 | 0.081 | 1 | 1 |  | TRUE
279 | 5523548 | 24553949 | 294 | 304 | 0.036 | 1.077 | 0.398 | 210 | 0.1 | 0.114 | 1 | 1 |  | TRUE
280 | 311352 | 24553949 | 296 | 243 | 0.036 | 1.077 | 0.398 | 210 | 0.1 | 0.114 | 1 | 1 |  | TRUE
281 | 375210 | 24553949 | 491 | 65 | 0.036 | 1.077 | 0.398 | 210 | 0.1 | 0.114 | 1 | 1 |  | TRUE
282 | 2153967 | 24553949 | 217 | 504 | 0.036 | 1.077 | 0.398 | 210 | 0.1 | 0.114 | 1 | 1 |  | TRUE
283 | 5237413 | 24553949 | 366 | 374 | 0.036 | 1.077 | 0.398 | 210 | 0.1 | 0.114 | 1 | 1 |  | TRUE
284 | 404848 | 24553949 | 532 | 500 | 0.036 | 1.077 | 0.398 | 210 | 0.1 | 0.114 | 1 | 1 |  | TRUE
285 | 4172997 | 24553949 | 112 | 105 | 0.036 | 1.077 | 0.398 | 210 | 0.1 | 0.114 | 1 | 1 |  | TRUE
286 | 2153963 | 24553949 | 218 | 214 | 0.036 | 1.077 | 0.398 | 210 | 0.1 | 0.114 | 1 | 1 |  | TRUE
287 | 311345 | 24553949 | 582 | 587 | 0.036 | 1.077 | 0.398 | 210 | 0.1 | 0.114 | 1 | 1 |  | TRUE
288 | 344531 | 24553949 | 66 | 70 | 0.036 | 1.077 | 0.398 | 210 | 0.1 | 0.114 | 1 | 1 |  | TRUE
289 | 311163 | 24555496 | 407 | 411 | 0.036 | 0.345 | 0.358 | 210 | 0.1 | 0.266 | 1 | 1 |  | TRUE
290 | 374992 | 24555496 | 552 | 600 | 0.036 | 0.345 | 0.358 | 210 | 0.1 | 0.266 | 1 | 1 |  | TRUE
291 | 2006901 | 24558540 | 662 | 77 | 0.036 | 0.44 | 0.42 | 210 | 0.1 | 0.195 | 1 | 1 |  | TRUE
292 | 9503973 | 24558540 | 164 | 162 | 0.036 | 0.44 | 0.42 | 210 | 0.1 | 0.195 | 1 | 1 |  | TRUE
293 | 1717012956 | 24554724 | 357 | 245 | 0.036 | 0.398 | 0.405 | 210 | 0.1 | 0.234 | 1 | 1 |  | TRUE
294 | 1717012919 | 24554724 | 249 | 254 | 0.036 | 0.398 | 0.405 | 210 | 0.1 | 0.234 | 1 | 1 |  | TRUE
295 | 1717013295 | 24554724 | 342 | 289 | 0.036 | 0.398 | 0.405 | 210 | 0.1 | 0.234 | 1 | 1 |  | TRUE
296 | 1717013185 | 24554724 | 250 | 244 | 0.036 | 0.398 | 0.405 | 210 | 0.1 | 0.234 | 1 | 1 |  | TRUE
297 | 1716293207 | 24554147 | 416 | 439 | 0.036 | 0.659 | 0.336 | 210 | 0.1 | 0.15 | 1 | 1 |  | TRUE
298 | 5451026 | 24554282 | 410 | 409 | 0.036 | 0.44 | 0.42 | 210 | 0.1 | 0.195 | 1 | 1 |  | TRUE
299 | 5471608 | 24554282 | 569 | 429 | 0.036 | 0.44 | 0.42 | 210 | 0.1 | 0.195 | 1 | 1 |  | TRUE
300 | 1717012793 | 24557010 | 612 | 604 | 0.036 | 0.398 | 0.405 | 210 | 0.1 | 0.234 | 1 | 1 |  | TRUE
301 | 1716320815 | 24554679 | 588 | 370 | 0.036 | 0.122 | 0.315 | 210 | 0.1 | 0.504 | 1 | 1 |  | TRUE
302 | 1716321760 | 24554679 | 96 | 171 | 0.036 | 0.122 | 0.315 | 210 | 0.1 | 0.504 | 1 | 1 |  | TRUE
303 | 1716320814 | 24554679 | 370 | 371 | 0.036 | 0.122 | 0.315 | 210 | 0.1 | 0.504 | 1 | 1 |  | TRUE
304 | 300990 | 24557780 | 241 | 252 | 0.037 | 1.87 | 0.419 | 210 | 0.1 | 0.081 | 1 | 1 |  | TRUE
305 | 1716424532 | 24553949 | 716 | 281 | 0.037 | 1.077 | 0.398 | 210 | 0.1 | 0.114 | 1 | 1 |  | TRUE
306 | 2195731 | 24553949 | 420 | 468 | 0.037 | 1.077 | 0.398 | 210 | 0.1 | 0.114 | 1 | 1 |  | TRUE
307 | 4150077 | 24553949 | 99 | 380 | 0.037 | 1.077 | 0.398 | 210 | 0.1 | 0.114 | 1 | 1 |  | TRUE
308 | 5237354 | 24553949 | 157 | 133 | 0.037 | 1.077 | 0.398 | 210 | 0.1 | 0.114 | 1 | 1 |  | TRUE
309 | 1715973981 | 24553949 | 742 | 715 | 0.037 | 1.077 | 0.398 | 210 | 0.1 | 0.114 | 1 | 1 |  | TRUE
310 | 311160 | 24555496 | 41 | 494 | 0.037 | 0.345 | 0.358 | 210 | 0.1 | 0.266 | 1 | 1 |  | TRUE
311 | 374988 | 24555496 | 544 | 16 | 0.037 | 0.345 | 0.358 | 210 | 0.1 | 0.266 | 1 | 1 |  | TRUE
312 | 5447118 | 24560686 | 459 | 460 | 0.037 | 0.44 | 0.42 | 210 | 0.1 | 0.195 | 1 | 1 |  | TRUE
313 | 1717013184 | 24554724 | 263 | 250 | 0.037 | 0.398 | 0.405 | 210 | 0.1 | 0.234 | 1 | 1 |  | TRUE
314 | 1717013289 | 24554724 | 101 | 97 | 0.037 | 0.398 | 0.405 | 210 | 0.1 | 0.234 | 1 | 1 |  | TRUE
315 | 1717013069 | 24554724 | 721 | 25 | 0.037 | 0.398 | 0.405 | 210 | 0.1 | 0.234 | 1 | 1 |  | TRUE
316 | 1717013291 | 24554724 | 97 | 342 | 0.037 | 0.398 | 0.405 | 210 | 0.1 | 0.234 | 1 | 1 |  | TRUE
317 | 1717013301 | 24554724 | 284 | 347 | 0.037 | 0.398 | 0.405 | 210 | 0.1 | 0.234 | 1 | 1 |  | TRUE
318 | 5471607 | 24554282 | 429 | 221 | 0.037 | 0.44 | 0.42 | 210 | 0.1 | 0.195 | 1 | 1 |  | TRUE
319 | 1717012778 | 24557010 | 195 | 203 | 0.037 | 0.398 | 0.405 | 210 | 0.1 | 0.234 | 1 | 1 |  | TRUE
320 | 1717012687 | 24557010 | 437 | 444 | 0.037 | 0.398 | 0.405 | 210 | 0.1 | 0.234 | 1 | 1 |  | TRUE
321 | 1717012794 | 24557010 | 604 | 610 | 0.037 | 0.398 | 0.405 | 210 | 0.1 | 0.234 | 1 | 1 |  | TRUE
322 | 9577985 | 24554468 | 529 | 512 | 0.037 | 0.659 | 0.336 | 210 | 0.1 | 0.15 | 1 | 1 |  | TRUE
323 | 8114190 | 24556177 | 672 | 675 | 0.037 | 0.44 | 0.42 | 210 | 0.1 | 0.195 | 1 | 1 |  | TRUE
324 | 8123312 | 24556177 | 675 | 695 | 0.037 | 0.44 | 0.42 | 210 | 0.1 | 0.195 | 1 | 1 |  | TRUE
325 | 4150079 | 24553949 | 131 | 100 | 0.038 | 1.077 | 0.398 | 210 | 0.1 | 0.114 | 1 | 1 |  | TRUE
326 | 375041 | 24553949 | 708 | 68 | 0.038 | 1.077 | 0.398 | 210 | 0.1 | 0.114 | 1 | 1 |  | TRUE
327 | 1984275 | 24553949 | 608 | 337 | 0.038 | 1.077 | 0.398 | 210 | 0.1 | 0.114 | 1 | 1 |  | TRUE
328 | 348635 | 24553949 | 132 | 577 | 0.038 | 1.077 | 0.398 | 210 | 0.1 | 0.114 | 1 | 1 |  | TRUE
329 | 2153962 | 24553949 | 111 | 218 | 0.038 | 1.077 | 0.398 | 210 | 0.1 | 0.114 | 1 | 1 |  | TRUE
330 | 1984277 | 24553949 | 64 | 207 | 0.038 | 1.077 | 0.398 | 210 | 0.1 | 0.114 | 1 | 1 |  | TRUE
331 | 311127 | 24555496 | 455 | 638 | 0.038 | 0.345 | 0.358 | 210 | 0.1 | 0.266 | 1 | 1 |  | TRUE
332 | 1988800 | 24555496 | 147 | 534 | 0.038 | 0.345 | 0.358 | 210 | 0.1 | 0.266 | 1 | 1 |  | TRUE
333 | 2026501 | 24558540 | 196 | 90 | 0.038 | 0.44 | 0.42 | 210 | 0.1 | 0.195 | 1 | 1 |  | TRUE
334 | 639689 | 24558540 | 148 | 1 | 0.038 | 0.44 | 0.42 | 210 | 0.1 | 0.195 | 1 | 1 |  | TRUE
335 | 5447084 | 24560686 | 449 | 443 | 0.038 | 0.44 | 0.42 | 210 | 0.1 | 0.195 | 1 | 1 |  | TRUE
336 | 1717012870 | 24554724 | 331 | 335 | 0.038 | 0.398 | 0.405 | 210 | 0.1 | 0.234 | 1 | 1 |  | TRUE
337 | 1717013147 | 24554724 | 726 | 19 | 0.038 | 0.398 | 0.405 | 210 | 0.1 | 0.234 | 1 | 1 |  | TRUE
338 | 1716293217 | 24554147 | 128 | 421 | 0.038 | 0.659 | 0.336 | 210 | 0.1 | 0.15 | 1 | 1 |  | TRUE
339 | 1717012693 | 24557010 | 607 | 452 | 0.038 | 0.398 | 0.405 | 210 | 0.1 | 0.234 | 1 | 1 |  | TRUE
340 | 1717012690 | 24557010 | 630 | 562 | 0.038 | 0.398 | 0.405 | 210 | 0.1 | 0.234 | 1 | 1 |  | TRUE
341 | 1717012783 | 24557010 | 732 | 612 | 0.038 | 0.398 | 0.405 | 210 | 0.1 | 0.234 | 1 | 1 |  | TRUE
342 | 1717012708 | 24557010 | 454 | 195 | 0.038 | 0.398 | 0.405 | 210 | 0.1 | 0.234 | 1 | 1 |  | TRUE
343 | 8116139 | 24556177 | 274 | 273 | 0.038 | 0.44 | 0.42 | 210 | 0.1 | 0.195 | 1 | 1 |  | TRUE
344 | 300766 | 24557780 | 598 | 215 | 0.039 | 1.87 | 0.419 | 210 | 0.1 | 0.081 | 1 | 1 |  | TRUE
345 | 341001 | 24553949 | 158 | 532 | 0.039 | 1.077 | 0.398 | 210 | 0.1 | 0.114 | 1 | 1 |  | TRUE
346 | 5237425 | 24553949 | 133 | 141 | 0.039 | 1.077 | 0.398 | 210 | 0.1 | 0.114 | 1 | 1 |  | TRUE
347 | 346418 | 24553949 | 94 | 93 | 0.039 | 1.077 | 0.398 | 210 | 0.1 | 0.114 | 1 | 1 |  | TRUE
348 | 341002 | 24553949 | 500 | 268 | 0.039 | 1.077 | 0.398 | 210 | 0.1 | 0.114 | 1 | 1 |  | TRUE
349 | 1988804 | 24555496 | 650 | 615 | 0.039 | 0.345 | 0.358 | 210 | 0.1 | 0.266 | 1 | 1 |  | TRUE
350 | 2024058 | 24558540 | 486 | 119 | 0.039 | 0.44 | 0.42 | 210 | 0.1 | 0.195 | 1 | 1 |  | TRUE
351 | 639690 | 24558540 | 156 | 148 | 0.039 | 0.44 | 0.42 | 210 | 0.1 | 0.195 | 1 | 1 |  | TRUE
352 | 9504212 | 24556656 | 298 | 317 | 0.039 | 0.659 | 0.336 | 210 | 0.1 | 0.15 | 1 | 1 |  | TRUE
353 | 5484105 | 24560686 | 478 | 488 | 0.039 | 0.44 | 0.42 | 210 | 0.1 | 0.195 | 1 | 1 |  | TRUE
354 | 1717013110 | 24554724 | 311 | 312 | 0.039 | 0.398 | 0.405 | 210 | 0.1 | 0.234 | 1 | 1 |  | TRUE
355 | 1717012855 | 24554724 | 438 | 331 | 0.039 | 0.398 | 0.405 | 210 | 0.1 | 0.234 | 1 | 1 |  | TRUE
356 | 5450143 | 24554282 | 191 | 173 | 0.039 | 0.44 | 0.42 | 210 | 0.1 | 0.195 | 1 | 1 |  | TRUE
357 | 1717012686 | 24557010 | 436 | 437 | 0.039 | 0.398 | 0.405 | 210 | 0.1 | 0.234 | 1 | 1 |  | TRUE
358 | 2153966 | 24553949 | 115 | 217 | 0.04 | 1.077 | 0.398 | 210 | 0.1 | 0.114 | 1 | 1 |  | TRUE
359 | 346416 | 24553949 | 48 | 54 | 0.04 | 1.077 | 0.398 | 210 | 0.1 | 0.114 | 1 | 1 |  | TRUE
360 | 5237364 | 24553949 | 141 | 142 | 0.04 | 1.077 | 0.398 | 210 | 0.1 | 0.114 | 1 | 1 |  | TRUE
361 | 5256880 | 24553949 | 461 | 538 | 0.04 | 1.077 | 0.398 | 210 | 0.1 | 0.114 | 1 | 1 |  | TRUE
362 | 8853735 | 24556656 | 170 | 165 | 0.04 | 0.659 | 0.336 | 210 | 0.1 | 0.15 | 1 | 1 |  | TRUE
363 | 8853641 | 24556656 | 127 | 124 | 0.04 | 0.659 | 0.336 | 210 | 0.1 | 0.15 | 1 | 1 |  | TRUE
364 | 5484297 | 24560686 | 523 | 501 | 0.04 | 0.44 | 0.42 | 210 | 0.1 | 0.195 | 1 | 1 |  | TRUE
365 | 1717013126 | 24554724 | 419 | 384 | 0.04 | 0.398 | 0.405 | 210 | 0.1 | 0.234 | 1 | 1 |  | TRUE
366 | 1717013076 | 24554724 | 313 | 314 | 0.04 | 0.398 | 0.405 | 210 | 0.1 | 0.234 | 1 | 1 |  | TRUE
367 | 1716293215 | 24554147 | 424 | 422 | 0.04 | 0.659 | 0.336 | 210 | 0.1 | 0.15 | 1 | 1 |  | TRUE
368 | 5451027 | 24554282 | 409 | 412 | 0.04 | 0.44 | 0.42 | 210 | 0.1 | 0.195 | 1 | 1 |  | TRUE
369 | 1717012683 | 24557010 | 435 | 436 | 0.04 | 0.398 | 0.405 | 210 | 0.1 | 0.234 | 1 | 1 |  | TRUE
370 | 6176951 | 24556177 | 67 | 71 | 0.04 | 0.44 | 0.42 | 210 | 0.1 | 0.195 | 1 | 1 |  | TRUE
371 | 1716320825 | 24554679 | 592 | 379 | 0.04 | 0.122 | 0.315 | 210 | 0.1 | 0.504 | 1 | 1 |  | TRUE
372 | 408928 | 24555881 | 11 | 507 | 0.041 | 1.077 | 0.398 | 210 | 0.1 | 0.114 | 1 | 1 |  | TRUE
373 | 1986730 | 24553949 | 212 | 219 | 0.041 | 1.077 | 0.398 | 210 | 0.1 | 0.114 | 1 | 1 |  | TRUE
374 | 375022 | 24553949 | 654 | 319 | 0.041 | 1.077 | 0.398 | 210 | 0.1 | 0.114 | 1 | 1 |  | TRUE
375 | 410259 | 24553949 | 309 | 48 | 0.041 | 1.077 | 0.398 | 210 | 0.1 | 0.114 | 1 | 1 |  | TRUE
376 | 375196 | 24553949 | 603 | 582 | 0.041 | 1.077 | 0.398 | 210 | 0.1 | 0.114 | 1 | 1 |  | TRUE
377 | 639691 | 24558540 | 155 | 156 | 0.041 | 0.44 | 0.42 | 210 | 0.1 | 0.195 | 1 | 1 |  | TRUE
378 | 9504211 | 24556656 | 317 | 310 | 0.041 | 0.659 | 0.336 | 210 | 0.1 | 0.15 | 1 | 1 |  | TRUE
379 | 9504521 | 24560686 | 345 | 343 | 0.041 | 0.44 | 0.42 | 210 | 0.1 | 0.195 | 1 | 1 |  | TRUE
380 | 1717013006 | 24554724 | 464 | 377 | 0.041 | 0.398 | 0.405 | 210 | 0.1 | 0.234 | 1 | 1 |  | TRUE
381 | 1717013205 | 24554724 | 605 | 723 | 0.041 | 0.398 | 0.405 | 210 | 0.1 | 0.234 | 1 | 1 |  | TRUE
382 | 1717013007 | 24554724 | 377 | 383 | 0.041 | 0.398 | 0.405 | 210 | 0.1 | 0.234 | 1 | 1 |  | TRUE
383 | 1717013140 | 24554724 | 384 | 729 | 0.041 | 0.398 | 0.405 | 210 | 0.1 | 0.234 | 1 | 1 |  | TRUE
384 | 1716293223 | 24554147 | 122 | 128 | 0.041 | 0.659 | 0.336 | 210 | 0.1 | 0.15 | 1 | 1 |  | TRUE
385 | 1717012688 | 24557010 | 444 | 630 | 0.041 | 0.398 | 0.405 | 210 | 0.1 | 0.234 | 1 | 1 |  | TRUE
386 | 1717012682 | 24557010 | 430 | 435 | 0.041 | 0.398 | 0.405 | 210 | 0.1 | 0.234 | 1 | 1 |  | TRUE
387 | 1716321756 | 24554679 | 376 | 679 | 0.041 | 0.122 | 0.315 | 210 | 0.1 | 0.504 | 1 | 1 |  | TRUE
388 | 1716321759 | 24554679 | 171 | 674 | 0.041 | 0.122 | 0.315 | 210 | 0.1 | 0.504 | 1 | 1 |  | TRUE
389 | 1716321754 | 24554679 | 418 | 402 | 0.041 | 0.122 | 0.315 | 210 | 0.1 | 0.504 | 1 | 1 |  | TRUE
390 | 1716321750 | 24554679 | 365 | 368 | 0.041 | 0.122 | 0.315 | 210 | 0.1 | 0.504 | 1 | 1 |  | TRUE
391 | 302137 | 24557780 | 734 | 576 | 0.042 | 1.87 | 0.419 | 210 | 0.1 | 0.081 | 1 | 1 |  | TRUE
392 | 2005048 | 24553949 | 253 | 175 | 0.042 | 1.077 | 0.398 | 210 | 0.1 | 0.114 | 1 | 1 |  | TRUE
393 | 375012 | 24555496 | 58 | 41 | 0.042 | 0.345 | 0.358 | 210 | 0.1 | 0.266 | 1 | 1 |  | TRUE
394 | 375015 | 24555496 | 494 | 407 | 0.042 | 0.345 | 0.358 | 210 | 0.1 | 0.266 | 1 | 1 |  | TRUE
395 | 374984 | 24555496 | 480 | 693 | 0.042 | 0.345 | 0.358 | 210 | 0.1 | 0.266 | 1 | 1 |  | TRUE
396 | 8853643 | 24556656 | 146 | 130 | 0.042 | 0.659 | 0.336 | 210 | 0.1 | 0.15 | 1 | 1 |  | TRUE
397 | 8853691 | 24556656 | 165 | 154 | 0.042 | 0.659 | 0.336 | 210 | 0.1 | 0.15 | 1 | 1 |  | TRUE
398 | 5484295 | 24560686 | 519 | 497 | 0.042 | 0.44 | 0.42 | 210 | 0.1 | 0.195 | 1 | 1 |  | TRUE
399 | 8900517 | 24560686 | 558 | 574 | 0.042 | 0.44 | 0.42 | 210 | 0.1 | 0.195 | 1 | 1 |  | TRUE
400 | 5484333 | 24560686 | 518 | 514 | 0.042 | 0.44 | 0.42 | 210 | 0.1 | 0.195 | 1 | 1 |  | TRUE
401 | 1717013264 | 24554724 | 722 | 699 | 0.042 | 0.398 | 0.405 | 210 | 0.1 | 0.234 | 1 | 1 |  | TRUE
402 | 1717013109 | 24554724 | 314 | 311 | 0.042 | 0.398 | 0.405 | 210 | 0.1 | 0.234 | 1 | 1 |  | TRUE
403 | 1716293205 | 24554147 | 422 | 28 | 0.042 | 0.659 | 0.336 | 210 | 0.1 | 0.15 | 1 | 1 |  | TRUE
404 | 1716320822 | 24554679 | 543 | 14 | 0.042 | 0.122 | 0.315 | 210 | 0.1 | 0.504 | 1 | 1 |  | TRUE
405 | 1716321765 | 24554679 | 674 | 678 | 0.042 | 0.122 | 0.315 | 210 | 0.1 | 0.504 | 1 | 1 |  | TRUE
406 | 375194 | 24553949 | 328 | 681 | 0.043 | 1.077 | 0.398 | 210 | 0.1 | 0.114 | 1 | 1 |  | TRUE
407 | 1715971991 | 24553949 | 716 | 738 | 0.043 | 1.077 | 0.398 | 210 | 0.1 | 0.114 | 1 | 1 |  | TRUE
408 | 2005049 | 24553949 | 175 | 257 | 0.043 | 1.077 | 0.398 | 210 | 0.1 | 0.114 | 1 | 1 |  | TRUE
409 | 374987 | 24555496 | 693 | 544 | 0.043 | 0.345 | 0.358 | 210 | 0.1 | 0.266 | 1 | 1 |  | TRUE
410 | 2026958 | 24558540 | 8 | 484 | 0.043 | 0.44 | 0.42 | 210 | 0.1 | 0.195 | 1 | 1 |  | TRUE
411 | 8929458 | 24558540 | 423 | 194 | 0.043 | 0.44 | 0.42 | 210 | 0.1 | 0.195 | 1 | 1 |  | TRUE
412 | 8853690 | 24556656 | 154 | 153 | 0.043 | 0.659 | 0.336 | 210 | 0.1 | 0.15 | 1 | 1 |  | TRUE
413 | 5447269 | 24560686 | 691 | 471 | 0.043 | 0.44 | 0.42 | 210 | 0.1 | 0.195 | 1 | 1 |  | TRUE
414 | 5484293 | 24560686 | 485 | 458 | 0.043 | 0.44 | 0.42 | 210 | 0.1 | 0.195 | 1 | 1 |  | TRUE
415 | 1717013112 | 24554724 | 312 | 511 | 0.043 | 0.398 | 0.405 | 210 | 0.1 | 0.234 | 1 | 1 |  | TRUE
416 | 1717012882 | 24554724 | 728 | 730 | 0.043 | 0.398 | 0.405 | 210 | 0.1 | 0.234 | 1 | 1 |  | TRUE
417 | 1717012987 | 24554724 | 688 | 689 | 0.043 | 0.398 | 0.405 | 210 | 0.1 | 0.234 | 1 | 1 |  | TRUE
418 | 1716321757 | 24554679 | 184 | 376 | 0.043 | 0.122 | 0.315 | 210 | 0.1 | 0.504 | 1 | 1 |  | TRUE
419 | 1716321771 | 24554679 | 340 | 344 | 0.043 | 0.122 | 0.315 | 210 | 0.1 | 0.504 | 1 | 1 |  | TRUE
420 | 1716320828 | 24554679 | 399 | 232 | 0.043 | 0.122 | 0.315 | 210 | 0.1 | 0.504 | 1 | 1 |  | TRUE
421 | 364818 | 24557780 | 457 | 251 | 0.044 | 1.87 | 0.419 | 210 | 0.1 | 0.081 | 1 | 1 |  | TRUE
422 | 404849 | 24553949 | 268 | 277 | 0.044 | 1.077 | 0.398 | 210 | 0.1 | 0.114 | 1 | 1 |  | TRUE
423 | 311174 | 24553949 | 658 | 545 | 0.044 | 1.077 | 0.398 | 210 | 0.1 | 0.114 | 1 | 1 |  | TRUE
424 | 5721295 | 24553949 | 15 | 269 | 0.044 | 1.077 | 0.398 | 210 | 0.1 | 0.114 | 1 | 1 |  | TRUE
425 | 1716427569 | 24553949 | 728 | 291 | 0.044 | 1.077 | 0.398 | 210 | 0.1 | 0.114 | 1 | 1 |  | TRUE
426 | 1716427915 | 24553949 | 717 | 740 | 0.044 | 1.077 | 0.398 | 210 | 0.1 | 0.114 | 1 | 1 |  | TRUE
427 | 1988801 | 24555496 | 534 | 650 | 0.044 | 0.345 | 0.358 | 210 | 0.1 | 0.266 | 1 | 1 |  | TRUE
428 | 2026500 | 24558540 | 290 | 196 | 0.044 | 0.44 | 0.42 | 210 | 0.1 | 0.195 | 1 | 1 |  | TRUE
429 | 9503954 | 24556656 | 149 | 246 | 0.044 | 0.659 | 0.336 | 210 | 0.1 | 0.15 | 1 | 1 |  | TRUE
430 | 5447887 | 24560686 | 546 | 540 | 0.044 | 0.44 | 0.42 | 210 | 0.1 | 0.195 | 1 | 1 |  | TRUE
431 | 5484329 | 24560686 | 542 | 506 | 0.044 | 0.44 | 0.42 | 210 | 0.1 | 0.195 | 1 | 1 |  | TRUE
432 | 2021230 | 24560484 | 177 | 259 | 0.044 | 0.44 | 0.42 | 210 | 0.1 | 0.195 | 1 | 1 |  | TRUE
433 | 1716321758 | 24554679 | 402 | 184 | 0.044 | 0.122 | 0.315 | 210 | 0.1 | 0.504 | 1 | 1 |  | TRUE
434 | 2204954 | 24553949 | 619 | 493 | 0.045 | 1.077 | 0.398 | 210 | 0.1 | 0.114 | 1 | 1 |  | TRUE
435 | 8929457 | 24558540 | 403 | 423 | 0.045 | 0.44 | 0.42 | 210 | 0.1 | 0.195 | 1 | 1 |  | TRUE
436 | 9504213 | 24556656 | 318 | 298 | 0.045 | 0.659 | 0.336 | 210 | 0.1 | 0.15 | 1 | 1 |  | TRUE
437 | 9504214 | 24556656 | 299 | 318 | 0.045 | 0.659 | 0.336 | 210 | 0.1 | 0.15 | 1 | 1 |  | TRUE
438 | 9504005 | 24556656 | 349 | 190 | 0.045 | 0.659 | 0.336 | 210 | 0.1 | 0.15 | 1 | 1 |  | TRUE
439 | 5484328 | 24560686 | 535 | 542 | 0.045 | 0.44 | 0.42 | 210 | 0.1 | 0.195 | 1 | 1 |  | TRUE
440 | 5447989 | 24560686 | 496 | 557 | 0.045 | 0.44 | 0.42 | 210 | 0.1 | 0.195 | 1 | 1 |  | TRUE
441 | 5447117 | 24560686 | 453 | 459 | 0.045 | 0.44 | 0.42 | 210 | 0.1 | 0.195 | 1 | 1 |  | TRUE
442 | 5450171 | 24560686 | 570 | 394 | 0.045 | 0.44 | 0.42 | 210 | 0.1 | 0.195 | 1 | 1 |  | TRUE
443 | 5447101 | 24560686 | 460 | 448 | 0.045 | 0.44 | 0.42 | 210 | 0.1 | 0.195 | 1 | 1 |  | TRUE
444 | 1716320830 | 24554679 | 327 | 228 | 0.045 | 0.122 | 0.315 | 210 | 0.1 | 0.504 | 1 | 1 |  | TRUE
445 | 1716320820 | 24554679 | 395 | 399 | 0.045 | 0.122 | 0.315 | 210 | 0.1 | 0.504 | 1 | 1 |  | TRUE
446 | 1716320833 | 24554679 | 224 | 482 | 0.045 | 0.122 | 0.315 | 210 | 0.1 | 0.504 | 1 | 1 |  | TRUE
447 | 1716320832 | 24554679 | 482 | 665 | 0.045 | 0.122 | 0.315 | 210 | 0.1 | 0.504 | 1 | 1 |  | TRUE
448 | 1716321772 | 24554679 | 351 | 359 | 0.045 | 0.122 | 0.315 | 210 | 0.1 | 0.504 | 1 | 1 |  | TRUE
449 | 374979 | 24555496 | 7 | 455 | 0.046 | 0.345 | 0.358 | 210 | 0.1 | 0.266 | 1 | 1 |  | TRUE
450 | 1715971615 | 24555496 | 150 | 749 | 0.046 | 0.345 | 0.358 | 210 | 0.1 | 0.266 | 1 | 1 |  | TRUE
451 | 5446981 | 24560686 | 432 | 60 | 0.046 | 0.44 | 0.42 | 210 | 0.1 | 0.195 | 1 | 1 |  | TRUE
452 | 2955147 | 24558540 | 609 | 622 | 0.046 | 0.44 | 0.42 | 210 | 0.1 | 0.195 | 1 | 1 |  | TRUE
453 | 9742126 | 24558540 | 663 | 668 | 0.046 | 0.44 | 0.42 | 210 | 0.1 | 0.195 | 1 | 1 |  | TRUE
454 | 2026959 | 24558540 | 484 | 486 | 0.046 | 0.44 | 0.42 | 210 | 0.1 | 0.195 | 1 | 1 |  | TRUE
455 | 5446980 | 24560686 | 434 | 432 | 0.046 | 0.44 | 0.42 | 210 | 0.1 | 0.195 | 1 | 1 |  | TRUE
456 | 5448032 | 24560686 | 475 | 479 | 0.046 | 0.44 | 0.42 | 210 | 0.1 | 0.195 | 1 | 1 |  | TRUE
457 | 5448031 | 24560686 | 498 | 475 | 0.046 | 0.44 | 0.42 | 210 | 0.1 | 0.195 | 1 | 1 |  | TRUE
458 | 5450170 | 24560686 | 394 | 392 | 0.046 | 0.44 | 0.42 | 210 | 0.1 | 0.195 | 1 | 1 |  | TRUE
459 | 5450165 | 24560686 | 392 | 391 | 0.046 | 0.44 | 0.42 | 210 | 0.1 | 0.195 | 1 | 1 |  | TRUE
460 | 5447888 | 24560686 | 549 | 546 | 0.046 | 0.44 | 0.42 | 210 | 0.1 | 0.195 | 1 | 1 |  | TRUE
461 | 5447085 | 24560686 | 443 | 372 | 0.046 | 0.44 | 0.42 | 210 | 0.1 | 0.195 | 1 | 1 |  | TRUE
462 | 5484107 | 24560686 | 495 | 535 | 0.046 | 0.44 | 0.42 | 210 | 0.1 | 0.195 | 1 | 1 |  | TRUE
463 | 5446997 | 24560686 | 367 | 434 | 0.046 | 0.44 | 0.42 | 210 | 0.1 | 0.195 | 1 | 1 |  | TRUE
464 | 1717013037 | 24554724 | 551 | 550 | 0.046 | 0.398 | 0.405 | 210 | 0.1 | 0.234 | 1 | 1 |  | TRUE
465 | 1716320818 | 24554679 | 417 | 425 | 0.046 | 0.122 | 0.315 | 210 | 0.1 | 0.504 | 1 | 1 |  | TRUE
466 | 1716320831 | 24554679 | 665 | 327 | 0.046 | 0.122 | 0.315 | 210 | 0.1 | 0.504 | 1 | 1 |  | TRUE
467 | 1716321749 | 24554679 | 302 | 224 | 0.046 | 0.122 | 0.315 | 210 | 0.1 | 0.504 | 1 | 1 |  | TRUE
468 | 1716351398 | 24554679 | 232 | 302 | 0.046 | 0.122 | 0.315 | 210 | 0.1 | 0.504 | 1 | 1 |  | TRUE
469 | 300758 | 24557780 | 530 | 433 | 0.047 | 1.87 | 0.419 | 210 | 0.1 | 0.081 | 1 | 1 |  | TRUE
470 | 1716434231 | 24553949 | 258 | 719 | 0.047 | 1.077 | 0.398 | 210 | 0.1 | 0.114 | 1 | 1 |  | TRUE
471 | 639687 | 24558540 | 145 | 143 | 0.047 | 0.44 | 0.42 | 210 | 0.1 | 0.195 | 1 | 1 |  | TRUE
472 | 5484103 | 24560686 | 470 | 474 | 0.047 | 0.44 | 0.42 | 210 | 0.1 | 0.195 | 1 | 1 |  | TRUE
473 | 5447098 | 24560686 | 448 | 447 | 0.047 | 0.44 | 0.42 | 210 | 0.1 | 0.195 | 1 | 1 |  | TRUE
474 | 5446996 | 24560686 | 369 | 367 | 0.047 | 0.44 | 0.42 | 210 | 0.1 | 0.195 | 1 | 1 |  | TRUE
475 | 2021021 | 24560484 | 629 | 172 | 0.047 | 0.44 | 0.42 | 210 | 0.1 | 0.195 | 1 | 1 |  | TRUE
476 | 1717012925 | 24554724 | 254 | 357 | 0.047 | 0.398 | 0.405 | 210 | 0.1 | 0.234 | 1 | 1 |  | TRUE
477 | 1717012991 | 24554724 | 354 | 464 | 0.047 | 0.398 | 0.405 | 210 | 0.1 | 0.234 | 1 | 1 |  | TRUE
478 | 1716293193 | 24554147 | 32 | 51 | 0.047 | 0.659 | 0.336 | 210 | 0.1 | 0.15 | 1 | 1 |  | TRUE
479 | 1716293195 | 24554147 | 55 | 32 | 0.047 | 0.659 | 0.336 | 210 | 0.1 | 0.15 | 1 | 1 |  | TRUE
480 | 1716321755 | 24554679 | 679 | 632 | 0.047 | 0.122 | 0.315 | 210 | 0.1 | 0.504 | 1 | 1 |  | TRUE
481 | 2006972 | 24557780 | 465 | 98 | 0.048 | 1.87 | 0.419 | 210 | 0.1 | 0.081 | 1 | 1 |  | TRUE
482 | 1715975594 | 24553949 | 745 | 631 | 0.048 | 1.077 | 0.398 | 210 | 0.1 | 0.114 | 1 | 1 |  | TRUE
483 | 5447990 | 24560686 | 557 | 549 | 0.048 | 0.44 | 0.42 | 210 | 0.1 | 0.195 | 1 | 1 |  | TRUE
484 | 5484296 | 24560686 | 501 | 519 | 0.048 | 0.44 | 0.42 | 210 | 0.1 | 0.195 | 1 | 1 |  | TRUE
485 | 5484330 | 24560686 | 506 | 518 | 0.048 | 0.44 | 0.42 | 210 | 0.1 | 0.195 | 1 | 1 |  | TRUE
486 | 5484106 | 24560686 | 488 | 495 | 0.048 | 0.44 | 0.42 | 210 | 0.1 | 0.195 | 1 | 1 |  | TRUE
487 | 5484102 | 24560686 | 554 | 470 | 0.048 | 0.44 | 0.42 | 210 | 0.1 | 0.195 | 1 | 1 |  | TRUE
488 | 1717013187 | 24554724 | 725 | 727 | 0.048 | 0.398 | 0.405 | 210 | 0.1 | 0.234 | 1 | 1 |  | TRUE
489 | 1717013166 | 24554724 | 729 | 168 | 0.048 | 0.398 | 0.405 | 210 | 0.1 | 0.234 | 1 | 1 |  | TRUE
490 | 4150024 | 24553949 | 91 | 102 | 0.049 | 1.077 | 0.398 | 210 | 0.1 | 0.114 | 1 | 1 |  | TRUE
491 | 2026510 | 24558540 | 121 | 703 | 0.049 | 0.44 | 0.42 | 210 | 0.1 | 0.195 | 1 | 1 |  | TRUE
492 | 2021351 | 24558540 | 332 | 325 | 0.049 | 0.44 | 0.42 | 210 | 0.1 | 0.195 | 1 | 1 |  | TRUE
493 | 5484292 | 24560686 | 458 | 463 | 0.049 | 0.44 | 0.42 | 210 | 0.1 | 0.195 | 1 | 1 |  | TRUE
494 | 1716293191 | 24554147 | 22 | 55 | 0.049 | 0.659 | 0.336 | 210 | 0.1 | 0.15 | 1 | 1 |  | TRUE
495 | 1716293181 | 24554147 | 10 | 22 | 0.049 | 0.659 | 0.336 | 210 | 0.1 | 0.15 | 1 | 1 |  | TRUE
496 | 9369065 | 24554468 | 44 | 40 | 0.049 | 0.659 | 0.336 | 210 | 0.1 | 0.15 | 1 | 1 |  | TRUE
497 | 364825 | 24557780 | 251 | 239 | 0.05 | 1.87 | 0.419 | 210 | 0.1 | 0.081 | 1 | 1 |  | TRUE
498 | 300778 | 24557780 | 393 | 515 | 0.05 | 1.87 | 0.419 | 210 | 0.1 | 0.081 | 1 | 1 |  | TRUE
499 | 2006863 | 24558540 | 74 | 73 | 0.05 | 0.44 | 0.42 | 210 | 0.1 | 0.195 | 1 | 1 |  | TRUE
500 | 2051999 | 24558540 | 321 | 334 | 0.05 | 0.44 | 0.42 | 210 | 0.1 | 0.195 | 1 | 1 |  | TRUE
501 | 2051121 | 24558540 | 173 | 169 | 0.05 | 0.44 | 0.42 | 210 | 0.1 | 0.195 | 1 | 1 |  | TRUE
502 | 5484332 | 24560686 | 514 | 556 | 0.05 | 0.44 | 0.42 | 210 | 0.1 | 0.195 | 1 | 1 |  | TRUE
503 | 1716293197 | 24554147 | 531 | 316 | 0.05 | 0.659 | 0.336 | 210 | 0.1 | 0.15 | 1 | 1 |  | TRUE
504 | 5450975 | 24554282 | 408 | 410 | 0.05 | 0.44 | 0.42 | 210 | 0.1 | 0.195 | 1 | 1 |  | TRUE
505 | 5452261 | 24554282 | 326 | 428 | 0.05 | 0.44 | 0.42 | 210 | 0.1 | 0.195 | 1 | 1 |  | TRUE
506 | 1716320816 | 24554679 | 561 | 588 | 0.05 | 0.122 | 0.315 | 210 | 0.1 | 0.504 | 1 | 1 |  | TRUE
507 | 1716321753 | 24554679 | 108 | 114 | 0.05 | 0.122 | 0.315 | 210 | 0.1 | 0.504 | 1 | 1 |  | TRUE
508 | 366127 | 24557780 | 513 | 733 | 0.051 | 1.87 | 0.419 | 210 | 0.1 | 0.081 | 1 | 1 |  | TRUE
509 | 301311 | 24557780 | 98 | 696 | 0.051 | 1.87 | 0.419 | 210 | 0.1 | 0.081 | 1 | 1 |  | TRUE
510 | 2028562 | 24554082 | 197 | 623 | 0.051 | 1.87 | 0.419 | 210 | 0.1 | 0.081 | 1 | 1 |  | TRUE
511 | 1715970098 | 24555496 | 748 | 717 | 0.051 | 0.345 | 0.358 | 210 | 0.1 | 0.266 | 1 | 1 |  | TRUE
512 | 374982 | 24555496 | 638 | 480 | 0.051 | 0.345 | 0.358 | 210 | 0.1 | 0.266 | 1 | 1 |  | TRUE
513 | 639694 | 24558540 | 541 | 164 | 0.051 | 0.44 | 0.42 | 210 | 0.1 | 0.195 | 1 | 1 |  | TRUE
514 | 2955148 | 24558540 | 590 | 609 | 0.051 | 0.44 | 0.42 | 210 | 0.1 | 0.195 | 1 | 1 |  | TRUE
515 | 9742125 | 24558540 | 668 | 634 | 0.051 | 0.44 | 0.42 | 210 | 0.1 | 0.195 | 1 | 1 |  | TRUE
516 | 9504084 | 24556656 | 205 | 208 | 0.051 | 0.659 | 0.336 | 210 | 0.1 | 0.15 | 1 | 1 |  | TRUE
517 | 5450559 | 24560686 | 567 | 396 | 0.051 | 0.44 | 0.42 | 210 | 0.1 | 0.195 | 1 | 1 |  | TRUE
518 | 5450560 | 24560686 | 396 | 564 | 0.051 | 0.44 | 0.42 | 210 | 0.1 | 0.195 | 1 | 1 |  | TRUE
519 | 1716293183 | 24554147 | 51 | 34 | 0.051 | 0.659 | 0.336 | 210 | 0.1 | 0.15 | 1 | 1 |  | TRUE
520 | 1716293189 | 24554147 | 166 | 33 | 0.051 | 0.659 | 0.336 | 210 | 0.1 | 0.15 | 1 | 1 |  | TRUE
521 | 1716293219 | 24554147 | 421 | 424 | 0.051 | 0.659 | 0.336 | 210 | 0.1 | 0.15 | 1 | 1 |  | TRUE
522 | 1716321768 | 24554679 | 0 | 322 | 0.051 | 0.122 | 0.315 | 210 | 0.1 | 0.504 | 1 | 1 |  | TRUE
523 | 1716431542 | 24553949 | 597 | 736 | 0.052 | 1.077 | 0.398 | 210 | 0.1 | 0.114 | 1 | 1 |  | TRUE
524 | 2006913 | 24558540 | 81 | 85 | 0.052 | 0.44 | 0.42 | 210 | 0.1 | 0.195 | 1 | 1 |  | TRUE
525 | 2024055 | 24558540 | 509 | 487 | 0.052 | 0.44 | 0.42 | 210 | 0.1 | 0.195 | 1 | 1 |  | TRUE
526 | 1717012828 | 24554724 | 481 | 413 | 0.052 | 0.398 | 0.405 | 210 | 0.1 | 0.234 | 1 | 1 |  | TRUE
527 | 1716321762 | 24554679 | 632 | 45 | 0.052 | 0.122 | 0.315 | 210 | 0.1 | 0.504 | 1 | 1 |  | TRUE
528 | 300723 | 24557780 | 120 | 129 | 0.053 | 1.87 | 0.419 | 210 | 0.1 | 0.081 | 1 | 1 |  | TRUE
529 | 1717288969 | 24557780 | 733 | 373 | 0.053 | 1.87 | 0.419 | 210 | 0.1 | 0.081 | 1 | 1 |  | TRUE
530 | 311145 | 24555496 | 601 | 58 | 0.053 | 0.345 | 0.358 | 210 | 0.1 | 0.266 | 1 | 1 |  | TRUE
531 | 2021360 | 24558540 | 178 | 180 | 0.053 | 0.44 | 0.42 | 210 | 0.1 | 0.195 | 1 | 1 |  | TRUE
532 | 2021358 | 24558540 | 264 | 329 | 0.053 | 0.44 | 0.42 | 210 | 0.1 | 0.195 | 1 | 1 |  | TRUE
533 | 2024188 | 24558540 | 189 | 187 | 0.053 | 0.44 | 0.42 | 210 | 0.1 | 0.195 | 1 | 1 |  | TRUE
534 | 2006847 | 24558540 | 445 | 74 | 0.053 | 0.44 | 0.42 | 210 | 0.1 | 0.195 | 1 | 1 |  | TRUE
535 | 639686 | 24558540 | 143 | 140 | 0.053 | 0.44 | 0.42 | 210 | 0.1 | 0.195 | 1 | 1 |  | TRUE
536 | 1716293209 | 24554147 | 28 | 416 | 0.053 | 0.659 | 0.336 | 210 | 0.1 | 0.15 | 1 | 1 |  | TRUE
537 | 1716293185 | 24554147 | 34 | 166 | 0.053 | 0.659 | 0.336 | 210 | 0.1 | 0.15 | 1 | 1 |  | TRUE
538 | 1716351399 | 24554147 | 56 | 50 | 0.053 | 0.659 | 0.336 | 210 | 0.1 | 0.15 | 1 | 1 |  | TRUE
539 | 5450976 | 24554282 | 221 | 408 | 0.053 | 0.44 | 0.42 | 210 | 0.1 | 0.195 | 1 | 1 |  | TRUE
540 | 5452262 | 24554282 | 428 | 57 | 0.053 | 0.44 | 0.42 | 210 | 0.1 | 0.195 | 1 | 1 |  | TRUE
541 | 2028561 | 24554082 | 671 | 197 | 0.054 | 1.87 | 0.419 | 210 | 0.1 | 0.081 | 1 | 1 |  | TRUE
542 | 2006850 | 24558540 | 73 | 426 | 0.054 | 0.44 | 0.42 | 210 | 0.1 | 0.195 | 1 | 1 |  | TRUE
543 | 2955149 | 24558540 | 653 | 590 | 0.054 | 0.44 | 0.42 | 210 | 0.1 | 0.195 | 1 | 1 |  | TRUE
544 | 2021359 | 24558540 | 180 | 264 | 0.054 | 0.44 | 0.42 | 210 | 0.1 | 0.195 | 1 | 1 |  | TRUE
545 | 639692 | 24558540 | 190 | 155 | 0.054 | 0.44 | 0.42 | 210 | 0.1 | 0.195 | 1 | 1 |  | TRUE
546 | 5471638 | 24560686 | 431 | 567 | 0.054 | 0.44 | 0.42 | 210 | 0.1 | 0.195 | 1 | 1 |  | TRUE
547 | 365989 | 24557780 | 576 | 578 | 0.055 | 1.87 | 0.419 | 210 | 0.1 | 0.081 | 1 | 1 |  | TRUE
548 | 2052227 | 24557780 | 440 | 457 | 0.055 | 1.87 | 0.419 | 210 | 0.1 | 0.081 | 1 | 1 |  | TRUE
549 | 2051998 | 24558540 | 334 | 330 | 0.055 | 0.44 | 0.42 | 210 | 0.1 | 0.195 | 1 | 1 |  | TRUE
550 | 2024054 | 24558540 | 267 | 509 | 0.055 | 0.44 | 0.42 | 210 | 0.1 | 0.195 | 1 | 1 |  | TRUE
551 | 639700 | 24558540 | 134 | 170 | 0.055 | 0.44 | 0.42 | 210 | 0.1 | 0.195 | 1 | 1 |  | TRUE
552 | 639699 | 24558540 | 167 | 134 | 0.055 | 0.44 | 0.42 | 210 | 0.1 | 0.195 | 1 | 1 |  | TRUE
553 | 2955146 | 24558540 | 622 | 663 | 0.055 | 0.44 | 0.42 | 210 | 0.1 | 0.195 | 1 | 1 |  | TRUE
554 | 2021357 | 24558540 | 329 | 332 | 0.055 | 0.44 | 0.42 | 210 | 0.1 | 0.195 | 1 | 1 |  | TRUE
555 | 9504088 | 24556656 | 235 | 210 | 0.055 | 0.659 | 0.336 | 210 | 0.1 | 0.15 | 1 | 1 |  | TRUE
556 | 5484294 | 24560686 | 497 | 485 | 0.055 | 0.44 | 0.42 | 210 | 0.1 | 0.195 | 1 | 1 |  | TRUE
557 | 5447384 | 24560686 | 573 | 571 | 0.055 | 0.44 | 0.42 | 210 | 0.1 | 0.195 | 1 | 1 |  | TRUE
558 | 1717013193 | 24554724 | 727 | 606 | 0.055 | 0.398 | 0.405 | 210 | 0.1 | 0.234 | 1 | 1 |  | TRUE
559 | 1717013034 | 24554724 | 559 | 551 | 0.055 | 0.398 | 0.405 | 210 | 0.1 | 0.234 | 1 | 1 |  | TRUE
560 | 1716293213 | 24554147 | 595 | 492 | 0.055 | 0.659 | 0.336 | 210 | 0.1 | 0.15 | 1 | 1 |  | TRUE
561 | 364614 | 24557780 | 433 | 598 | 0.056 | 1.87 | 0.419 | 210 | 0.1 | 0.081 | 1 | 1 |  | TRUE
562 | 300346 | 24557780 | 336 | 627 | 0.056 | 1.87 | 0.419 | 210 | 0.1 | 0.081 | 1 | 1 |  | TRUE
563 | 1715973979 | 24553949 | 743 | 715 | 0.056 | 1.077 | 0.398 | 210 | 0.1 | 0.114 | 1 | 1 |  | TRUE
564 | 410769 | 24553949 | 261 | 106 | 0.056 | 1.077 | 0.398 | 210 | 0.1 | 0.114 | 1 | 1 |  | TRUE
565 | 1715973681 | 24553949 | 719 | 746 | 0.056 | 1.077 | 0.398 | 210 | 0.1 | 0.114 | 1 | 1 |  | TRUE
566 | 2051072 | 24558540 | 651 | 653 | 0.056 | 0.44 | 0.42 | 210 | 0.1 | 0.195 | 1 | 1 |  | TRUE
567 | 2006914 | 24558540 | 85 | 89 | 0.056 | 0.44 | 0.42 | 210 | 0.1 | 0.195 | 1 | 1 |  | TRUE
568 | 5450162 | 24560686 | 391 | 390 | 0.056 | 0.44 | 0.42 | 210 | 0.1 | 0.195 | 1 | 1 |  | TRUE
569 | 5450659 | 24554282 | 566 | 397 | 0.056 | 0.44 | 0.42 | 210 | 0.1 | 0.195 | 1 | 1 |  | TRUE
570 | 311335 | 24553949 | 585 | 139 | 0.057 | 1.077 | 0.398 | 210 | 0.1 | 0.114 | 1 | 1 |  | TRUE
571 | 9504091 | 24556656 | 222 | 220 | 0.057 | 0.659 | 0.336 | 210 | 0.1 | 0.15 | 1 | 1 |  | TRUE
572 | 1716321761 | 24554679 | 45 | 96 | 0.057 | 0.122 | 0.315 | 210 | 0.1 | 0.504 | 1 | 1 |  | TRUE
573 | 1983947 | 24553949 | 611 | 707 | 0.058 | 1.077 | 0.398 | 210 | 0.1 | 0.114 | 1 | 1 |  | TRUE
574 | 311337 | 24553949 | 139 | 640 | 0.058 | 1.077 | 0.398 | 210 | 0.1 | 0.114 | 1 | 1 |  | TRUE
575 | 2021361 | 24558540 | 259 | 178 | 0.058 | 0.44 | 0.42 | 210 | 0.1 | 0.195 | 1 | 1 |  | TRUE
576 | 9504095 | 24556656 | 229 | 230 | 0.058 | 0.659 | 0.336 | 210 | 0.1 | 0.15 | 1 | 1 |  | TRUE
577 | 5450159 | 24560686 | 390 | 191 | 0.058 | 0.44 | 0.42 | 210 | 0.1 | 0.195 | 1 | 1 |  | TRUE
578 | 1716293211 | 24554147 | 492 | 315 | 0.058 | 0.659 | 0.336 | 210 | 0.1 | 0.15 | 1 | 1 |  | TRUE
579 | 1715972146 | 24553949 | 739 | 717 | 0.059 | 1.077 | 0.398 | 210 | 0.1 | 0.114 | 1 | 1 |  | TRUE
580 | 311144 | 24555496 | 684 | 601 | 0.059 | 0.345 | 0.358 | 210 | 0.1 | 0.266 | 1 | 1 |  | TRUE
581 | 9504079 | 24556656 | 353 | 240 | 0.059 | 0.659 | 0.336 | 210 | 0.1 | 0.15 | 1 | 1 |  | TRUE
582 | 9504094 | 24556656 | 230 | 231 | 0.059 | 0.659 | 0.336 | 210 | 0.1 | 0.15 | 1 | 1 |  | TRUE
583 | 1717013186 | 24554724 | 244 | 727 | 0.059 | 0.398 | 0.405 | 210 | 0.1 | 0.234 | 1 | 1 |  | TRUE
584 | 1716293225 | 24554147 | 316 | 179 | 0.059 | 0.659 | 0.336 | 210 | 0.1 | 0.15 | 1 | 1 |  | TRUE
585 | 5451001 | 24554282 | 412 | 414 | 0.059 | 0.44 | 0.42 | 210 | 0.1 | 0.195 | 1 | 1 |  | TRUE
586 | 2006912 | 24558540 | 82 | 81 | 0.06 | 0.44 | 0.42 | 210 | 0.1 | 0.195 | 1 | 1 |  | TRUE
587 | 639684 | 24558540 | 138 | 345 | 0.06 | 0.44 | 0.42 | 210 | 0.1 | 0.195 | 1 | 1 |  | TRUE
588 | 2024053 | 24558540 | 186 | 267 | 0.06 | 0.44 | 0.42 | 210 | 0.1 | 0.195 | 1 | 1 |  | TRUE
589 | 2051119 | 24558540 | 176 | 381 | 0.06 | 0.44 | 0.42 | 210 | 0.1 | 0.195 | 1 | 1 |  | TRUE
590 | 9504532 | 24556656 | 352 | 353 | 0.06 | 0.659 | 0.336 | 210 | 0.1 | 0.15 | 1 | 1 |  | TRUE
591 | 365259 | 24557780 | 103 | 375 | 0.061 | 1.87 | 0.419 | 210 | 0.1 | 0.081 | 1 | 1 |  | TRUE
592 | 1715971611 | 24555496 | 718 | 517 | 0.061 | 0.345 | 0.358 | 210 | 0.1 | 0.266 | 1 | 1 |  | TRUE
593 | 639685 | 24558540 | 140 | 138 | 0.061 | 0.44 | 0.42 | 210 | 0.1 | 0.195 | 1 | 1 |  | TRUE
594 | 9504083 | 24556656 | 208 | 200 | 0.061 | 0.659 | 0.336 | 210 | 0.1 | 0.15 | 1 | 1 |  | TRUE
595 | 5447099 | 24560686 | 447 | 449 | 0.061 | 0.44 | 0.42 | 210 | 0.1 | 0.195 | 1 | 1 |  | TRUE
596 | 365269 | 24557780 | 356 | 213 | 0.062 | 1.87 | 0.419 | 210 | 0.1 | 0.081 | 1 | 1 |  | TRUE
597 | 2027075 | 24554082 | 623 | 618 | 0.062 | 1.87 | 0.419 | 210 | 0.1 | 0.081 | 1 | 1 |  | TRUE
598 | 412479 | 24553949 | 577 | 364 | 0.062 | 1.077 | 0.398 | 210 | 0.1 | 0.114 | 1 | 1 |  | TRUE
599 | 1715973687 | 24553949 | 735 | 719 | 0.062 | 1.077 | 0.398 | 210 | 0.1 | 0.114 | 1 | 1 |  | TRUE
600 | 2051120 | 24558540 | 169 | 176 | 0.062 | 0.44 | 0.42 | 210 | 0.1 | 0.195 | 1 | 1 |  | TRUE
601 | 2052000 | 24558540 | 471 | 321 | 0.062 | 0.44 | 0.42 | 210 | 0.1 | 0.195 | 1 | 1 |  | TRUE
602 | 2051118 | 24558540 | 381 | 554 | 0.062 | 0.44 | 0.42 | 210 | 0.1 | 0.195 | 1 | 1 |  | TRUE
603 | 9504533 | 24556656 | 355 | 352 | 0.062 | 0.659 | 0.336 | 210 | 0.1 | 0.15 | 1 | 1 |  | TRUE
604 | 5448033 | 24560686 | 479 | 489 | 0.062 | 0.44 | 0.42 | 210 | 0.1 | 0.195 | 1 | 1 |  | TRUE
605 | 2006895 | 24558540 | 670 | 664 | 0.063 | 0.44 | 0.42 | 210 | 0.1 | 0.195 | 1 | 1 |  | TRUE
606 | 365265 | 24557780 | 375 | 356 | 0.064 | 1.87 | 0.419 | 210 | 0.1 | 0.081 | 1 | 1 |  | TRUE
607 | 301319 | 24557780 | 694 | 692 | 0.064 | 1.87 | 0.419 | 210 | 0.1 | 0.081 | 1 | 1 |  | TRUE
608 | 364824 | 24557780 | 515 | 521 | 0.064 | 1.87 | 0.419 | 210 | 0.1 | 0.081 | 1 | 1 |  | TRUE
609 | 2006905 | 24558540 | 664 | 662 | 0.064 | 0.44 | 0.42 | 210 | 0.1 | 0.195 | 1 | 1 |  | TRUE
610 | 2024189 | 24558540 | 187 | 280 | 0.064 | 0.44 | 0.42 | 210 | 0.1 | 0.195 | 1 | 1 |  | TRUE
611 | 8120147 | 24558540 | 325 | 295 | 0.064 | 0.44 | 0.42 | 210 | 0.1 | 0.195 | 1 | 1 |  | TRUE
612 | 2023886 | 24557780 | 265 | 182 | 0.065 | 1.87 | 0.419 | 210 | 0.1 | 0.081 | 1 | 1 |  | TRUE
613 | 301422 | 24557780 | 213 | 633 | 0.065 | 1.87 | 0.419 | 210 | 0.1 | 0.081 | 1 | 1 |  | TRUE
614 | 2023972 | 24558540 | 185 | 186 | 0.065 | 0.44 | 0.42 | 210 | 0.1 | 0.195 | 1 | 1 |  | TRUE
615 | 9503956 | 24556656 | 160 | 159 | 0.065 | 0.659 | 0.336 | 210 | 0.1 | 0.15 | 1 | 1 |  | TRUE
616 | 364845 | 24557780 | 521 | 522 | 0.066 | 1.87 | 0.419 | 210 | 0.1 | 0.081 | 1 | 1 |  | TRUE
617 | 365993 | 24557780 | 578 | 46 | 0.066 | 1.87 | 0.419 | 210 | 0.1 | 0.081 | 1 | 1 |  | TRUE
618 | 639698 | 24558540 | 248 | 167 | 0.066 | 0.44 | 0.42 | 210 | 0.1 | 0.195 | 1 | 1 |  | TRUE
619 | 364217 | 24557780 | 282 | 676 | 0.067 | 1.87 | 0.419 | 210 | 0.1 | 0.081 | 1 | 1 |  | TRUE
620 | 639697 | 24558540 | 246 | 248 | 0.067 | 0.44 | 0.42 | 210 | 0.1 | 0.195 | 1 | 1 |  | TRUE
621 | 2024187 | 24558540 | 276 | 189 | 0.067 | 0.44 | 0.42 | 210 | 0.1 | 0.195 | 1 | 1 |  | TRUE
622 | 2256558 | 24554940 | 5 | 3 | 0.067 | 1.043 | 0.958 | 210 | 0.1 | 0.145 | 1 | 1 |  | TRUE
623 | 2023887 | 24557780 | 182 | 183 | 0.068 | 1.87 | 0.419 | 210 | 0.1 | 0.081 | 1 | 1 |  | TRUE
624 | 364571 | 24557780 | 565 | 120 | 0.068 | 1.87 | 0.419 | 210 | 0.1 | 0.081 | 1 | 1 |  | TRUE
625 | 365176 | 24557780 | 692 | 613 | 0.069 | 1.87 | 0.419 | 210 | 0.1 | 0.081 | 1 | 1 |  | TRUE
626 | 2051073 | 24558540 | 661 | 651 | 0.069 | 0.44 | 0.42 | 210 | 0.1 | 0.195 | 1 | 1 |  | TRUE
627 | 1717013163 | 24554724 | 729 | 31 | 0.069 | 0.398 | 0.405 | 210 | 0.1 | 0.234 | 1 | 1 |  | TRUE
628 | 364627 | 24557780 | 297 | 393 | 0.07 | 1.87 | 0.419 | 210 | 0.1 | 0.081 | 1 | 1 |  | TRUE
629 | 5450948 | 24554282 | 397 | 569 | 0.07 | 0.44 | 0.42 | 210 | 0.1 | 0.195 | 1 | 1 |  | TRUE
630 | 2006853 | 24558540 | 427 | 76 | 0.071 | 0.44 | 0.42 | 210 | 0.1 | 0.195 | 1 | 1 |  | TRUE
631 | 8853623 | 24556656 | 117 | 198 | 0.071 | 0.659 | 0.336 | 210 | 0.1 | 0.15 | 1 | 1 |  | TRUE
632 | 1716293221 | 24554147 | 179 | 126 | 0.071 | 0.659 | 0.336 | 210 | 0.1 | 0.15 | 1 | 1 |  | TRUE
633 | 2006891 | 24558540 | 76 | 670 | 0.072 | 0.44 | 0.42 | 210 | 0.1 | 0.195 | 1 | 1 |  | TRUE
634 | 302145 | 24557780 | 46 | 701 | 0.073 | 1.87 | 0.419 | 210 | 0.1 | 0.081 | 1 | 1 |  | TRUE
635 | 1715971985 | 24553949 | 737 | 225 | 0.073 | 1.077 | 0.398 | 210 | 0.1 | 0.114 | 1 | 1 |  | TRUE
636 | 9504082 | 24556656 | 200 | 355 | 0.073 | 0.659 | 0.336 | 210 | 0.1 | 0.15 | 1 | 1 |  | TRUE
637 | 5484104 | 24560686 | 474 | 478 | 0.073 | 0.44 | 0.42 | 210 | 0.1 | 0.195 | 1 | 1 |  | TRUE
638 | 1716426002 | 24555496 | 750 | 158 | 0.074 | 0.345 | 0.358 | 210 | 0.1 | 0.266 | 1 | 1 |  | TRUE
639 | 2026509 | 24558540 | 293 | 121 | 0.074 | 0.44 | 0.42 | 210 | 0.1 | 0.195 | 1 | 1 |  | TRUE
640 | 2026466 | 24558540 | 194 | 283 | 0.074 | 0.44 | 0.42 | 210 | 0.1 | 0.195 | 1 | 1 |  | TRUE
641 | 5484380 | 24560686 | 556 | 572 | 0.076 | 0.44 | 0.42 | 210 | 0.1 | 0.195 | 1 | 1 |  | TRUE
642 | 364577 | 24557780 | 129 | 13 | 0.077 | 1.87 | 0.419 | 210 | 0.1 | 0.081 | 1 | 1 |  | TRUE
643 | 1716369050 | 24554082 | 30 | 27 | 0.078 | 1.87 | 0.419 | 210 | 0.1 | 0.081 | 1 | 1 |  | TRUE
644 | 2026508 | 24558540 | 92 | 293 | 0.078 | 0.44 | 0.42 | 210 | 0.1 | 0.195 | 1 | 1 |  | TRUE
645 | 300344 | 24557780 | 324 | 336 | 0.079 | 1.87 | 0.419 | 210 | 0.1 | 0.081 | 1 | 1 |  | TRUE
646 | 2052228 | 24557780 | 60 | 440 | 0.079 | 1.87 | 0.419 | 210 | 0.1 | 0.081 | 1 | 1 |  | TRUE
647 | 365136 | 24557780 | 77 | 599 | 0.079 | 1.87 | 0.419 | 210 | 0.1 | 0.081 | 1 | 1 |  | TRUE
648 | 2026502 | 24558540 | 90 | 135 | 0.079 | 0.44 | 0.42 | 210 | 0.1 | 0.195 | 1 | 1 |  | TRUE
649 | 301289 | 24557780 | 599 | 82 | 0.08 | 1.87 | 0.419 | 210 | 0.1 | 0.081 | 1 | 1 |  | TRUE
650 | 364336 | 24557780 | 466 | 389 | 0.08 | 1.87 | 0.419 | 210 | 0.1 | 0.081 | 1 | 1 |  | TRUE
651 | 364335 | 24557780 | 680 | 69 | 0.08 | 1.87 | 0.419 | 210 | 0.1 | 0.081 | 1 | 1 |  | TRUE
652 | 2024190 | 24558540 | 280 | 282 | 0.08 | 0.44 | 0.42 | 210 | 0.1 | 0.195 | 1 | 1 |  | TRUE
653 | 5484314 | 24560686 | 524 | 499 | 0.08 | 0.44 | 0.42 | 210 | 0.1 | 0.195 | 1 | 1 |  | TRUE
654 | 300485 | 24557780 | 69 | 466 | 0.082 | 1.87 | 0.419 | 210 | 0.1 | 0.081 | 1 | 1 |  | TRUE
655 | 2026467 | 24558540 | 283 | 288 | 0.082 | 0.44 | 0.42 | 210 | 0.1 | 0.195 | 1 | 1 |  | TRUE
656 | 2026468 | 24558540 | 288 | 290 | 0.082 | 0.44 | 0.42 | 210 | 0.1 | 0.195 | 1 | 1 |  | TRUE
657 | 2034916 | 24560484 | 439 | 595 | 0.082 | 0.44 | 0.42 | 210 | 0.1 | 0.195 | 1 | 1 |  | TRUE
658 | 364201 | 24557780 | 363 | 265 | 0.083 | 1.87 | 0.419 | 210 | 0.1 | 0.081 | 1 | 1 |  | TRUE
659 | 300484 | 24557780 | 677 | 680 | 0.083 | 1.87 | 0.419 | 210 | 0.1 | 0.081 | 1 | 1 |  | TRUE
660 | 2026451 | 24558540 | 152 | 275 | 0.083 | 0.44 | 0.42 | 210 | 0.1 | 0.195 | 1 | 1 |  | TRUE
661 | 2026452 | 24558540 | 275 | 406 | 0.083 | 0.44 | 0.42 | 210 | 0.1 | 0.195 | 1 | 1 |  | TRUE
662 | 2026453 | 24558540 | 406 | 403 | 0.085 | 0.44 | 0.42 | 210 | 0.1 | 0.195 | 1 | 1 |  | TRUE
663 | 300349 | 24557780 | 627 | 363 | 0.088 | 1.87 | 0.419 | 210 | 0.1 | 0.081 | 1 | 1 |  | TRUE
664 | 300775 | 24557780 | 109 | 297 | 0.089 | 1.87 | 0.419 | 210 | 0.1 | 0.081 | 1 | 1 |  | TRUE
665 | 366134 | 24557780 | 373 | 188 | 0.091 | 1.87 | 0.419 | 210 | 0.1 | 0.081 | 1 | 1 |  | TRUE
666 | 2955144 | 24558540 | 634 | 498 | 0.091 | 0.44 | 0.42 | 210 | 0.1 | 0.195 | 1 | 1 |  | TRUE
667 | 1717013192 | 24554724 | 727 | 724 | 0.091 | 0.398 | 0.405 | 210 | 0.1 | 0.234 | 1 | 1 |  | TRUE
668 | 364831 | 24557780 | 239 | 247 | 0.092 | 1.87 | 0.419 | 210 | 0.1 | 0.081 | 1 | 1 |  | TRUE
669 | 1717103021 | 24555881 | 700 | 628 | 0.092 | 1.077 | 0.398 | 210 | 0.1 | 0.114 | 1 | 1 |  | TRUE
670 | 300486 | 24557780 | 389 | 652 | 0.093 | 1.87 | 0.419 | 210 | 0.1 | 0.081 | 1 | 1 |  | TRUE
671 | 300491 | 24557780 | 113 | 104 | 0.093 | 1.87 | 0.419 | 210 | 0.1 | 0.081 | 1 | 1 |  | TRUE
672 | 300368 | 24557780 | 676 | 216 | 0.093 | 1.87 | 0.419 | 210 | 0.1 | 0.081 | 1 | 1 |  | TRUE
673 | 5447804 | 24560686 | 540 | 573 | 0.093 | 0.44 | 0.42 | 210 | 0.1 | 0.195 | 1 | 1 |  | TRUE
674 | 300370 | 24557780 | 216 | 9 | 0.094 | 1.87 | 0.419 | 210 | 0.1 | 0.081 | 1 | 1 |  | TRUE
675 | 9366184 | 24553949 | 123 | 122 | 0.094 | 1.077 | 0.398 | 210 | 0.1 | 0.114 | 1 | 1 |  | TRUE
676 | 302150 | 24557780 | 226 | 513 | 0.1 | 1.87 | 0.419 | 210 | 0.1 | 0.081 | 1 | 1 |  | TRUE
677 | 345086 | 24555881 | 507 | 79 | 0.1 | 1.077 | 0.398 | 210 | 0.1 | 0.114 | 1 | 1 |  | TRUE
678 | 300488 | 24557780 | 593 | 113 | 0.103 | 1.87 | 0.419 | 210 | 0.1 | 0.081 | 1 | 1 |  | TRUE
679 | 365997 | 24557780 | 701 | 685 | 0.103 | 1.87 | 0.419 | 210 | 0.1 | 0.081 | 1 | 1 |  | TRUE
680 | 302148 | 24557780 | 685 | 226 | 0.106 | 1.87 | 0.419 | 210 | 0.1 | 0.081 | 1 | 1 |  | TRUE
681 | 408929 | 24555881 | 79 | 467 | 0.16 | 1.077 | 0.398 | 210 | 0.1 | 0.114 | 1 | 1 |  | TRUE
682 | 1716446640 | 24552184 | 7 | 747 | 0.008 | 0.345 | 0.358 | 210 | 0.1 | 0.266 | 1 | 1 |  | TRUE
683 | New Line 1 | NAYY 4x50 SE | 47 | 45 | 0.0095668 | 0.642 | 0.083 | 210 | 0 | 0.142 | 1 | 1 | cs | TRUE
684 | New Line 2 | NAYY 4x50 SE | 568 | 0 | 0.0095921 | 0.642 | 0.083 | 210 | 0 | 0.142 | 1 | 1 | cs | TRUE
685 | New Line 3 | NAYY 4x50 SE | 553 | 568 | 0.009772 | 0.642 | 0.083 | 210 | 0 | 0.142 | 1 | 1 | cs | TRUE
686 | New Line 4 | NAYY 4x50 SE | 655 | 88 | 0.010041 | 0.642 | 0.083 | 210 | 0 | 0.142 | 1 | 1 | cs | TRUE
687 | New Line 5 | NAYY 4x50 SE | 144 | 96 | 0.028744 | 0.642 | 0.083 | 210 | 0 | 0.142 | 1 | 1 | cs | TRUE
688 | New Line 6 | NAYY 4x50 SE | 718 | 150 | 0.0059548 | 0.642 | 0.083 | 210 | 0 | 0.142 | 1 | 1 | cs | TRUE
689 | New Line 7 | NAYY 4x50 SE | 579 | 520 | 0.031178 | 0.642 | 0.083 | 210 | 0 | 0.142 | 1 | 1 | cs | TRUE
690 | New Line 8 | NAYY 4x50 SE | 158 | 517 | 0.035831 | 0.642 | 0.083 | 210 | 0 | 0.142 | 1 | 1 | cs | TRUE
691 | New Line 9 | NAYY 4x50 SE | 7 | 579 | 0.046386 | 0.642 | 0.083 | 210 | 0 | 0.142 | 1 | 1 | cs | TRUE
692 | New Line 10 | NAYY 4x50 SE | 717 | 16 | 0.014321 | 0.642 | 0.083 | 210 | 0 | 0.142 | 1 | 1 | cs | TRUE
693 | New Line 11 | NAYY 4x50 SE | 552 | 717 | 0.020436 | 0.642 | 0.083 | 210 | 0 | 0.142 | 1 | 1 | cs | TRUE
694 | New Line 12 | NAYY 4x50 SE | 44 | 58 | 0.021975 | 0.642 | 0.083 | 210 | 0 | 0.142 | 1 | 1 | cs | TRUE
695 | New Line 13 | NAYY 4x50 SE | 654 | 684 | 0.022328 | 0.642 | 0.083 | 210 | 0 | 0.142 | 1 | 1 | cs | TRUE
696 | New Line 14 | NAYY 4x50 SE | 78 | 658 | 0.016421 | 0.642 | 0.083 | 210 | 0 | 0.142 | 1 | 1 | cs | TRUE
697 | New Line 15 | NAYY 4x50 SE | 131 | 717 | 0.022356 | 0.642 | 0.083 | 210 | 0 | 0.142 | 1 | 1 | cs | TRUE
698 | New Line 16 | NAYY 4x50 SE | 430 | 638 | 0.033569 | 0.642 | 0.083 | 210 | 0 | 0.142 | 1 | 1 | cs | TRUE
699 | New Line 17 | NAYY 4x50 SE | 274 | 209 | 0.023905 | 0.642 | 0.083 | 210 | 0 | 0.142 | 1 | 1 | cs | TRUE
700 | New Line 18 | NAYY 4x50 SE | 621 | 562 | 0.027677 | 0.642 | 0.083 | 210 | 0 | 0.142 | 1 | 1 | cs | TRUE
701 | New Line 19 | NAYY 4x50 SE | 612 | 731 | 0.036473 | 0.642 | 0.083 | 210 | 0 | 0.142 | 1 | 1 | cs | TRUE
702 | New Line 20 | NAYY 4x50 SE | 83 | 505 | 0.0091845 | 0.642 | 0.083 | 210 | 0 | 0.142 | 1 | 1 | cs | TRUE
703 | New Line 21 | NAYY 4x50 SE | 3 | 2 | 0.017066 | 0.642 | 0.083 | 210 | 0 | 0.142 | 1 | 1 | cs | TRUE
704 | New Line 22 | NAYY 4x50 SE | 438 | 442 | 0.017206 | 0.642 | 0.083 | 210 | 0 | 0.142 | 1 | 1 | cs | TRUE
705 | New Line 23 | NAYY 4x50 SE | 301 | 728 | 0.012336 | 0.642 | 0.083 | 210 | 0 | 0.142 | 1 | 1 | cs | TRUE
706 | New Line 24 | NAYY 4x50 SE | 631 | 301 | 0.0066235 | 0.642 | 0.083 | 210 | 0 | 0.142 | 1 | 1 | cs | TRUE
707 | New Line 25 | NAYY 4x50 SE | 715 | 597 | 0.022059 | 0.642 | 0.083 | 210 | 0 | 0.142 | 1 | 1 | cs | TRUE
708 | New Line 26 | NAYY 4x50 SE | 611 | 715 | 0.013797 | 0.642 | 0.083 | 210 | 0 | 0.142 | 1 | 1 | cs | TRUE
709 | New Line 27 | NAYY 4x50 SE | 660 | 23 | 0.014481 | 0.642 | 0.083 | 210 | 0 | 0.142 | 1 | 1 | cs | TRUE
710 | New Line 28 | NAYY 4x50 SE | 548 | 715 | 0.014519 | 0.642 | 0.083 | 210 | 0 | 0.142 | 1 | 1 | cs | TRUE
711 | New Line 29 | NAYY 4x50 SE | 26 | 550 | 0.031557 | 0.642 | 0.083 | 210 | 0 | 0.142 | 1 | 1 | cs | TRUE
712 | New Line 30 | NAYY 4x50 SE | 337 | 616 | 0.033099 | 0.642 | 0.083 | 210 | 0 | 0.142 | 1 | 1 | cs | TRUE
713 | New Line 31 | NAYY 4x50 SE | 87 | 84 | 0.0071308 | 0.642 | 0.083 | 210 | 0 | 0.142 | 1 | 1 | cs | TRUE
714 | New Line 32 | NAYY 4x50 SE | 30 | 673 | 0.03123 | 0.642 | 0.083 | 210 | 0 | 0.142 | 1 | 1 | cs | TRUE
715 | New Line 33 | NAYY 4x50 SE | 531 | 441 | 0.025383 | 0.642 | 0.083 | 210 | 0 | 0.142 | 1 | 1 | cs | TRUE
716 | New Line 34 | NAYY 4x50 SE | 296 | 291 | 0.035066 | 0.642 | 0.083 | 210 | 0 | 0.142 | 1 | 1 | cs | TRUE
717 | New Line 35 | NAYY 4x50 SE | 225 | 716 | 0.037336 | 0.642 | 0.083 | 210 | 0 | 0.142 | 1 | 1 | cs | TRUE
718 | New Line 36 | NAYY 4x50 SE | 401 | 387 | 0.019973 | 0.642 | 0.083 | 210 | 0 | 0.142 | 1 | 1 | cs | TRUE
719 | New Line 37 | NAYY 4x50 SE | 67 | 648 | 0.012892 | 0.642 | 0.083 | 210 | 0 | 0.142 | 1 | 1 | cs | TRUE
720 | New Line 38 | NAYY 4x50 SE | 405 | 398 | 0.019429 | 0.642 | 0.083 | 210 | 0 | 0.142 | 1 | 1 | cs | TRUE
721 | New Line 39 | NAYY 4x50 SE | 25 | 20 | 0.040387 | 0.642 | 0.083 | 210 | 0 | 0.142 | 1 | 1 | cs | TRUE
722 | New Line 40 | NAYY 4x50 SE | 285 | 727 | 0.0071083 | 0.642 | 0.083 | 210 | 0 | 0.142 | 1 | 1 | cs | TRUE
723 | New Line 41 | NAYY 4x50 SE | 19 | 31 | 0.017023 | 0.642 | 0.083 | 210 | 0 | 0.142 | 1 | 1 | cs | TRUE
724 | New Line 42 | NAYY 4x50 SE | 461 | 285 | 0.020483 | 0.642 | 0.083 | 210 | 0 | 0.142 | 1 | 1 | cs | TRUE
725 | New Line 43 | NAYY 4x50 SE | 503 | 538 | 0.035119 | 0.642 | 0.083 | 210 | 0 | 0.142 | 1 | 1 | cs | TRUE
726 | New Line 44 | NAYY 4x50 SE | 262 | 719 | 0.018484 | 0.642 | 0.083 | 210 | 0 | 0.142 | 1 | 1 | cs | TRUE
727 | New Line 45 | NAYY 4x50 SE | 269 | 17 | 0.038652 | 0.642 | 0.083 | 210 | 0 | 0.142 | 1 | 1 | cs | TRUE
728 | New Line 46 | NAYY 4x50 SE | 132 | 65 | 0.046314 | 0.642 | 0.083 | 210 | 0 | 0.142 | 1 | 1 | cs | TRUE
729 | New Line 47 | NAYY 4x50 SE | 699 | 723 | 0.04696 | 0.642 | 0.083 | 210 | 0 | 0.142 | 1 | 1 | cs | TRUE
730 | New Line 48 | NAYY 4x50 SE | 539 | 289 | 0.024924 | 0.642 | 0.083 | 210 | 0 | 0.142 | 1 | 1 | cs | TRUE
731 | New Line 49 | NAYY 4x50 SE | 122 | 346 | 0.078799 | 0.642 | 0.083 | 210 | 0 | 0.142 | 1 | 1 | cs | TRUE
732 | New Line 50 | NAYY 4x50 SE | 10 | 50 | 0.022508 | 0.642 | 0.083 | 210 | 0 | 0.142 | 1 | 1 | cs | TRUE
733 | New Line 51 | NAYY 4x50 SE | 734 | 33 | 0.33733 | 0.642 | 0.083 | 210 | 0 | 0.142 | 1 | 1 | cs | TRUE
734 | New Line 52 | NAYY 4x50 SE | 566 | 576 | 0.2585 | 0.642 | 0.083 | 210 | 0 | 0.142 | 1 | 1 | cs | TRUE
735 | New Line 53 | NAYY 4x50 SE | 574 | 564 | 0.034094 | 0.642 | 0.083 | 210 | 0 | 0.142 | 1 | 1 | cs | TRUE
736 | New Line 54 | NAYY 4x50 SE | 445 | 661 | 0.021705 | 0.642 | 0.083 | 210 | 0 | 0.142 | 1 | 1 | cs | TRUE
737 | New Line 55 | NAYY 4x50 SE | 565 | 535 | 0.022806 | 0.642 | 0.083 | 210 | 0 | 0.142 | 1 | 1 | cs | TRUE
738 | New Line 56 | NAYY 4x50 SE | 229 | 191 | 0.029988 | 0.642 | 0.083 | 210 | 0 | 0.142 | 1 | 1 | cs | TRUE
739 | New Line 57 | NAYY 4x50 SE | 433 | 525 | 0.03962 | 0.642 | 0.083 | 210 | 0 | 0.142 | 1 | 1 | cs | TRUE
740 | New Line 58 | NAYY 4x50 SE | 143 | 1 | 0.051348 | 0.642 | 0.083 | 210 | 0 | 0.142 | 1 | 1 | cs | TRUE
741 | New Line 59 | NAYY 4x50 SE | 326 | 414 | 0.10761 | 0.642 | 0.083 | 210 | 0 | 0.142 | 1 | 1 | cs | TRUE
742 | New Line 60 | NAYY 4x50 SE | 472 | 330 | 0.11164 | 0.642 | 0.083 | 210 | 0 | 0.142 | 1 | 1 | cs | TRUE
743 | New Line 61 | NAYY 4x50 SE | 526 | 52 | 0.5491 | 0.642 | 0.083 | 210 | 0 | 0.142 | 1 | 1 | cs | TRUE
744 | New Line 62 | NAYY 4x50 SE | 484 | 487 | 0.03698 | 0.642 | 0.083 | 210 | 0 | 0.142 | 1 | 1 | cs | TRUE
745 | New Line 63 | NAYY 4x50 SE | 593 | 196 | 0.016228 | 0.642 | 0.083 | 210 | 0 | 0.142 | 1 | 1 | cs | TRUE
746 | New Line 64 | NAYY 4x50 SE | 276 | 119 | 0.016877 | 0.642 | 0.083 | 210 | 0 | 0.142 | 1 | 1 | cs | TRUE
747 | New Line 65 | NAYY 4x50 SE | 92 | 135 | 0.03193 | 0.642 | 0.083 | 210 | 0 | 0.142 | 1 | 1 | cs | TRUE
748 | New Line 66 | NAYY 4x50 SE | 712 | 703 | 0.018651 | 0.642 | 0.083 | 210 | 0 | 0.142 | 1 | 1 | cs | TRUE
749 | New Line 67 | NAYY 4x50 SE | 507 | 652 | 0.044359 | 0.642 | 0.083 | 210 | 0 | 0.142 | 1 | 1 | cs | TRUE

## Transformer Data
name | std_type | hv_bus | lv_bus | sn_mva | vn_hv_kv | vn_lv_kv | vk_percent | vkr_percent | pfe_kw | i0_percent | shift_degree | tap_side | tap_neutral | tap_min | tap_max | tap_step_percent | tap_step_degree | tap_pos | tap_phase_shifter | parallel | df | in_service

## External Grid Data
| name | bus | vm_pu | va_degree | slack_weight | in_service
0 | ext_grid1 | 0 | 1 | 0 | 1 | TRUE

## Load Data
name | bus | p_mw | q_mvar | const_z_percent | const_i_percent | sn_mva | scaling | in_service | type

## Shunt Data
| bus | name | q_mvar | p_mw | vn_kv | step | max_step | in_service
0 | 462 | 9233070 | -124.9 | 0.3747 | 15 | 1 | 1 | TRUE
1 | 404 | 1716156206 | -124.9 | 0.3747 | 15 | 1 | 1 | TRUE

## std_type Data
| c_nf_per_km | r_ohm_per_km | x_ohm_per_km | max_i_ka | type | q_mm2 | alpha | g_us_per_km
NAYY 4x50 SE | 210 | 0.642 | 0.083 | 0.142 | cs | 50 | 0.00403
NAYY 4x120 SE | 264 | 0.225 | 0.08 | 0.242 | cs | 120 | 0.00403
NAYY 4x150 SE | 261 | 0.208 | 0.08 | 0.27 | cs | 150 | 0.00403
NA2XS2Y 1x95 RM/25 12/20 kV | 216 | 0.313 | 0.132 | 0.252 | cs | 95 | 0.00403
NA2XS2Y 1x185 RM/25 12/20 kV | 273 | 0.161 | 0.117 | 0.362 | cs | 185 | 0.00403
NA2XS2Y 1x240 RM/25 12/20 kV | 304 | 0.122 | 0.112 | 0.421 | cs | 240 | 0.00403
NA2XS2Y 1x95 RM/25 6/10 kV | 315 | 0.313 | 0.123 | 0.249 | cs | 95 | 0.00403
NA2XS2Y 1x185 RM/25 6/10 kV | 406 | 0.161 | 0.11 | 0.358 | cs | 185 | 0.00403
NA2XS2Y 1x240 RM/25 6/10 kV | 456 | 0.122 | 0.105 | 0.416 | cs | 240 | 0.00403
NA2XS2Y 1x150 RM/25 12/20 kV | 250 | 0.206 | 0.116 | 0.319 | cs | 150 | 0.00403
NA2XS2Y 1x120 RM/25 12/20 kV | 230 | 0.253 | 0.119 | 0.283 | cs | 120 | 0.00403
NA2XS2Y 1x70 RM/25 12/20 kV | 190 | 0.443 | 0.132 | 0.22 | cs | 70 | 0.00403
NA2XS2Y 1x150 RM/25 6/10 kV | 360 | 0.206 | 0.11 | 0.315 | cs | 150 | 0.00403
NA2XS2Y 1x120 RM/25 6/10 kV | 340 | 0.253 | 0.113 | 0.28 | cs | 120 | 0.00403
NA2XS2Y 1x70 RM/25 6/10 kV | 280 | 0.443 | 0.123 | 0.217 | cs | 70 | 0.00403
N2XS(FL)2Y 1x120 RM/35 64/110 kV | 112 | 0.153 | 0.166 | 0.366 | cs | 120 | 0.00393
N2XS(FL)2Y 1x185 RM/35 64/110 kV | 125 | 0.099 | 0.156 | 0.457 | cs | 185 | 0.00393
N2XS(FL)2Y 1x240 RM/35 64/110 kV | 135 | 0.075 | 0.149 | 0.526 | cs | 240 | 0.00393
N2XS(FL)2Y 1x300 RM/35 64/110 kV | 144 | 0.06 | 0.144 | 0.588 | cs | 300 | 0.00393
15-AL1/3-ST1A 0.4 | 11 | 1.8769 | 0.35 | 0.105 | ol | 16 | 0.00403
24-AL1/4-ST1A 0.4 | 11.25 | 1.2012 | 0.335 | 0.14 | ol | 24 | 0.00403
48-AL1/8-ST1A 0.4 | 12.2 | 0.5939 | 0.3 | 0.21 | ol | 48 | 0.00403
94-AL1/15-ST1A 0.4 | 13.2 | 0.306 | 0.29 | 0.35 | ol | 94 | 0.00403
34-AL1/6-ST1A 10.0 | 9.7 | 0.8342 | 0.36 | 0.17 | ol | 34 | 0.00403
48-AL1/8-ST1A 10.0 | 10.1 | 0.5939 | 0.35 | 0.21 | ol | 48 | 0.00403
70-AL1/11-ST1A 10.0 | 10.4 | 0.4132 | 0.339 | 0.29 | ol | 70 | 0.00403
94-AL1/15-ST1A 10.0 | 10.75 | 0.306 | 0.33 | 0.35 | ol | 94 | 0.00403
122-AL1/20-ST1A 10.0 | 11.1 | 0.2376 | 0.323 | 0.41 | ol | 122 | 0.00403
149-AL1/24-ST1A 10.0 | 11.25 | 0.194 | 0.315 | 0.47 | ol | 149 | 0.00403
34-AL1/6-ST1A 20.0 | 9.15 | 0.8342 | 0.382 | 0.17 | ol | 34 | 0.00403
48-AL1/8-ST1A 20.0 | 9.5 | 0.5939 | 0.372 | 0.21 | ol | 48 | 0.00403
70-AL1/11-ST1A 20.0 | 9.7 | 0.4132 | 0.36 | 0.29 | ol | 70 | 0.00403
94-AL1/15-ST1A 20.0 | 10 | 0.306 | 0.35 | 0.35 | ol | 94 | 0.00403
122-AL1/20-ST1A 20.0 | 10.3 | 0.2376 | 0.344 | 0.41 | ol | 122 | 0.00403
149-AL1/24-ST1A 20.0 | 10.5 | 0.194 | 0.337 | 0.47 | ol | 149 | 0.00403
184-AL1/30-ST1A 20.0 | 10.75 | 0.1571 | 0.33 | 0.535 | ol | 184 | 0.00403
243-AL1/39-ST1A 20.0 | 11 | 0.1188 | 0.32 | 0.645 | ol | 243 | 0.00403
48-AL1/8-ST1A 110.0 | 8 | 0.5939 | 0.46 | 0.21 | ol | 48 | 0.00403
70-AL1/11-ST1A 110.0 | 8.4 | 0.4132 | 0.45 | 0.29 | ol | 70 | 0.00403
94-AL1/15-ST1A 110.0 | 8.65 | 0.306 | 0.44 | 0.35 | ol | 94 | 0.00403
122-AL1/20-ST1A 110.0 | 8.5 | 0.2376 | 0.43 | 0.41 | ol | 122 | 0.00403
149-AL1/24-ST1A 110.0 | 8.75 | 0.194 | 0.41 | 0.47 | ol | 149 | 0.00403
184-AL1/30-ST1A 110.0 | 8.8 | 0.1571 | 0.4 | 0.535 | ol | 184 | 0.00403
243-AL1/39-ST1A 110.0 | 9 | 0.1188 | 0.39 | 0.645 | ol | 243 | 0.00403
305-AL1/39-ST1A 110.0 | 9.2 | 0.0949 | 0.38 | 0.74 | ol | 305 | 0.00403
490-AL1/64-ST1A 110.0 | 9.75 | 0.059 | 0.37 | 0.96 | ol | 490 | 0.00403
679-AL1/86-ST1A 110.0 | 9.95 | 0.042 | 0.36 | 1.15 | ol | 679 | 0.00403
490-AL1/64-ST1A 220.0 | 10 | 0.059 | 0.285 | 0.96 | ol | 490 | 0.00403
679-AL1/86-ST1A 220.0 | 11.7 | 0.042 | 0.275 | 1.15 | ol | 679 | 0.00403
490-AL1/64-ST1A 380.0 | 11 | 0.059 | 0.253 | 0.96 | ol | 490 | 0.00403
679-AL1/86-ST1A 380.0 | 14.6 | 0.042 | 0.25 | 1.15 | ol | 679 | 0.00403
24557780 | 210 | 1.87 | 0.419 | 0.081 |  |  |  | 0.1
24555881 | 210 | 1.077 | 0.398 | 0.114 |  |  |  | 0.1
186373995 | 210 | 1.077 | 0.398 | 0.08 |  |  |  | 0.1
186372471 | 210 | 1.077 | 0.398 | 0.07 |  |  |  | 0.1
24554082 | 210 | 1.87 | 0.419 | 0.081 |  |  |  | 0.1
24553949 | 210 | 1.077 | 0.398 | 0.114 |  |  |  | 0.1
24550555 | 210 | 1.077 | 0.398 | 0.114 |  |  |  | 0.1
24550488 | 210 | 1.077 | 0.398 | 0.114 |  |  |  | 0.1
24551360 | 210 | 1.077 | 0.398 | 0.114 |  |  |  | 0.1
24550686 | 210 | 1.077 | 0.398 | 0.114 |  |  |  | 0.1
24551087 | 210 | 0.756 | 0.394 | 0.146 |  |  |  | 0.1
24550494 | 210 | 0.548 | 0.372 | 0.195 |  |  |  | 0.1
24550447 | 210 | 1.077 | 0.398 | 0.114 |  |  |  | 0.1
24555496 | 210 | 0.345 | 0.358 | 0.266 |  |  |  | 0.1
186383484 | 210 | 1.043 | 0.958 | 0.09 |  |  |  | 0.1
24550517 | 210 | 2.27 | 0.103 | 0.06 |  |  |  | 0.1
24550539 | 210 | 2.27 | 0.103 | 0.06 |  |  |  | 0.1
24550511 | 210 | 1.958 | 0.089 | 0.076 |  |  |  | 0.1
24550474 | 210 | 1.01 | 0.095 | 0.096 |  |  |  | 0.1
24550454 | 210 | 0.744 | 0.091 | 0.117 |  |  |  | 0.1
24550533 | 210 | 0.101 | 0.328 | 0.19 |  |  |  | 0.1
24550501 | 210 | 0.101 | 0.328 | 0.19 |  |  |  | 0.1
24558540 | 210 | 0.44 | 0.42 | 0.195 |  |  |  | 0.1
24556656 | 210 | 0.659 | 0.336 | 0.15 |  |  |  | 0.1
24560686 | 210 | 0.44 | 0.42 | 0.195 |  |  |  | 0.1
24554724 | 210 | 0.398 | 0.405 | 0.234 |  |  |  | 0.1
24554147 | 210 | 0.659 | 0.336 | 0.15 |  |  |  | 0.1
24554282 | 210 | 0.44 | 0.42 | 0.195 |  |  |  | 0.1
24554037 | 210 | 0.198 | 0.331 | 0.37 |  |  |  | 0.1
24557010 | 210 | 0.398 | 0.405 | 0.234 |  |  |  | 0.1
24554468 | 210 | 0.659 | 0.336 | 0.15 |  |  |  | 0.1
24556177 | 210 | 0.44 | 0.42 | 0.195 |  |  |  | 0.1
24554679 | 210 | 0.122 | 0.315 | 0.504 |  |  |  | 0.1
24550549 | 210 | 0.524 | 0.369 | 0.17 |  |  |  | 0.1
186374682 | 210 | 3.08 | 0.448 | 0.08 |  |  |  | 0.1
24551078 | 210 | 3.08 | 0.448 | 0.05 |  |  |  | 0.1
24554940 | 210 | 1.043 | 0.958 | 0.145 |  |  |  | 0.1
24560484 | 210 | 0.44 | 0.42 | 0.195 |  |  |  | 0.1
24552184 | 210 | 0.345 | 0.358 | 0.266 |  |  |  | 0.1