## Bus Data
| name | vn_kv | type | zone | in_service
0 | 25339683 | 15 | n |  | TRUE
1 | 25449181 | 15 | n |  | TRUE
2 | 25451304 | 15 | n |  | TRUE
3 | 25908191 | 15 | n |  | TRUE
4 | 25908430 | 15 | n |  | TRUE
5 | 25910239 | 15 | n |  | TRUE
6 | 26084849 | 15 | n |  | TRUE
7 | 26209417 | 15 | n |  | TRUE
8 | 26243921 | 15 | n |  | TRUE
9 | 26316562 | 15 | n |  | TRUE
10 | 26329666 | 15 | n |  | TRUE
12 | 26390011 | 15 | n |  | TRUE
13 | 26560533 | 15 | n |  | TRUE
15 | 26602304 | 15 | n |  | TRUE
16 | 26608317 | 15 | n |  | TRUE
17 | 26644932 | 15 | n |  | TRUE
18 | 26740996 | 15 | n |  | TRUE
20 | 26969404 | 15 | n |  | TRUE
21 | 27143265 | 15 | n |  | TRUE
22 | 27173496 | 15 | n |  | TRUE
24 | 27777915 | 15 | n |  | TRUE
25 | 27850699 | 15 | n |  | TRUE
26 | 27864386 | 15 | n |  | TRUE
27 | 28044516 | 15 | n |  | TRUE
28 | 28053295 | 15 | n |  | TRUE
29 | 28196982 | 15 | n |  | TRUE
30 | 28381244 | 15 | n |  | TRUE
35 | 28661155 | 15 | n |  | TRUE
36 | 29021520 | 15 | n |  | TRUE
39 | 29181745 | 15 | n |  | TRUE
40 | 29238099 | 15 | n |  | TRUE
41 | 29254220 | 15 | n |  | TRUE
42 | 29290248 | 15 | n |  | TRUE
43 | 29386771 | 15 | n |  | TRUE
44 | 29413960 | 15 | n |  | TRUE
45 | 29421337 | 15 | n |  | TRUE
46 | 29437620 | 15 | n |  | TRUE
47 | 29821468 | 15 | n |  | TRUE
48 | 29836974 | 15 | n |  | TRUE
49 | 29848546 | 15 | n |  | TRUE
50 | 29942856 | 15 | n |  | TRUE
51 | 30003380 | 15 | n |  | TRUE
52 | 30005793 | 15 | n |  | TRUE
53 | 30096561 | 15 | n |  | TRUE
54 | 30169865 | 15 | n |  | TRUE
55 | 30388250 | 15 | n |  | TRUE
56 | 30397563 | 15 | n |  | TRUE
57 | 30511569 | 15 | n |  | TRUE
59 | 30841893 | 15 | n |  | TRUE
60 | 30959146 | 15 | n |  | TRUE
62 | 31036606 | 15 | n |  | TRUE
63 | 31055434 | 15 | n |  | TRUE
64 | 31143539 | 15 | n |  | TRUE
65 | 31143814 | 15 | n |  | TRUE
66 | 31261281 | 15 | n |  | TRUE
67 | 31406051 | 15 | n |  | TRUE
68 | 31478097 | 15 | n |  | TRUE
69 | 31479507 | 15 | n |  | TRUE
70 | 31515673 | 15 | n |  | TRUE
71 | 31545605 | 15 | n |  | TRUE
72 | 31821286 | 15 | n |  | TRUE
73 | 31876810 | 15 | n |  | TRUE
75 | 32116627 | 15 | n |  | TRUE
76 | 32377590 | 15 | n |  | TRUE
77 | 32443957 | 15 | n |  | TRUE
78 | 32537533 | 15 | n |  | TRUE
79 | 32596833 | 15 | n |  | TRUE
80 | 32645953 | 15 | n |  | TRUE
81 | 32791566 | 15 | n |  | TRUE
82 | 32877835 | 15 | n |  | TRUE
83 | 33018803 | 15 | n |  | TRUE
84 | 33227275 | 15 | n |  | TRUE
85 | 33484029 | 15 | n |  | TRUE
86 | 33644077 | 15 | n |  | TRUE
88 | 35902750 | 15 | n |  | TRUE
89 | 35903023 | 15 | n |  | TRUE
90 | 36006217 | 15 | n |  | TRUE
91 | 36009368 | 15 | n |  | TRUE
92 | 36009830 | 15 | n |  | TRUE
93 | 36012512 | 15 | n |  | TRUE
94 | 36015139 | 15 | n |  | TRUE
95 | 36016629 | 15 | n |  | TRUE
96 | 36017588 | 15 | n |  | TRUE
97 | 36021701 | 15 | n |  | TRUE
98 | 36022129 | 15 | n |  | TRUE
99 | 36029635 | 15 | n |  | TRUE
100 | 36029953 | 15 | n |  | TRUE
101 | 36041118 | 15 | n |  | TRUE
102 | 36044619 | 15 | n |  | TRUE
103 | 36122317 | 15 | n |  | TRUE
104 | 36122742 | 15 | n |  | TRUE
105 | 36125448 | 15 | n |  | TRUE
106 | 36127372 | 15 | n |  | TRUE
107 | 36248936 | 15 | n |  | TRUE
108 | 36249788 | 15 | n |  | TRUE
109 | 36252889 | 15 | n |  | TRUE
110 | 36322226 | 15 | n |  | TRUE
111 | 36369252 | 15 | n |  | TRUE
112 | 36370487 | 15 | n |  | TRUE
113 | 36370511 | 15 | n |  | TRUE
114 | 36424665 | 15 | n |  | TRUE
115 | 36483512 | 15 | n |  | TRUE
116 | 36489143 | 15 | n |  | TRUE
118 | 36561746 | 15 | n |  | TRUE
119 | 36654497 | 15 | n |  | TRUE
120 | 36706845 | 15 | n |  | TRUE
121 | 36772767 | 15 | n |  | TRUE
122 | 36781728 | 15 | n |  | TRUE
123 | 36846999 | 15 | n |  | TRUE
124 | 36941608 | 15 | n |  | TRUE
125 | 36946848 | 15 | n |  | TRUE
126 | 36950376 | 15 | n |  | TRUE
127 | 36966635 | 15 | n |  | TRUE
128 | 36983853 | 15 | n |  | TRUE
129 | 37001570 | 15 | n |  | TRUE
130 | 37012922 | 15 | n |  | TRUE
131 | 37057555 | 15 | n |  | TRUE
132 | 37071908 | 15 | n |  | TRUE
133 | 37076998 | 15 | n |  | TRUE
134 | 37077568 | 15 | n |  | TRUE
135 | 37077937 | 15 | n |  | TRUE
136 | 37079371 | 15 | n |  | TRUE
137 | 37080815 | 15 | n |  | TRUE
138 | 37133648 | 15 | n |  | TRUE
139 | 37151374 | 15 | n |  | TRUE
140 | 37196241 | 15 | n |  | TRUE
141 | 37198081 | 15 | n |  | TRUE
142 | 37246855 | 15 | n |  | TRUE
143 | 37323151 | 15 | n |  | TRUE
144 | 37355561 | 15 | n |  | TRUE
145 | 37371025 | 15 | n |  | TRUE
146 | 37385482 | 15 | n |  | TRUE
147 | 37420608 | 15 | n |  | TRUE
148 | 37536968 | 15 | n |  | TRUE
149 | 37546004 | 15 | n |  | TRUE
150 | 37581346 | 15 | n |  | TRUE
151 | 37595588 | 15 | n |  | TRUE
152 | 37595777 | 15 | n |  | TRUE
153 | 37595781 | 15 | n |  | TRUE
154 | 37599762 | 15 | n |  | TRUE
155 | 37600329 | 15 | n |  | TRUE
156 | 37600483 | 15 | n |  | TRUE
157 | 37601081 | 15 | n |  | TRUE
158 | 37602537 | 15 | n |  | TRUE
159 | 37605494 | 15 | n |  | TRUE
160 | 37606717 | 15 | n |  | TRUE
161 | 37609929 | 15 | n |  | TRUE
162 | 37610375 | 15 | n |  | TRUE
163 | 37616011 | 15 | n |  | TRUE
164 | 37616029 | 15 | n |  | TRUE
165 | 37619019 | 15 | n |  | TRUE
166 | 37621093 | 15 | n |  | TRUE
167 | 37625143 | 15 | n |  | TRUE
168 | 37626069 | 15 | n |  | TRUE
169 | 37630095 | 15 | n |  | TRUE
170 | 37630256 | 15 | n |  | TRUE
171 | 37633160 | 15 | n |  | TRUE
172 | 37635349 | 15 | n |  | TRUE
173 | 37636022 | 15 | n |  | TRUE
174 | 37636185 | 15 | n |  | TRUE
175 | 37642085 | 15 | n |  | TRUE
176 | 37649118 | 15 | n |  | TRUE
177 | 37649882 | 15 | n |  | TRUE
178 | 37655206 | 15 | n |  | TRUE
179 | 37655853 | 15 | n |  | TRUE
180 | 37658385 | 15 | n |  | TRUE
181 | 37661362 | 15 | n |  | TRUE
182 | 37661605 | 15 | n |  | TRUE
183 | 37661900 | 15 | n |  | TRUE
184 | 37662933 | 15 | n |  | TRUE
185 | 37663750 | 15 | n |  | TRUE
186 | 37663968 | 15 | n |  | TRUE
187 | 37665031 | 15 | n |  | TRUE
188 | 37667595 | 15 | n |  | TRUE
189 | 37670124 | 15 | n |  | TRUE
190 | 37670371 | 15 | n |  | TRUE
191 | 37671803 | 15 | n |  | TRUE
192 | 37672895 | 15 | n |  | TRUE
193 | 37673937 | 15 | n |  | TRUE
194 | 37674335 | 15 | n |  | TRUE
195 | 37674543 | 15 | n |  | TRUE
196 | 37674929 | 15 | n |  | TRUE
197 | 37676320 | 15 | n |  | TRUE
198 | 37678336 | 15 | n |  | TRUE
199 | 37680953 | 15 | n |  | TRUE
200 | 37682496 | 15 | n |  | TRUE
201 | 37682677 | 15 | n |  | TRUE
202 | 37683988 | 15 | n |  | TRUE
203 | 37684817 | 15 | n |  | TRUE
204 | 37684956 | 15 | n |  | TRUE
205 | 37685647 | 15 | n |  | TRUE
206 | 37686731 | 15 | n |  | TRUE
207 | 37686974 | 15 | n |  | TRUE
208 | 37687574 | 15 | n |  | TRUE
209 | 37687716 | 15 | n |  | TRUE
210 | 37687870 | 15 | n |  | TRUE
211 | 37687967 | 15 | n |  | TRUE
212 | 37688572 | 15 | n |  | TRUE
213 | 37689313 | 15 | n |  | TRUE
214 | 37689446 | 15 | n |  | TRUE
215 | 37689960 | 15 | n |  | TRUE
216 | 37690008 | 15 | n |  | TRUE
217 | 37690029 | 15 | n |  | TRUE
218 | 37691047 | 15 | n |  | TRUE
219 | 37691100 | 15 | n |  | TRUE
220 | 37691119 | 15 | n |  | TRUE
221 | 37691383 | 15 | n |  | TRUE
222 | 37692217 | 15 | n |  | TRUE
223 | 37692772 | 15 | n |  | TRUE
224 | 37693836 | 15 | n |  | TRUE
225 | 37693886 | 15 | n |  | TRUE
226 | 37696066 | 15 | n |  | TRUE
227 | 37696868 | 15 | n |  | TRUE
228 | 37697236 | 15 | n |  | TRUE
229 | 37698660 | 15 | n |  | TRUE
230 | 37699015 | 15 | n |  | TRUE
231 | 37699111 | 15 | n |  | TRUE
232 | 37699497 | 15 | n |  | TRUE
233 | 37699709 | 15 | n |  | TRUE
234 | 37700133 | 15 | n |  | TRUE
235 | 37701415 | 15 | n |  | TRUE
236 | 37705845 | 15 | n |  | TRUE
237 | 37708117 | 15 | n |  | TRUE
238 | 37708806 | 15 | n |  | TRUE
239 | 37708899 | 15 | n |  | TRUE
240 | 37709539 | 15 | n |  | TRUE
241 | 37709847 | 15 | n |  | TRUE
242 | 37711047 | 15 | n |  | TRUE
243 | 37711454 | 15 | n |  | TRUE
244 | 37711468 | 15 | n |  | TRUE
245 | 37711708 | 15 | n |  | TRUE
246 | 37712334 | 15 | n |  | TRUE
247 | 37712715 | 15 | n |  | TRUE
248 | 37712917 | 15 | n |  | TRUE
249 | 37713704 | 15 | n |  | TRUE
250 | 37713840 | 15 | n |  | TRUE
251 | 37713941 | 15 | n |  | TRUE
252 | 37714201 | 15 | n |  | TRUE
253 | 37715825 | 15 | n |  | TRUE
254 | 37716437 | 15 | n |  | TRUE
255 | 37717489 | 15 | n |  | TRUE
256 | 37717879 | 15 | n |  | TRUE
257 | 37718949 | 15 | n |  | TRUE
258 | 37720996 | 15 | n |  | TRUE
259 | 37721703 | 15 | n |  | TRUE
260 | 37722614 | 15 | n |  | TRUE
261 | 37722721 | 15 | n |  | TRUE
262 | 37723026 | 15 | n |  | TRUE
263 | 37723415 | 15 | n |  | TRUE
264 | 37724255 | 15 | n |  | TRUE
265 | 37724593 | 15 | n |  | TRUE
266 | 37725925 | 15 | n |  | TRUE
267 | 37735433 | 15 | n |  | TRUE
268 | 37739039 | 15 | n |  | TRUE
269 | 37739649 | 15 | n |  | TRUE
270 | 37742595 | 15 | n |  | TRUE
271 | 37745725 | 15 | n |  | TRUE
272 | 37746340 | 15 | n |  | TRUE
273 | 37746441 | 15 | n |  | TRUE
274 | 37748853 | 15 | n |  | TRUE
275 | 37750030 | 15 | n |  | TRUE
276 | 37755670 | 15 | n |  | TRUE
277 | 37762097 | 15 | n |  | TRUE
278 | 37763973 | 15 | n |  | TRUE
279 | 37770182 | 15 | n |  | TRUE
280 | 37771448 | 15 | n |  | TRUE
281 | 37771708 | 15 | n |  | TRUE
282 | 37772639 | 15 | n |  | TRUE
283 | 37772882 | 15 | n |  | TRUE
284 | 37779908 | 15 | n |  | TRUE
285 | 37781151 | 15 | n |  | TRUE
286 | 37781245 | 15 | n |  | TRUE
287 | 37785020 | 15 | n |  | TRUE
288 | 37791310 | 15 | n |  | TRUE
289 | 37791921 | 15 | n |  | TRUE
290 | 37792455 | 15 | n |  | TRUE
291 | 37792965 | 15 | n |  | TRUE
292 | 37793039 | 15 | n |  | TRUE
293 | 37798847 | 15 | n |  | TRUE
294 | 37798888 | 15 | n |  | TRUE
295 | 37802233 | 15 | n |  | TRUE
296 | 37809715 | 15 | n |  | TRUE
297 | 37810263 | 15 | n |  | TRUE
298 | 37810415 | 15 | n |  | TRUE
299 | 37810851 | 15 | n |  | TRUE
300 | 37811072 | 15 | n |  | TRUE
301 | 37811087 | 15 | n |  | TRUE
302 | 37811554 | 15 | n |  | TRUE
303 | 37811731 | 15 | n |  | TRUE
304 | 37812422 | 15 | n |  | TRUE
305 | 37813150 | 15 | n |  | TRUE
306 | 37813803 | 15 | n |  | TRUE
307 | 37814452 | 15 | n |  | TRUE
308 | 37815113 | 15 | n |  | TRUE
309 | 37815289 | 15 | n |  | TRUE
310 | 37815538 | 15 | n |  | TRUE
311 | 37815659 | 15 | n |  | TRUE
312 | 37815667 | 15 | n |  | TRUE
313 | 37815908 | 15 | n |  | TRUE
314 | 37816271 | 15 | n |  | TRUE
315 | 37817412 | 15 | n |  | TRUE
316 | 37818363 | 15 | n |  | TRUE
317 | 37818552 | 15 | n |  | TRUE
318 | 37818830 | 15 | n |  | TRUE
319 | 37819120 | 15 | n |  | TRUE
320 | 37819669 | 15 | n |  | TRUE
321 | 37819808 | 15 | n |  | TRUE
322 | 37820591 | 15 | n |  | TRUE
323 | 37821675 | 15 | n |  | TRUE
324 | 37822169 | 15 | n |  | TRUE
325 | 37823860 | 15 | n |  | TRUE
326 | 37826196 | 15 | n |  | TRUE
327 | 37826275 | 15 | n |  | TRUE
328 | 37827347 | 15 | n |  | TRUE
329 | 37828005 | 15 | n |  | TRUE
330 | 37828118 | 15 | n |  | TRUE
331 | 37829929 | 15 | n |  | TRUE
332 | 37830136 | 15 | n |  | TRUE
333 | 37830313 | 15 | n |  | TRUE
334 | 37830841 | 15 | n |  | TRUE
335 | 37830911 | 15 | n |  | TRUE
336 | 37831862 | 15 | n |  | TRUE
337 | 37832623 | 15 | n |  | TRUE
338 | 37832812 | 15 | n |  | TRUE
339 | 37832949 | 15 | n |  | TRUE
340 | 37833497 | 15 | n |  | TRUE
341 | 37833714 | 15 | n |  | TRUE
342 | 37834368 | 15 | n |  | TRUE
343 | 37834410 | 15 | n |  | TRUE
344 | 37834643 | 15 | n |  | TRUE
345 | 37834652 | 15 | n |  | TRUE
346 | 37835684 | 15 | n |  | TRUE
347 | 37835699 | 15 | n |  | TRUE
348 | 37836622 | 15 | n |  | TRUE
349 | 37837648 | 15 | n |  | TRUE
350 | 37840235 | 15 | n |  | TRUE
351 | 37841872 | 15 | n |  | TRUE
352 | 37843560 | 15 | n |  | TRUE
353 | 37844393 | 15 | n |  | TRUE
354 | 37846477 | 15 | n |  | TRUE
355 | 37846655 | 15 | n |  | TRUE
356 | 37850596 | 15 | n |  | TRUE
357 | 37851761 | 15 | n |  | TRUE
358 | 37851967 | 15 | n |  | TRUE
359 | 37852565 | 15 | n |  | TRUE
360 | 37853615 | 15 | n |  | TRUE
361 | 37854684 | 15 | n |  | TRUE
362 | 37854809 | 15 | n |  | TRUE
363 | 37855233 | 15 | n |  | TRUE
364 | 37855353 | 15 | n |  | TRUE
366 | 37857422 | 15 | n |  | TRUE
367 | 37857604 | 15 | n |  | TRUE
368 | 37857973 | 15 | n |  | TRUE
369 | 37858193 | 15 | n |  | TRUE
370 | 37858572 | 15 | n |  | TRUE
371 | 37859426 | 15 | n |  | TRUE
372 | 37860282 | 15 | n |  | TRUE
373 | 37860300 | 15 | n |  | TRUE
374 | 37860395 | 15 | n |  | TRUE
375 | 37861380 | 15 | n |  | TRUE
376 | 37864154 | 15 | n |  | TRUE
377 | 37864338 | 15 | n |  | TRUE
378 | 37864869 | 15 | n |  | TRUE
379 | 37868037 | 15 | n |  | TRUE
380 | 37868500 | 15 | n |  | TRUE
381 | 37869483 | 15 | n |  | TRUE
382 | 37869842 | 15 | n |  | TRUE
383 | 37870071 | 15 | n |  | TRUE
384 | 37870335 | 15 | n |  | TRUE
385 | 37870841 | 15 | n |  | TRUE
386 | 37873072 | 15 | n |  | TRUE
387 | 37876396 | 15 | n |  | TRUE
388 | 37876523 | 15 | n |  | TRUE
389 | 37877648 | 15 | n |  | TRUE
390 | 37878650 | 15 | n |  | TRUE
391 | 37878969 | 15 | n |  | TRUE
392 | 37880276 | 15 | n |  | TRUE
393 | 37882726 | 15 | n |  | TRUE
394 | 37882816 | 15 | n |  | TRUE
395 | 37885254 | 15 | n |  | TRUE
396 | 37885698 | 15 | n |  | TRUE
397 | 37889792 | 15 | n |  | TRUE
398 | 37895376 | 15 | n |  | TRUE
399 | 37898870 | 15 | n |  | TRUE
400 | 37899188 | 15 | n |  | TRUE
401 | 37899196 | 15 | n |  | TRUE
402 | 37899203 | 15 | n |  | TRUE
403 | 37904565 | 15 | n |  | TRUE
404 | 37905976 | 15 | n |  | TRUE
405 | 37907527 | 15 | n |  | TRUE
406 | 37909839 | 15 | n |  | TRUE
407 | 37911686 | 15 | n |  | TRUE
408 | 37912524 | 15 | n |  | TRUE
409 | 37915569 | 15 | n |  | TRUE
410 | 37915579 | 15 | n |  | TRUE
411 | 37915818 | 15 | n |  | TRUE
412 | 37917835 | 15 | n |  | TRUE
413 | 37918149 | 15 | n |  | TRUE
414 | 37919039 | 15 | n |  | TRUE
415 | 37920441 | 15 | n |  | TRUE
416 | 37922177 | 15 | n |  | TRUE
417 | 37922954 | 15 | n |  | TRUE
418 | 37925484 | 15 | n |  | TRUE
419 | 37925674 | 15 | n |  | TRUE
420 | 37930700 | 15 | n |  | TRUE
421 | 37935175 | 15 | n |  | TRUE
422 | 37935184 | 15 | n |  | TRUE
423 | 37935939 | 15 | n |  | TRUE
424 | 37938158 | 15 | n |  | TRUE
425 | 37940028 | 15 | n |  | TRUE
426 | 37941119 | 15 | n |  | TRUE
427 | 37945217 | 15 | n |  | TRUE
428 | 37947208 | 15 | n |  | TRUE
429 | 37947352 | 15 | n |  | TRUE
430 | 37949387 | 15 | n |  | TRUE
431 | 37949569 | 15 | n |  | TRUE
432 | 37950240 | 15 | n |  | TRUE
433 | 37953811 | 15 | n |  | TRUE
434 | 37954630 | 15 | n |  | TRUE
435 | 37954742 | 15 | n |  | TRUE
436 | 37955301 | 15 | n |  | TRUE
437 | 37956047 | 15 | n |  | TRUE
438 | 37956296 | 15 | n |  | TRUE
439 | 37956975 | 15 | n |  | TRUE
440 | 37958360 | 15 | n |  | TRUE
441 | 37959379 | 15 | n |  | TRUE
442 | 37959451 | 15 | n |  | TRUE
443 | 37962318 | 15 | n |  | TRUE
444 | 37962796 | 15 | n |  | TRUE
445 | 37963716 | 15 | n |  | TRUE
446 | 37964384 | 15 | n |  | TRUE
447 | 37965231 | 15 | n |  | TRUE
448 | 37965689 | 15 | n |  | TRUE
449 | 37965981 | 15 | n |  | TRUE
450 | 37966251 | 15 | n |  | TRUE
451 | 37966511 | 15 | n |  | TRUE
452 | 37967149 | 15 | n |  | TRUE
453 | 37967673 | 15 | n |  | TRUE
454 | 37967887 | 15 | n |  | TRUE
455 | 37968101 | 15 | n |  | TRUE
456 | 37969364 | 15 | n |  | TRUE
457 | 37972244 | 15 | n |  | TRUE
458 | 37973599 | 15 | n |  | TRUE
459 | 37974950 | 15 | n |  | TRUE
460 | 37975846 | 15 | n |  | TRUE
461 | 37977846 | 15 | n |  | TRUE
462 | 37977853 | 15 | n |  | TRUE
463 | 37979062 | 15 | n |  | TRUE
464 | 37980289 | 15 | n |  | TRUE
465 | 37980439 | 15 | n |  | TRUE
466 | 37981066 | 15 | n |  | TRUE
467 | 37981074 | 15 | n |  | TRUE
468 | 37987088 | 15 | n |  | TRUE
469 | 37987113 | 15 | n |  | TRUE
470 | 37987518 | 15 | n |  | TRUE
471 | 37987830 | 15 | n |  | TRUE
472 | 37988373 | 15 | n |  | TRUE
473 | 37988653 | 15 | n |  | TRUE
474 | 37990810 | 15 | n |  | TRUE
475 | 37992992 | 15 | n |  | TRUE
476 | 37993026 | 15 | n |  | TRUE
477 | 37993691 | 15 | n |  | TRUE
478 | 37993784 | 15 | n |  | TRUE
479 | 37994493 | 15 | n |  | TRUE
480 | 37994743 | 15 | n |  | TRUE
481 | 37995402 | 15 | n |  | TRUE
482 | 37995453 | 15 | n |  | TRUE
483 | 37995517 | 15 | n |  | TRUE
484 | 37996055 | 15 | n |  | TRUE
485 | 37997815 | 15 | n |  | TRUE
486 | 37998920 | 15 | n |  | TRUE
487 | 38000848 | 15 | n |  | TRUE
488 | 38001346 | 15 | n |  | TRUE
489 | 38001384 | 15 | n |  | TRUE
490 | 38001422 | 15 | n |  | TRUE
491 | 38002802 | 15 | n |  | TRUE
492 | 38004335 | 15 | n |  | TRUE
493 | 38004395 | 15 | n |  | TRUE
494 | 38006976 | 15 | n |  | TRUE
495 | 38007767 | 15 | n |  | TRUE
496 | 38008781 | 15 | n |  | TRUE
497 | 38012726 | 15 | n |  | TRUE
498 | 38013609 | 15 | n |  | TRUE
499 | 38014403 | 15 | n |  | TRUE
500 | 38018835 | 15 | n |  | TRUE
501 | 38022435 | 15 | n |  | TRUE
502 | 38024675 | 15 | n |  | TRUE
503 | 38027101 | 15 | n |  | TRUE
504 | 38029203 | 15 | n |  | TRUE
505 | 38031271 | 15 | n |  | TRUE
506 | 38040309 | 15 | n |  | TRUE
507 | 38043355 | 15 | n |  | TRUE
508 | 38045871 | 15 | n |  | TRUE
509 | 38048126 | 15 | n |  | TRUE
510 | 38049115 | 15 | n |  | TRUE
511 | 38049736 | 15 | n |  | TRUE
512 | 38051953 | 15 | n |  | TRUE
513 | 38053582 | 15 | n |  | TRUE
514 | 38054812 | 15 | n |  | TRUE
515 | 38055690 | 15 | n |  | TRUE
516 | 38062234 | 15 | n |  | TRUE
517 | 38062526 | 15 | n |  | TRUE
518 | 38063566 | 15 | n |  | TRUE
519 | 38069275 | 15 | n |  | TRUE
520 | 38070927 | 15 | n |  | TRUE
521 | 38070931 | 15 | n |  | TRUE
522 | 38071928 | 15 | n |  | TRUE
523 | 38075804 | 15 | n |  | TRUE
524 | 38078839 | 15 | n |  | TRUE
525 | 38083800 | 15 | n |  | TRUE
526 | 38085677 | 15 | n |  | TRUE
527 | 38087491 | 15 | n |  | TRUE
528 | 38090615 | 15 | n |  | TRUE
529 | 38093132 | 15 | n |  | TRUE
530 | 38093430 | 15 | n |  | TRUE
531 | 38094439 | 15 | n |  | TRUE
532 | 38095241 | 15 | n |  | TRUE
533 | 38095532 | 15 | n |  | TRUE
534 | 38099116 | 15 | n |  | TRUE
535 | 38101741 | 15 | n |  | TRUE
536 | 38101781 | 15 | n |  | TRUE
537 | 38102771 | 15 | n |  | TRUE
538 | 38105710 | 15 | n |  | TRUE
539 | 38106073 | 15 | n |  | TRUE
540 | 38106493 | 15 | n |  | TRUE
541 | 38108127 | 15 | n |  | TRUE
542 | 38109733 | 15 | n |  | TRUE
543 | 38113731 | 15 | n |  | TRUE
544 | 38115090 | 15 | n |  | TRUE
545 | 38115515 | 15 | n |  | TRUE
546 | 38116044 | 15 | n |  | TRUE
547 | 38116050 | 15 | n |  | TRUE
548 | 38120330 | 15 | n |  | TRUE
549 | 38120336 | 15 | n |  | TRUE
550 | 38120595 | 15 | n |  | TRUE
551 | 38120602 | 15 | n |  | TRUE
552 | 38120635 | 15 | n |  | TRUE
553 | 38121160 | 15 | n |  | TRUE
554 | 38121163 | 15 | n |  | TRUE
555 | 38125998 | 15 | n |  | TRUE
556 | 38126144 | 15 | n |  | TRUE
557 | 38126261 | 15 | n |  | TRUE
558 | 38126951 | 15 | n |  | TRUE
559 | 38130302 | 15 | n |  | TRUE
560 | 38131155 | 15 | n |  | TRUE
561 | 38131877 | 15 | n |  | TRUE
562 | 38132025 | 15 | n |  | TRUE
563 | 38133748 | 15 | n |  | TRUE
564 | 38134269 | 15 | n |  | TRUE
565 | 38134996 | 15 | n |  | TRUE
566 | 38135691 | 15 | n |  | TRUE
567 | 38137083 | 15 | n |  | TRUE
568 | 38138505 | 15 | n |  | TRUE
569 | 38139017 | 15 | n |  | TRUE
570 | 38139025 | 15 | n |  | TRUE
571 | 38139959 | 15 | n |  | TRUE
572 | 38139969 | 15 | n |  | TRUE
573 | 38141321 | 15 | n |  | TRUE
574 | 38142003 | 15 | n |  | TRUE
575 | 38143326 | 15 | n |  | TRUE
576 | 38143637 | 15 | n |  | TRUE
577 | 38143809 | 15 | n |  | TRUE
578 | 38144902 | 15 | n |  | TRUE
579 | 38145242 | 15 | n |  | TRUE
580 | 38145964 | 15 | n |  | TRUE
581 | 38148529 | 15 | n |  | TRUE
582 | 38149862 | 15 | n |  | TRUE
583 | 38149950 | 15 | n |  | TRUE
584 | 38150287 | 15 | n |  | TRUE
585 | 38152792 | 15 | n |  | TRUE
586 | 38153377 | 15 | n |  | TRUE
587 | 38154261 | 15 | n |  | TRUE
588 | 38155574 | 15 | n |  | TRUE
589 | 38159014 | 15 | n |  | TRUE
590 | 38159992 | 15 | n |  | TRUE
591 | 38160497 | 15 | n |  | TRUE
592 | 38161323 | 15 | n |  | TRUE
593 | 38162661 | 15 | n |  | TRUE
594 | 38165467 | 15 | n |  | TRUE
595 | 38166152 | 15 | n |  | TRUE
596 | 38168053 | 15 | n |  | TRUE
597 | 38168099 | 15 | n |  | TRUE
598 | 38170875 | 15 | n |  | TRUE
599 | 38171130 | 15 | n |  | TRUE
600 | 38173357 | 15 | n |  | TRUE
601 | 38175375 | 15 | n |  | TRUE
602 | 38180133 | 15 | n |  | TRUE
603 | 38182852 | 15 | n |  | TRUE
604 | 38185327 | 15 | n |  | TRUE
605 | 38189706 | 15 | n |  | TRUE
606 | 38191684 | 15 | n |  | TRUE
607 | 38193239 | 15 | n |  | TRUE
608 | 38193663 | 15 | n |  | TRUE
609 | 38197137 | 15 | n |  | TRUE
610 | 38198784 | 15 | n |  | TRUE
611 | 38202491 | 15 | n |  | TRUE
612 | 38202495 | 15 | n |  | TRUE
613 | 38206474 | 15 | n |  | TRUE
614 | 38207428 | 15 | n |  | TRUE
615 | 38212550 | 15 | n |  | TRUE
616 | 38223447 | 15 | n |  | TRUE
617 | 38224036 | 15 | n |  | TRUE
618 | 38226052 | 15 | n |  | TRUE
619 | 38226860 | 15 | n |  | TRUE
620 | 38227076 | 15 | n |  | TRUE
621 | 38228002 | 15 | n |  | TRUE
622 | 38229193 | 15 | n |  | TRUE
623 | 38230670 | 15 | n |  | TRUE
624 | 38231494 | 15 | n |  | TRUE
625 | 38232418 | 15 | n |  | TRUE
626 | 38238825 | 15 | n |  | TRUE
627 | 38238854 | 15 | n |  | TRUE
628 | 38241424 | 15 | n |  | TRUE
629 | 38241730 | 15 | n |  | TRUE
630 | 38241874 | 15 | n |  | TRUE
631 | 38242087 | 15 | n |  | TRUE
632 | 38242508 | 15 | n |  | TRUE
633 | 38243279 | 15 | n |  | TRUE
634 | 38243304 | 15 | n |  | TRUE
635 | 38251145 | 15 | n |  | TRUE
636 | 38251588 | 15 | n |  | TRUE
637 | 38254928 | 15 | n |  | TRUE
638 | 38258855 | 15 | n |  | TRUE
639 | 38259166 | 15 | n |  | TRUE
640 | 38260394 | 15 | n |  | TRUE
641 | 38262597 | 15 | n |  | TRUE
642 | 38263513 | 15 | n |  | TRUE
643 | 38264391 | 15 | n |  | TRUE
644 | 38265325 | 15 | n |  | TRUE
645 | 38265857 | 15 | n |  | TRUE
646 | 38266223 | 15 | n |  | TRUE
647 | 38267029 | 15 | n |  | TRUE
648 | 38267440 | 15 | n |  | TRUE
649 | 38267666 | 15 | n |  | TRUE
650 | 38268473 | 15 | n |  | TRUE
651 | 38268580 | 15 | n |  | TRUE
652 | 38270608 | 15 | n |  | TRUE
653 | 38272507 | 15 | n |  | TRUE
654 | 38272745 | 15 | n |  | TRUE
655 | 38273331 | 15 | n |  | TRUE
656 | 38273671 | 15 | n |  | TRUE
657 | 38274012 | 15 | n |  | TRUE
658 | 38274888 | 15 | n |  | TRUE
659 | 38276064 | 15 | n |  | TRUE
660 | 38277059 | 15 | n |  | TRUE
661 | 38277520 | 15 | n |  | TRUE
662 | 38277894 | 15 | n |  | TRUE
663 | 38277994 | 15 | n |  | TRUE
664 | 38278904 | 15 | n |  | TRUE
665 | 38279336 | 15 | n |  | TRUE
666 | 38279541 | 15 | n |  | TRUE
667 | 38280984 | 15 | n |  | TRUE
668 | 38280987 | 15 | n |  | TRUE
669 | 38281042 | 15 | n |  | TRUE
670 | 38281713 | 15 | n |  | TRUE
671 | 38282370 | 15 | n |  | TRUE
672 | 38282490 | 15 | n |  | TRUE
673 | 38284043 | 15 | n |  | TRUE
674 | 38286276 | 15 | n |  | TRUE
675 | 38287040 | 15 | n |  | TRUE
676 | 38288847 | 15 | n |  | TRUE
677 | 38289180 | 15 | n |  | TRUE
678 | 38289374 | 15 | n |  | TRUE
679 | 38289454 | 15 | n |  | TRUE
680 | 38289951 | 15 | n |  | TRUE
681 | 38290808 | 15 | n |  | TRUE
682 | 38290974 | 15 | n |  | TRUE
683 | 38291240 | 15 | n |  | TRUE
684 | 38291509 | 15 | n |  | TRUE
685 | 38292212 | 15 | n |  | TRUE
686 | 38293582 | 15 | n |  | TRUE
687 | 38293858 | 15 | n |  | TRUE
688 | 38294197 | 15 | n |  | TRUE
689 | 38294307 | 15 | n |  | TRUE
690 | 38294457 | 15 | n |  | TRUE
691 | 38295387 | 15 | n |  | TRUE
692 | 38296278 | 15 | n |  | TRUE
693 | 38298170 | 15 | n |  | TRUE
694 | 38298323 | 15 | n |  | TRUE
695 | 38301891 | 15 | n |  | TRUE
696 | 38302307 | 15 | n |  | TRUE
697 | 38302698 | 15 | n |  | TRUE
698 | 38304040 | 15 | n |  | TRUE
699 | 38305161 | 15 | n |  | TRUE
700 | 38305187 | 15 | n |  | TRUE
701 | 38305280 | 15 | n |  | TRUE
702 | 38308176 | 15 | n |  | TRUE
703 | 38309732 | 15 | n |  | TRUE
705 | 38310348 | 15 | n |  | TRUE
706 | 38310386 | 15 | n |  | TRUE
707 | 38310646 | 15 | n |  | TRUE
708 | 38311269 | 15 | n |  | TRUE
709 | 38311757 | 15 | n |  | TRUE
710 | 38312373 | 15 | n |  | TRUE
711 | 38312699 | 15 | n |  | TRUE
712 | 38313866 | 15 | n |  | TRUE
713 | 38315455 | 15 | n |  | TRUE
714 | 38315605 | 15 | n |  | TRUE
715 | 38315652 | 15 | n |  | TRUE
716 | 38316471 | 15 | n |  | TRUE
717 | 38316478 | 15 | n |  | TRUE
718 | 38316516 | 15 | n |  | TRUE
719 | 38318506 | 15 | n |  | TRUE
720 | 38320054 | 15 | n |  | TRUE
721 | 38320063 | 15 | n |  | TRUE
722 | 38321912 | 15 | n |  | TRUE
723 | 38321970 | 15 | n |  | TRUE
724 | 38322798 | 15 | n |  | TRUE
725 | 38323635 | 15 | n |  | TRUE
726 | 38323971 | 15 | n |  | TRUE
727 | 38324011 | 15 | n |  | TRUE
728 | 38327426 | 15 | n |  | TRUE
729 | 38328547 | 15 | n |  | TRUE
730 | 38328922 | 15 | n |  | TRUE
731 | 38331653 | 15 | n |  | TRUE
732 | 38331707 | 15 | n |  | TRUE
733 | 38333532 | 15 | n |  | TRUE
734 | 38338761 | 15 | n |  | TRUE
735 | 38340046 | 15 | n |  | TRUE
736 | 38340573 | 15 | n |  | TRUE
737 | 38340852 | 15 | n |  | TRUE
738 | 38340921 | 15 | n |  | TRUE
739 | 38341628 | 15 | n |  | TRUE
740 | 38345295 | 15 | n |  | TRUE
741 | 38346395 | 15 | n |  | TRUE
742 | 38355161 | 15 | n |  | TRUE
743 | 38355219 | 15 | n |  | TRUE
744 | 38355843 | 15 | n |  | TRUE
745 | 38359757 | 15 | n |  | TRUE
746 | 38360078 | 15 | n |  | TRUE
747 | 38362953 | 15 | n |  | TRUE
748 | 38364949 | 15 | n |  | TRUE
749 | 38367061 | 15 | n |  | TRUE
750 | 38367432 | 15 | n |  | TRUE
751 | 38367817 | 15 | n |  | TRUE
752 | 38368940 | 15 | n |  | TRUE
753 | 38383764 | 15 | n |  | TRUE
754 | 38383957 | 15 | n |  | TRUE
755 | 38384069 | 15 | n |  | TRUE
756 | 38386697 | 15 | n |  | TRUE
757 | 38386923 | 15 | n |  | TRUE
758 | 38386934 | 15 | n |  | TRUE
759 | 38388620 | 15 | n |  | TRUE
760 | 38390469 | 15 | n |  | TRUE
761 | 38390631 | 15 | n |  | TRUE
762 | 38390825 | 15 | n |  | TRUE
763 | 38390832 | 15 | n |  | TRUE
764 | 38391693 | 15 | n |  | TRUE
765 | 38395158 | 15 | n |  | TRUE
766 | 38395175 | 15 | n |  | TRUE
767 | 38395328 | 15 | n |  | TRUE
768 | 38395358 | 15 | n |  | TRUE
769 | 38395364 | 15 | n |  | TRUE
770 | 38397138 | 15 | n |  | TRUE
771 | 38397640 | 15 | n |  | TRUE
772 | 38399147 | 15 | n |  | TRUE
773 | 38399184 | 15 | n |  | TRUE
774 | 38399407 | 15 | n |  | TRUE
775 | 38399455 | 15 | n |  | TRUE
776 | 38400479 | 15 | n |  | TRUE
777 | 38400713 | 15 | n |  | TRUE
778 | 38401220 | 15 | n |  | TRUE
779 | 38401571 | 15 | n |  | TRUE
780 | 38401844 | 15 | n |  | TRUE
781 | 38401848 | 15 | n |  | TRUE
782 | 38402486 | 15 | n |  | TRUE
783 | 38402981 | 15 | n |  | TRUE
784 | 38404208 | 15 | n |  | TRUE
785 | 38405885 | 15 | n |  | TRUE
786 | 38408786 | 15 | n |  | TRUE
787 | 38411182 | 15 | n |  | TRUE
788 | 38411376 | 15 | n |  | TRUE
789 | 38413133 | 15 | n |  | TRUE
790 | 38413580 | 15 | n |  | TRUE
791 | 38414922 | 15 | n |  | TRUE
792 | 38415082 | 15 | n |  | TRUE
793 | 38417206 | 15 | n |  | TRUE
794 | 38417229 | 15 | n |  | TRUE
795 | 38418665 | 15 | n |  | TRUE
796 | 38419235 | 15 | n |  | TRUE
797 | 38419601 | 15 | n |  | TRUE
798 | 38419960 | 15 | n |  | TRUE
799 | 38420396 | 15 | n |  | TRUE
800 | 38422666 | 15 | n |  | TRUE
801 | 38422894 | 15 | n |  | TRUE
802 | 38422925 | 15 | n |  | TRUE
803 | 38423144 | 15 | n |  | TRUE
804 | 38423315 | 15 | n |  | TRUE
805 | 38423714 | 15 | n |  | TRUE
806 | 38424671 | 15 | n |  | TRUE
807 | 38425287 | 15 | n |  | TRUE
808 | 38425291 | 15 | n |  | TRUE
809 | 38426189 | 15 | n |  | TRUE
810 | 38426380 | 15 | n |  | TRUE
811 | 38427621 | 15 | n |  | TRUE
812 | 38428566 | 15 | n |  | TRUE
813 | 38429803 | 15 | n |  | TRUE
814 | 38430924 | 15 | n |  | TRUE
815 | 38432956 | 15 | n |  | TRUE
816 | 38433072 | 15 | n |  | TRUE
817 | 38434752 | 15 | n |  | TRUE
818 | 38435475 | 15 | n |  | TRUE
819 | 38435485 | 15 | n |  | TRUE
820 | 38436603 | 15 | n |  | TRUE
821 | 38437360 | 15 | n |  | TRUE
822 | 38437381 | 15 | n |  | TRUE
823 | 38440435 | 15 | n |  | TRUE
824 | 38441337 | 15 | n |  | TRUE
825 | 38442016 | 15 | n |  | TRUE
826 | 38442268 | 15 | n |  | TRUE
827 | 38442713 | 15 | n |  | TRUE
828 | 38443157 | 15 | n |  | TRUE
829 | 38443919 | 15 | n |  | TRUE
830 | 38444458 | 15 | n |  | TRUE
831 | 38444978 | 15 | n |  | TRUE
832 | 38445341 | 15 | n |  | TRUE
833 | 38445757 | 15 | n |  | TRUE
834 | 38446708 | 15 | n |  | TRUE
835 | 38447982 | 15 | n |  | TRUE
836 | 38448535 | 15 | n |  | TRUE
837 | 38448774 | 15 | n |  | TRUE
838 | 38449247 | 15 | n |  | TRUE
839 | 38450100 | 15 | n |  | TRUE
840 | 38450694 | 15 | n |  | TRUE
841 | 38450701 | 15 | n |  | TRUE
842 | 38451816 | 15 | n |  | TRUE
843 | 38455165 | 15 | n |  | TRUE
844 | 38457104 | 15 | n |  | TRUE
845 | 38458696 | 15 | n |  | TRUE
846 | 38459586 | 15 | n |  | TRUE
847 | 38460089 | 15 | n |  | TRUE
848 | 38461491 | 15 | n |  | TRUE
849 | 38461706 | 15 | n |  | TRUE
850 | 38462361 | 15 | n |  | TRUE
851 | 38462435 | 15 | n |  | TRUE
852 | 38463083 | 15 | n |  | TRUE
853 | 38464418 | 15 | n |  | TRUE
854 | 38469112 | 15 | n |  | TRUE
855 | 38470108 | 15 | n |  | TRUE
856 | 38472214 | 15 | n |  | TRUE
857 | 38473513 | 15 | n |  | TRUE
858 | 38475889 | 15 | n |  | TRUE
859 | 38483750 | 15 | n |  | TRUE
860 | 38483754 | 15 | n |  | TRUE
861 | 38484410 | 15 | n |  | TRUE
862 | 38484598 | 15 | n |  | TRUE
863 | 38485508 | 15 | n |  | TRUE
864 | 38486167 | 15 | n |  | TRUE
865 | 38486338 | 15 | n |  | TRUE
866 | 38487983 | 15 | n |  | TRUE
867 | 38490406 | 15 | n |  | TRUE
868 | 38494165 | 15 | n |  | TRUE
869 | 38497215 | 15 | n |  | TRUE
870 | 38498148 | 15 | n |  | TRUE
871 | 38498797 | 15 | n |  | TRUE
872 | 38500227 | 15 | n |  | TRUE
873 | 38500979 | 15 | n |  | TRUE
874 | 38502126 | 15 | n |  | TRUE
875 | 38507025 | 15 | n |  | TRUE
876 | 38508547 | 15 | n |  | TRUE
877 | 38514306 | 15 | n |  | TRUE
878 | 38514690 | 15 | n |  | TRUE
879 | 38515278 | 15 | n |  | TRUE
880 | 38516006 | 15 | n |  | TRUE
881 | 38516320 | 15 | n |  | TRUE
882 | 38521990 | 15 | n |  | TRUE
883 | 38527167 | 15 | n |  | TRUE
884 | 38529086 | 15 | n |  | TRUE
885 | 38531213 | 15 | n |  | TRUE
886 | 38531227 | 15 | n |  | TRUE
887 | 38535170 | 15 | n |  | TRUE
888 | 38540068 | 15 | n |  | TRUE
889 | 38542782 | 15 | n |  | TRUE
890 | 38545214 | 15 | n |  | TRUE
891 | 38549266 | 15 | n |  | TRUE
892 | 38550846 | 15 | n |  | TRUE
893 | 38551097 | 15 | n |  | TRUE
894 | 38551885 | 15 | n |  | TRUE
895 | 38552066 | 15 | n |  | TRUE
896 | 38554766 | 15 | n |  | TRUE
897 | 38557092 | 15 | n |  | TRUE
898 | 38557575 | 15 | n |  | TRUE
899 | 38559743 | 15 | n |  | TRUE
900 | 38559870 | 15 | n |  | TRUE
902 | 38562044 | 15 | n |  | TRUE
903 | 38562665 | 15 | n |  | TRUE
904 | 38564246 | 15 | n |  | TRUE
905 | 38564271 | 15 | n |  | TRUE
906 | 38564290 | 15 | n |  | TRUE
907 | 38564548 | 15 | n |  | TRUE
908 | 38565214 | 15 | n |  | TRUE
909 | 38567318 | 15 | n |  | TRUE
910 | 38569378 | 15 | n |  | TRUE
911 | 38571266 | 15 | n |  | TRUE
913 | 38574125 | 15 | n |  | TRUE
914 | 38575637 | 15 | n |  | TRUE
915 | 38576148 | 15 | n |  | TRUE
916 | 38577249 | 15 | n |  | TRUE
917 | 38577810 | 15 | n |  | TRUE
918 | 38580948 | 15 | n |  | TRUE
919 | 38584199 | 15 | n |  | TRUE
920 | 38584318 | 15 | n |  | TRUE
921 | 38584645 | 15 | n |  | TRUE
922 | 38585453 | 15 | n |  | TRUE
923 | 38586744 | 15 | n |  | TRUE
924 | 38586817 | 15 | n |  | TRUE
925 | 38586823 | 15 | n |  | TRUE
926 | 38588685 | 15 | n |  | TRUE
927 | 38589667 | 15 | n |  | TRUE
928 | 38591939 | 15 | n |  | TRUE
929 | 38592879 | 15 | n |  | TRUE
930 | 38593145 | 15 | n |  | TRUE
931 | 38593766 | 15 | n |  | TRUE
932 | 38596854 | 15 | n |  | TRUE
933 | 38598050 | 15 | n |  | TRUE
934 | 38600039 | 15 | n |  | TRUE
935 | 38600432 | 15 | n |  | TRUE
936 | 38601704 | 15 | n |  | TRUE
937 | 38602658 | 15 | n |  | TRUE
938 | 38604524 | 15 | n |  | TRUE
939 | 38605190 | 15 | n |  | TRUE
940 | 38607568 | 15 | n |  | TRUE
941 | 38608726 | 15 | n |  | TRUE
942 | 38611679 | 15 | n |  | TRUE
943 | 38614884 | 15 | n |  | TRUE
944 | 38615167 | 15 | n |  | TRUE
945 | 38618002 | 15 | n |  | TRUE
946 | 38618062 | 15 | n |  | TRUE
947 | 38618447 | 15 | n |  | TRUE
948 | 38619434 | 15 | n |  | TRUE
949 | 38619481 | 15 | n |  | TRUE
950 | 38620313 | 15 | n |  | TRUE
951 | 38621619 | 15 | n |  | TRUE
952 | 38622499 | 15 | n |  | TRUE
953 | 38623498 | 15 | n |  | TRUE
954 | 38625033 | 15 | n |  | TRUE
955 | 38628205 | 15 | n |  | TRUE
956 | 38628899 | 15 | n |  | TRUE
957 | 38632545 | 15 | n |  | TRUE
958 | 38632577 | 15 | n |  | TRUE
959 | 38636061 | 15 | n |  | TRUE
960 | 38637155 | 15 | n |  | TRUE
961 | 38637967 | 15 | n |  | TRUE
962 | 38638409 | 15 | n |  | TRUE
963 | 38638768 | 15 | n |  | TRUE
964 | 38640240 | 15 | n |  | TRUE
965 | 38642228 | 15 | n |  | TRUE
966 | 38644003 | 15 | n |  | TRUE
967 | 38646636 | 15 | n |  | TRUE
968 | 38647439 | 15 | n |  | TRUE
970 | 38651910 | 15 | n |  | TRUE
971 | 38653578 | 15 | n |  | TRUE
972 | 38661777 | 15 | n |  | TRUE
973 | 38663557 | 15 | n |  | TRUE
974 | 38663684 | 15 | n |  | TRUE
975 | 38665990 | 15 | n |  | TRUE
976 | 38666089 | 15 | n |  | TRUE
977 | 38668491 | 15 | n |  | TRUE
978 | 38671923 | 15 | n |  | TRUE
979 | 38673721 | 15 | n |  | TRUE
980 | 38677741 | 15 | n |  | TRUE
981 | 38679182 | 15 | n |  | TRUE
982 | 38679977 | 15 | n |  | TRUE
983 | 38683302 | 15 | n |  | TRUE
984 | 38684687 | 15 | n |  | TRUE
985 | 38684810 | 15 | n |  | TRUE
986 | 38685032 | 15 | n |  | TRUE
987 | 38685521 | 15 | n |  | TRUE
989 | 38688548 | 15 | n |  | TRUE
990 | 38689192 | 15 | n |  | TRUE
991 | 38690058 | 15 | n |  | TRUE
992 | 38690389 | 15 | n |  | TRUE
993 | 38690432 | 15 | n |  | TRUE
994 | 38691577 | 15 | n |  | TRUE
995 | 38692329 | 15 | n |  | TRUE
996 | 38692972 | 15 | n |  | TRUE
997 | 38694024 | 15 | n |  | TRUE
998 | 38694452 | 15 | n |  | TRUE
999 | 38696615 | 15 | n |  | TRUE
1000 | 38699335 | 15 | n |  | TRUE
1001 | 38701839 | 15 | n |  | TRUE
1002 | 38706715 | 15 | n |  | TRUE
1003 | 38707087 | 15 | n |  | TRUE
1004 | 38707994 | 15 | n |  | TRUE
1005 | 38709612 | 15 | n |  | TRUE
1006 | 38710582 | 15 | n |  | TRUE
1007 | 38710714 | 15 | n |  | TRUE
1008 | 38714533 | 15 | n |  | TRUE
1009 | 38716939 | 15 | n |  | TRUE
1010 | 38718503 | 15 | n |  | TRUE
1011 | 38720564 | 15 | n |  | TRUE
1013 | 38721681 | 15 | n |  | TRUE
1014 | 38722329 | 15 | n |  | TRUE
1015 | 38722360 | 15 | n |  | TRUE
1016 | 38724226 | 15 | n |  | TRUE
1017 | 38726466 | 15 | n |  | TRUE
1018 | 38726709 | 15 | n |  | TRUE
1019 | 38727912 | 15 | n |  | TRUE
1020 | 38727943 | 15 | n |  | TRUE
1021 | 38729077 | 15 | n |  | TRUE
1022 | 38731874 | 15 | n |  | TRUE
1023 | 38734381 | 15 | n |  | TRUE
1024 | 38734852 | 15 | n |  | TRUE
1025 | 38736271 | 15 | n |  | TRUE
1026 | 38737020 | 15 | n |  | TRUE
1027 | 38739596 | 15 | n |  | TRUE
1028 | 38739602 | 15 | n |  | TRUE
1029 | 38742251 | 15 | n |  | TRUE
1030 | 38744151 | 15 | n |  | TRUE
1031 | 38744838 | 15 | n |  | TRUE
1032 | 38745141 | 15 | n |  | TRUE
1033 | 38747752 | 15 | n |  | TRUE
1034 | 38748417 | 15 | n |  | TRUE
1035 | 38748438 | 15 | n |  | TRUE
1036 | 38749651 | 15 | n |  | TRUE
1037 | 38752674 | 15 | n |  | TRUE
1038 | 38752762 | 15 | n |  | TRUE
1039 | 38753807 | 15 | n |  | TRUE
1040 | 38754727 | 15 | n |  | TRUE
1041 | 38755261 | 15 | n |  | TRUE
1042 | 38756474 | 15 | n |  | TRUE
1043 | 38757062 | 15 | n |  | TRUE
1044 | 38758103 | 15 | n |  | TRUE
1045 | 38758166 | 15 | n |  | TRUE
1046 | 38758686 | 15 | n |  | TRUE
1047 | 38761564 | 15 | n |  | TRUE
1048 | 38764061 | 15 | n |  | TRUE
1049 | 38764956 | 15 | n |  | TRUE
1050 | 38765226 | 15 | n |  | TRUE
1051 | 38767073 | 15 | n |  | TRUE
1052 | 38767150 | 15 | n |  | TRUE
1053 | 38768102 | 15 | n |  | TRUE
1054 | 38768464 | 15 | n |  | TRUE
1055 | 38768488 | 15 | n |  | TRUE
1056 | 38768575 | 15 | n |  | TRUE
1057 | 38769685 | 15 | n |  | TRUE
1058 | 38770243 | 15 | n |  | TRUE
1059 | 38770316 | 15 | n |  | TRUE
1060 | 38770962 | 15 | n |  | TRUE
1061 | 38771124 | 15 | n |  | TRUE
1062 | 38771308 | 15 | n |  | TRUE
1063 | 38771730 | 15 | n |  | TRUE
1064 | 38774065 | 15 | n |  | TRUE
1065 | 38775196 | 15 | n |  | TRUE
1066 | 38780296 | 15 | n |  | TRUE
1067 | 38783386 | 15 | n |  | TRUE
1068 | 38783979 | 15 | n |  | TRUE
1069 | 38785986 | 15 | n |  | TRUE
1070 | 38786231 | 15 | n |  | TRUE
1071 | 38787213 | 15 | n |  | TRUE
1072 | 38787840 | 15 | n |  | TRUE
1073 | 38788199 | 15 | n |  | TRUE
1074 | 38790848 | 15 | n |  | TRUE
1075 | 38791390 | 15 | n |  | TRUE
1076 | 38791735 | 15 | n |  | TRUE
1077 | 38793432 | 15 | n |  | TRUE
1078 | 38796678 | 15 | n |  | TRUE
1079 | 38797446 | 15 | n |  | TRUE
1080 | 38797699 | 15 | n |  | TRUE
1082 | 38800587 | 15 | n |  | TRUE
1083 | 38800860 | 15 | n |  | TRUE
1084 | 38802825 | 15 | n |  | TRUE
1085 | 38802872 | 15 | n |  | TRUE
1086 | 38803092 | 15 | n |  | TRUE
1087 | 38806085 | 15 | n |  | TRUE
1088 | 38806331 | 15 | n |  | TRUE
1089 | 38806506 | 15 | n |  | TRUE
1090 | 38808135 | 15 | n |  | TRUE
1091 | 38808633 | 15 | n |  | TRUE
1092 | 38811181 | 15 | n |  | TRUE
1093 | 38811435 | 15 | n |  | TRUE
1094 | 38811933 | 15 | n |  | TRUE
1095 | 38812251 | 15 | n |  | TRUE
1096 | 38813918 | 15 | n |  | TRUE
1097 | 38814075 | 15 | n |  | TRUE
1098 | 38816294 | 15 | n |  | TRUE
1099 | 38816561 | 15 | n |  | TRUE
1100 | 38816852 | 15 | n |  | TRUE
1101 | 38816963 | 15 | n |  | TRUE
1102 | 38817671 | 15 | n |  | TRUE
1103 | 38819094 | 15 | n |  | TRUE
1104 | 38819218 | 15 | n |  | TRUE
1105 | 38821136 | 15 | n |  | TRUE
1106 | 38822302 | 15 | n |  | TRUE
1107 | 38822307 | 15 | n |  | TRUE
1108 | 38836400 | 15 | n |  | TRUE
1109 | 38838367 | 15 | n |  | TRUE
1110 | 38839082 | 15 | n |  | TRUE
1111 | 38840735 | 15 | n |  | TRUE
1112 | 38843915 | 15 | n |  | TRUE
1113 | 38844065 | 15 | n |  | TRUE
1114 | 38846795 | 15 | n |  | TRUE
1115 | 38846903 | 15 | n |  | TRUE
1116 | 38847395 | 15 | n |  | TRUE
1117 | 38848061 | 15 | n |  | TRUE
1118 | 38848099 | 15 | n |  | TRUE
1119 | 38850036 | 15 | n |  | TRUE
1120 | 38853431 | 15 | n |  | TRUE
1121 | 38854046 | 15 | n |  | TRUE
1122 | 38854202 | 15 | n |  | TRUE
1123 | 38854428 | 15 | n |  | TRUE
1124 | 38856423 | 15 | n |  | TRUE
1125 | 38861972 | 15 | n |  | TRUE
1126 | 38862222 | 15 | n |  | TRUE
1128 | 38863834 | 15 | n |  | TRUE
1129 | 38865766 | 15 | n |  | TRUE
1130 | 38866307 | 15 | n |  | TRUE
1131 | 38867960 | 15 | n |  | TRUE
1132 | 38870898 | 15 | n |  | TRUE
1133 | 38872382 | 15 | n |  | TRUE
1134 | 38872634 | 15 | n |  | TRUE
1135 | 38872719 | 15 | n |  | TRUE
1136 | 38873740 | 15 | n |  | TRUE
1137 | 38875292 | 15 | n |  | TRUE
1138 | 38878940 | 15 | n |  | TRUE
1139 | 38888632 | 15 | n |  | TRUE
1140 | 38888949 | 15 | n |  | TRUE
1141 | 38892641 | 15 | n |  | TRUE
1142 | 38892654 | 15 | n |  | TRUE
1143 | 38893056 | 15 | n |  | TRUE
1144 | 38894875 | 15 | n |  | TRUE
1145 | 38895151 | 15 | n |  | TRUE
1146 | 38895796 | 15 | n |  | TRUE
1147 | 38895957 | 15 | n |  | TRUE
1148 | 38897896 | 15 | n |  | TRUE
1149 | 38898959 | 15 | n |  | TRUE
1150 | 38899538 | 15 | n |  | TRUE
1151 | 38901888 | 15 | n |  | TRUE
1152 | 38901927 | 15 | n |  | TRUE
1153 | 38901932 | 15 | n |  | TRUE
1154 | 38903675 | 15 | n |  | TRUE
1155 | 38906219 | 15 | n |  | TRUE
1156 | 38906261 | 15 | n |  | TRUE
1157 | 38906275 | 15 | n |  | TRUE
1158 | 38906481 | 15 | n |  | TRUE
1159 | 38907879 | 15 | n |  | TRUE
1160 | 38907896 | 15 | n |  | TRUE
1161 | 38907904 | 15 | n |  | TRUE
1162 | 38908172 | 15 | n |  | TRUE
1163 | 38908935 | 15 | n |  | TRUE
1164 | 38909186 | 15 | n |  | TRUE
1165 | 38909452 | 15 | n |  | TRUE
1166 | 38910385 | 15 | n |  | TRUE
1167 | 38910900 | 15 | n |  | TRUE
1168 | 38911130 | 15 | n |  | TRUE
1169 | 38912374 | 15 | n |  | TRUE
1170 | 38913499 | 15 | n |  | TRUE
1171 | 38914241 | 15 | n |  | TRUE
1172 | 38914622 | 15 | n |  | TRUE
1173 | 38914898 | 15 | n |  | TRUE
1174 | 38915201 | 15 | n |  | TRUE
1175 | 38916250 | 15 | n |  | TRUE
1176 | 38917057 | 15 | n |  | TRUE
1177 | 38917229 | 15 | n |  | TRUE
1178 | 38920762 | 15 | n |  | TRUE
1179 | 38921642 | 15 | n |  | TRUE
1180 | 38922729 | 15 | n |  | TRUE
1181 | 38926395 | 15 | n |  | TRUE
1182 | 38926593 | 15 | n |  | TRUE
1183 | 38927099 | 15 | n |  | TRUE
1184 | 38927104 | 15 | n |  | TRUE
1186 | 38931692 | 15 | n |  | TRUE
1187 | 38934352 | 15 | n |  | TRUE
1188 | 38934654 | 15 | n |  | TRUE
1189 | 38937171 | 15 | n |  | TRUE
1190 | 38937699 | 15 | n |  | TRUE
1191 | 38937742 | 15 | n |  | TRUE
1192 | 38937747 | 15 | n |  | TRUE
1193 | 38937989 | 15 | n |  | TRUE
1194 | 38938868 | 15 | n |  | TRUE
1195 | 38939023 | 15 | n |  | TRUE
1196 | 38939419 | 15 | n |  | TRUE
1197 | 38940352 | 15 | n |  | TRUE
1198 | 38942087 | 15 | n |  | TRUE
1199 | 38942141 | 15 | n |  | TRUE
1201 | 38942730 | 15 | n |  | TRUE
1202 | 38942955 | 15 | n |  | TRUE
1203 | 38943352 | 15 | n |  | TRUE
1204 | 38946237 | 15 | n |  | TRUE
1206 | 38947424 | 15 | n |  | TRUE
1207 | 38948202 | 15 | n |  | TRUE
1208 | 38949444 | 15 | n |  | TRUE
1209 | 38949512 | 15 | n |  | TRUE
1210 | 38950582 | 15 | n |  | TRUE
1211 | 38950896 | 15 | n |  | TRUE
1212 | 38952471 | 15 | n |  | TRUE
1213 | 38953303 | 15 | n |  | TRUE
1214 | 38954221 | 15 | n |  | TRUE
1215 | 38955275 | 15 | n |  | TRUE
1216 | 38955648 | 15 | n |  | TRUE
1217 | 38955676 | 15 | n |  | TRUE
1219 | 38956209 | 15 | n |  | TRUE
1220 | 38956428 | 15 | n |  | TRUE
1221 | 38959322 | 15 | n |  | TRUE
1222 | 38961114 | 15 | n |  | TRUE
1223 | 38961470 | 15 | n |  | TRUE
1224 | 38965056 | 15 | n |  | TRUE
1225 | 38966260 | 15 | n |  | TRUE
1226 | 38969530 | 15 | n |  | TRUE
1227 | 38970224 | 15 | n |  | TRUE
1228 | 38971653 | 15 | n |  | TRUE
1229 | 38975541 | 15 | n |  | TRUE
1230 | 38977211 | 15 | n |  | TRUE
1231 | 38978451 | 15 | n |  | TRUE
1232 | 38978589 | 15 | n |  | TRUE
1233 | 38981122 | 15 | n |  | TRUE
1234 | 38982849 | 15 | n |  | TRUE
1235 | 38990677 | 15 | n |  | TRUE
1236 | 38996419 | 15 | n |  | TRUE
1237 | 38998096 | 15 | n |  | TRUE
1238 | 38998200 | 15 | n |  | TRUE
1239 | 39000598 | 15 | n |  | TRUE
1240 | 39001354 | 15 | n |  | TRUE
1241 | 39001514 | 15 | n |  | TRUE
1242 | 39002361 | 15 | n |  | TRUE
1243 | 39004351 | 15 | n |  | TRUE
1244 | 39004433 | 15 | n |  | TRUE
1245 | 39007416 | 15 | n |  | TRUE
1246 | 39008021 | 15 | n |  | TRUE
1247 | 39008345 | 15 | n |  | TRUE
1248 | 39008506 | 15 | n |  | TRUE
1249 | 39011641 | 15 | n |  | TRUE
1250 | 39013050 | 15 | n |  | TRUE
1251 | 39013942 | 15 | n |  | TRUE
1252 | 39015978 | 15 | n |  | TRUE
1253 | 39017656 | 15 | n |  | TRUE
1254 | 39017658 | 15 | n |  | TRUE
1255 | 39020103 | 15 | n |  | TRUE
1256 | 39021243 | 15 | n |  | TRUE
1257 | 39021561 | 15 | n |  | TRUE
1258 | 39022015 | 15 | n |  | TRUE
1259 | 39022814 | 15 | n |  | TRUE
1260 | 39023384 | 15 | n |  | TRUE
1261 | 39024873 | 15 | n |  | TRUE
1262 | 39026159 | 15 | n |  | TRUE
1263 | 39030280 | 15 | n |  | TRUE
1264 | 39030391 | 15 | n |  | TRUE
1265 | 39031542 | 15 | n |  | TRUE
1266 | 39033376 | 15 | n |  | TRUE
1268 | 39034144 | 15 | n |  | TRUE
1269 | 39034370 | 15 | n |  | TRUE
1270 | 39034534 | 15 | n |  | TRUE
1271 | 39035997 | 15 | n |  | TRUE
1272 | 39036426 | 15 | n |  | TRUE
1273 | 39037293 | 15 | n |  | TRUE
1274 | 39039553 | 15 | n |  | TRUE
1275 | 39039579 | 15 | n |  | TRUE
1276 | 39049403 | 15 | n |  | TRUE
1277 | 39051245 | 15 | n |  | TRUE
1278 | 39054571 | 15 | n |  | TRUE
1279 | 39057964 | 15 | n |  | TRUE
1280 | 39060785 | 15 | n |  | TRUE
1281 | 39061275 | 15 | n |  | TRUE
1282 | 39063353 | 15 | n |  | TRUE
1283 | 39065139 | 15 | n |  | TRUE
1284 | 39065264 | 15 | n |  | TRUE
1285 | 39065538 | 15 | n |  | TRUE
1286 | 39066528 | 15 | n |  | TRUE
1287 | 39066950 | 15 | n |  | TRUE
1288 | 39069978 | 15 | n |  | TRUE
1289 | 39070506 | 15 | n |  | TRUE
1290 | 39070747 | 15 | n |  | TRUE
1291 | 39072244 | 15 | n |  | TRUE
1292 | 39072708 | 15 | n |  | TRUE
1293 | 39074927 | 15 | n |  | TRUE
1294 | 39075647 | 15 | n |  | TRUE
1295 | 39076325 | 15 | n |  | TRUE
1296 | 39076670 | 15 | n |  | TRUE
1297 | 39077009 | 15 | n |  | TRUE
1298 | 39078839 | 15 | n |  | TRUE
1299 | 39079416 | 15 | n |  | TRUE
1300 | 39079510 | 15 | n |  | TRUE
1301 | 39081294 | 15 | n |  | TRUE
1302 | 39081841 | 15 | n |  | TRUE
1303 | 39082243 | 15 | n |  | TRUE
1304 | 39082259 | 15 | n |  | TRUE
1305 | 39083175 | 15 | n |  | TRUE
1306 | 39083764 | 15 | n |  | TRUE
1307 | 39085345 | 15 | n |  | TRUE
1308 | 39088122 | 15 | n |  | TRUE
1309 | 39089495 | 15 | n |  | TRUE
1310 | 39090309 | 15 | n |  | TRUE
1311 | 39091094 | 15 | n |  | TRUE
1312 | 39094968 | 15 | n |  | TRUE
1313 | 39095116 | 15 | n |  | TRUE
1314 | 39095232 | 15 | n |  | TRUE
1315 | 39095539 | 15 | n |  | TRUE
1316 | 39096789 | 15 | n |  | TRUE
1317 | 39097251 | 15 | n |  | TRUE
1318 | 39097708 | 15 | n |  | TRUE
1319 | 39099854 | 15 | n |  | TRUE
1320 | 39099962 | 15 | n |  | TRUE
1321 | 39100981 | 15 | n |  | TRUE
1322 | 39101677 | 15 | n |  | TRUE
1324 | 39102083 | 15 | n |  | TRUE
1325 | 39102655 | 15 | n |  | TRUE
1326 | 39103014 | 15 | n |  | TRUE
1327 | 39103406 | 15 | n |  | TRUE
1328 | 39103647 | 15 | n |  | TRUE
1329 | 39106073 | 15 | n |  | TRUE
1330 | 39106190 | 15 | n |  | TRUE
1331 | 39106759 | 15 | n |  | TRUE
1332 | 39107416 | 15 | n |  | TRUE
1334 | 39111422 | 15 | n |  | TRUE
1335 | 39112227 | 15 | n |  | TRUE
1336 | 39112520 | 15 | n |  | TRUE
1337 | 39112678 | 15 | n |  | TRUE
1338 | 39113447 | 15 | n |  | TRUE
1339 | 39113552 | 15 | n |  | TRUE
1340 | 39114030 | 15 | n |  | TRUE
1341 | 39114275 | 15 | n |  | TRUE
1342 | 39114924 | 15 | n |  | TRUE
1343 | 39115079 | 15 | n |  | TRUE
1344 | 39115463 | 15 | n |  | TRUE
1345 | 39115581 | 15 | n |  | TRUE
1346 | 39117658 | 15 | n |  | TRUE
1347 | 39117965 | 15 | n |  | TRUE
1348 | 39119099 | 15 | n |  | TRUE
1349 | 39119153 | 15 | n |  | TRUE
1350 | 39121480 | 15 | n |  | TRUE
1351 | 39122443 | 15 | n |  | TRUE
1352 | 39127299 | 15 | n |  | TRUE
1353 | 39127827 | 15 | n |  | TRUE
1354 | 39127837 | 15 | n |  | TRUE
1355 | 39129203 | 15 | n |  | TRUE
1356 | 39129945 | 15 | n |  | TRUE
1357 | 39130009 | 15 | n |  | TRUE
1358 | 39132981 | 15 | n |  | TRUE
1359 | 39134327 | 15 | n |  | TRUE
1360 | 39136704 | 15 | n |  | TRUE
1361 | 39136842 | 15 | n |  | TRUE
1363 | 39137732 | 15 | n |  | TRUE
1364 | 39138579 | 15 | n |  | TRUE
1365 | 39139282 | 15 | n |  | TRUE
1366 | 39139392 | 15 | n |  | TRUE
1367 | 39141818 | 15 | n |  | TRUE
1368 | 39142286 | 15 | n |  | TRUE
1369 | 39143347 | 15 | n |  | TRUE
1370 | 39143835 | 15 | n |  | TRUE
1371 | 39145027 | 15 | n |  | TRUE
1372 | 39145327 | 15 | n |  | TRUE
1373 | 39152031 | 15 | n |  | TRUE
1374 | 39153813 | 15 | n |  | TRUE
1375 | 39155316 | 15 | n |  | TRUE
1376 | 39159153 | 15 | n |  | TRUE
1377 | 39159180 | 15 | n |  | TRUE
1378 | 39159189 | 15 | n |  | TRUE
1379 | 39159396 | 15 | n |  | TRUE
1380 | 39159399 | 15 | n |  | TRUE
1381 | 39159406 | 15 | n |  | TRUE
1382 | 39160650 | 15 | n |  | TRUE
1383 | 39160652 | 15 | n |  | TRUE
1384 | 39163492 | 15 | n |  | TRUE
1385 | 39164615 | 15 | n |  | TRUE
1386 | 39165031 | 15 | n |  | TRUE
1387 | 39167629 | 15 | n |  | TRUE
1388 | 39174830 | 15 | n |  | TRUE
1389 | 39174949 | 15 | n |  | TRUE
1390 | 39178462 | 15 | n |  | TRUE
1391 | 39182561 | 15 | n |  | TRUE
1392 | 39182760 | 15 | n |  | TRUE
1393 | 39186780 | 15 | n |  | TRUE
1394 | 39188079 | 15 | n |  | TRUE
1395 | 39188506 | 15 | n |  | TRUE
1396 | 39188590 | 15 | n |  | TRUE
1397 | 39188686 | 15 | n |  | TRUE
1398 | 39188814 | 15 | n |  | TRUE
1399 | 39192232 | 15 | n |  | TRUE
1400 | 39193128 | 15 | n |  | TRUE
1401 | 39193867 | 15 | n |  | TRUE
1402 | 39194092 | 15 | n |  | TRUE
1403 | 39195367 | 15 | n |  | TRUE
1404 | 39195846 | 15 | n |  | TRUE
1405 | 39198070 | 15 | n |  | TRUE
1406 | 39198440 | 15 | n |  | TRUE
1407 | 39208588 | 15 | n |  | TRUE
1408 | 39211109 | 15 | n |  | TRUE
1409 | 39214539 | 15 | n |  | TRUE
1410 | 39219147 | 15 | n |  | TRUE
1411 | 39220842 | 15 | n |  | TRUE
1412 | 39220938 | 15 | n |  | TRUE
1413 | 39221791 | 15 | n |  | TRUE
1414 | 39222611 | 15 | n |  | TRUE
1415 | 39223451 | 15 | n |  | TRUE
1416 | 39223624 | 15 | n |  | TRUE
1417 | 39224388 | 15 | n |  | TRUE
1418 | 39225602 | 15 | n |  | TRUE
1419 | 39226458 | 15 | n |  | TRUE
1420 | 39227913 | 15 | n |  | TRUE
1421 | 39229956 | 15 | n |  | TRUE
1422 | 39230928 | 15 | n |  | TRUE
1423 | 39231591 | 15 | n |  | TRUE
1424 | 39231646 | 15 | n |  | TRUE
1425 | 39231875 | 15 | n |  | TRUE
1426 | 39231922 | 15 | n |  | TRUE
1427 | 39231999 | 15 | n |  | TRUE
1428 | 39234018 | 15 | n |  | TRUE
1429 | 39234485 | 15 | n |  | TRUE
1430 | 39234774 | 15 | n |  | TRUE
1431 | 39234775 | 15 | n |  | TRUE
1432 | 39234788 | 15 | n |  | TRUE
1433 | 39236505 | 15 | n |  | TRUE
1434 | 39239494 | 15 | n |  | TRUE
1435 | 39239508 | 15 | n |  | TRUE
1436 | 39240582 | 15 | n |  | TRUE
1437 | 39240633 | 15 | n |  | TRUE
1438 | 39240806 | 15 | n |  | TRUE
1439 | 39240869 | 15 | n |  | TRUE
1440 | 39240901 | 15 | n |  | TRUE
1441 | 39241124 | 15 | n |  | TRUE
1442 | 39241178 | 15 | n |  | TRUE
1443 | 39241720 | 15 | n |  | TRUE
1444 | 39242018 | 15 | n |  | TRUE
1445 | 39242598 | 15 | n |  | TRUE
1446 | 39243654 | 15 | n |  | TRUE
1447 | 39247769 | 15 | n |  | TRUE
1448 | 39248367 | 15 | n |  | TRUE
1449 | 39249583 | 15 | n |  | TRUE
1450 | 39251700 | 15 | n |  | TRUE
1451 | 39252119 | 15 | n |  | TRUE
1452 | 39253415 | 15 | n |  | TRUE
1453 | 39253888 | 15 | n |  | TRUE
1454 | 39255722 | 15 | n |  | TRUE
1455 | 39259495 | 15 | n |  | TRUE
1456 | 39259944 | 15 | n |  | TRUE
1457 | 39260314 | 15 | n |  | TRUE
1458 | 39261726 | 15 | n |  | TRUE
1459 | 39261883 | 15 | n |  | TRUE
1460 | 39262946 | 15 | n |  | TRUE
1461 | 39264239 | 15 | n |  | TRUE
1462 | 39266388 | 15 | n |  | TRUE
1463 | 39266575 | 15 | n |  | TRUE
1464 | 39267581 | 15 | n |  | TRUE
1465 | 39267919 | 15 | n |  | TRUE
1466 | 39268160 | 15 | n |  | TRUE
1467 | 39268903 | 15 | n |  | TRUE
1468 | 39268971 | 15 | n |  | TRUE
1469 | 39269684 | 15 | n |  | TRUE
1470 | 39270005 | 15 | n |  | TRUE
1471 | 39272670 | 15 | n |  | TRUE
1472 | 39273095 | 15 | n |  | TRUE
1473 | 39273343 | 15 | n |  | TRUE
1474 | 39273461 | 15 | n |  | TRUE
1475 | 39273543 | 15 | n |  | TRUE
1476 | 39273959 | 15 | n |  | TRUE
1477 | 39274940 | 15 | n |  | TRUE
1478 | 39275447 | 15 | n |  | TRUE
1479 | 39275463 | 15 | n |  | TRUE
1480 | 39276103 | 15 | n |  | TRUE
1481 | 39277287 | 15 | n |  | TRUE
1482 | 39278551 | 15 | n |  | TRUE
1483 | 39278681 | 15 | n |  | TRUE
1484 | 39279229 | 15 | n |  | TRUE
1485 | 39279248 | 15 | n |  | TRUE
1486 | 39279433 | 15 | n |  | TRUE
1487 | 39279438 | 15 | n |  | TRUE
1488 | 39281586 | 15 | n |  | TRUE
1489 | 39281620 | 15 | n |  | TRUE
1490 | 39283038 | 15 | n |  | TRUE
1491 | 39283205 | 15 | n |  | TRUE
1492 | 39287425 | 15 | n |  | TRUE
1493 | 39287624 | 15 | n |  | TRUE
1494 | 39290079 | 15 | n |  | TRUE
1495 | 39290230 | 15 | n |  | TRUE
1496 | 39293509 | 15 | n |  | TRUE
1497 | 39293564 | 15 | n |  | TRUE
1498 | 39293804 | 15 | n |  | TRUE
1499 | 39294074 | 15 | n |  | TRUE
1501 | 39298782 | 15 | n |  | TRUE
1502 | 39299989 | 15 | n |  | TRUE
1503 | 39300272 | 15 | n |  | TRUE
1504 | 39302301 | 15 | n |  | TRUE
1505 | 39302616 | 15 | n |  | TRUE
1506 | 39304766 | 15 | n |  | TRUE
1507 | 39305948 | 15 | n |  | TRUE
1508 | 39307775 | 15 | n |  | TRUE
1509 | 39308112 | 15 | n |  | TRUE
1510 | 39310814 | 15 | n |  | TRUE
1511 | 39311945 | 15 | n |  | TRUE
1512 | 39312466 | 15 | n |  | TRUE
1513 | 39314666 | 15 | n |  | TRUE
1514 | 39315007 | 15 | n |  | TRUE
1515 | 39326166 | 15 | n |  | TRUE
1516 | 39326176 | 15 | n |  | TRUE
1517 | 39326178 | 15 | n |  | TRUE
1518 | 39327759 | 15 | n |  | TRUE
1519 | 39327981 | 15 | n |  | TRUE
1520 | 39328664 | 15 | n |  | TRUE
1521 | 39330757 | 15 | n |  | TRUE
1522 | 39331133 | 15 | n |  | TRUE
1523 | 39331210 | 15 | n |  | TRUE
1524 | 39331243 | 15 | n |  | TRUE
1525 | 39331386 | 15 | n |  | TRUE
1526 | 39331445 | 15 | n |  | TRUE
1527 | 39331462 | 15 | n |  | TRUE
1528 | 39333278 | 15 | n |  | TRUE
1529 | 39334327 | 15 | n |  | TRUE
1530 | 39334536 | 15 | n |  | TRUE
1531 | 39334806 | 15 | n |  | TRUE
1532 | 39348195 | 15 | n |  | TRUE
1533 | 39355156 | 15 | n |  | TRUE
1534 | 39358030 | 15 | n |  | TRUE
1535 | 39358645 | 15 | n |  | TRUE
1536 | 39362885 | 15 | n |  | TRUE
1537 | 39371220 | 15 | n |  | TRUE
1538 | 39371222 | 15 | n |  | TRUE
1539 | 39372287 | 15 | n |  | TRUE
1540 | 39373136 | 15 | n |  | TRUE
1541 | 39386043 | 15 | n |  | TRUE
1542 | 39386780 | 15 | n |  | TRUE
1543 | 39386981 | 15 | n |  | TRUE
1544 | 39387367 | 15 | n |  | TRUE
1545 | 39389680 | 15 | n |  | TRUE
1546 | 39391831 | 15 | n |  | TRUE
1547 | 39391911 | 15 | n |  | TRUE
1548 | 39394523 | 15 | n |  | TRUE
1549 | 39394871 | 15 | n |  | TRUE
1550 | 39395003 | 15 | n |  | TRUE
1551 | 39395026 | 15 | n |  | TRUE
1552 | 39396428 | 15 | n |  | TRUE
1553 | 39398137 | 15 | n |  | TRUE
1554 | 39398449 | 15 | n |  | TRUE
1555 | 39398842 | 15 | n |  | TRUE
1556 | 39399841 | 15 | n |  | TRUE
1557 | 39400047 | 15 | n |  | TRUE
1558 | 39400618 | 15 | n |  | TRUE
1559 | 39403320 | 15 | n |  | TRUE
1560 | 39404903 | 15 | n |  | TRUE
1561 | 39407609 | 15 | n |  | TRUE
1562 | 39407676 | 15 | n |  | TRUE
1563 | 39408012 | 15 | n |  | TRUE
1564 | 39409024 | 15 | n |  | TRUE
1565 | 39409401 | 15 | n |  | TRUE
1566 | 39410196 | 15 | n |  | TRUE
1567 | 39410513 | 15 | n |  | TRUE
1568 | 39411403 | 15 | n |  | TRUE
1569 | 39412497 | 15 | n |  | TRUE
1570 | 39413036 | 15 | n |  | TRUE
1571 | 39415025 | 15 | n |  | TRUE
1572 | 39416296 | 15 | n |  | TRUE
1573 | 39416323 | 15 | n |  | TRUE
1574 | 39416395 | 15 | n |  | TRUE
1575 | 39417607 | 15 | n |  | TRUE
1576 | 39418659 | 15 | n |  | TRUE
1577 | 39419991 | 15 | n |  | TRUE
1578 | 39420593 | 15 | n |  | TRUE
1579 | 39420856 | 15 | n |  | TRUE
1580 | 39421509 | 15 | n |  | TRUE
1581 | 39421538 | 15 | n |  | TRUE
1582 | 39422721 | 15 | n |  | TRUE
1583 | 39424575 | 15 | n |  | TRUE
1584 | 39424765 | 15 | n |  | TRUE
1585 | 39424814 | 15 | n |  | TRUE
1586 | 39425175 | 15 | n |  | TRUE
1587 | 39425496 | 15 | n |  | TRUE
1588 | 39425581 | 15 | n |  | TRUE
1589 | 39427149 | 15 | n |  | TRUE
1590 | 39427931 | 15 | n |  | TRUE
1591 | 39433255 | 15 | n |  | TRUE
1592 | 39434029 | 15 | n |  | TRUE
1593 | 39434972 | 15 | n |  | TRUE
1594 | 39436966 | 15 | n |  | TRUE
1595 | 39437284 | 15 | n |  | TRUE
1596 | 39437507 | 15 | n |  | TRUE
1597 | 39438108 | 15 | n |  | TRUE
1598 | 39440056 | 15 | n |  | TRUE
1599 | 39440103 | 15 | n |  | TRUE
1600 | 39440514 | 15 | n |  | TRUE
1601 | 39440644 | 15 | n |  | TRUE
1602 | 39443027 | 15 | n |  | TRUE
1603 | 39443491 | 15 | n |  | TRUE
1604 | 39445854 | 15 | n |  | TRUE
1605 | 39445941 | 15 | n |  | TRUE
1606 | 39446412 | 15 | n |  | TRUE
1607 | 39446884 | 15 | n |  | TRUE
1608 | 39448657 | 15 | n |  | TRUE
1609 | 39450749 | 15 | n |  | TRUE
1610 | 39450799 | 15 | n |  | TRUE
1611 | 39452256 | 15 | n |  | TRUE
1612 | 39452870 | 15 | n |  | TRUE
1613 | 39453234 | 15 | n |  | TRUE
1614 | 39453782 | 15 | n |  | TRUE
1615 | 39459916 | 15 | n |  | TRUE
1616 | 39461596 | 15 | n |  | TRUE
1617 | 39462554 | 15 | n |  | TRUE
1618 | 39463646 | 15 | n |  | TRUE
1619 | 39464541 | 15 | n |  | TRUE
1620 | 39464764 | 15 | n |  | TRUE
1621 | 39465756 | 15 | n |  | TRUE
1622 | 39466884 | 15 | n |  | TRUE
1623 | 39467308 | 15 | n |  | TRUE
1624 | 39468283 | 15 | n |  | TRUE
1625 | 39468829 | 15 | n |  | TRUE
1626 | 39469441 | 15 | n |  | TRUE
1627 | 39472477 | 15 | n |  | TRUE
1628 | 39478420 | 15 | n |  | TRUE
1629 | 39479394 | 15 | n |  | TRUE
1630 | 39480673 | 15 | n |  | TRUE
1631 | 39483648 | 15 | n |  | TRUE
1632 | 39484334 | 15 | n |  | TRUE
1633 | 39486152 | 15 | n |  | TRUE
1634 | 39487610 | 15 | n |  | TRUE
1635 | 39489625 | 15 | n |  | TRUE
1636 | 39489894 | 15 | n |  | TRUE
1637 | 39489956 | 15 | n |  | TRUE
1638 | 39490066 | 15 | n |  | TRUE
1639 | 39492077 | 15 | n |  | TRUE
1640 | 39493011 | 15 | n |  | TRUE
1641 | 39495829 | 15 | n |  | TRUE
1642 | 39496015 | 15 | n |  | TRUE
1643 | 39497793 | 15 | n |  | TRUE
1644 | 39498872 | 15 | n |  | TRUE
1645 | 39504945 | 15 | n |  | TRUE
1646 | 39506122 | 15 | n |  | TRUE
1647 | 39507441 | 15 | n |  | TRUE
1648 | 39508617 | 15 | n |  | TRUE
1649 | 39511016 | 15 | n |  | TRUE
1650 | 39511080 | 15 | n |  | TRUE
1651 | 39512018 | 15 | n |  | TRUE
1652 | 39512587 | 15 | n |  | TRUE
1653 | 39513195 | 15 | n |  | TRUE
1654 | 39513324 | 15 | n |  | TRUE
1655 | 39513645 | 15 | n |  | TRUE
1656 | 39514228 | 15 | n |  | TRUE
1657 | 39517150 | 15 | n |  | TRUE
1658 | 39517428 | 15 | n |  | TRUE
1659 | 39517978 | 15 | n |  | TRUE
1660 | 39518804 | 15 | n |  | TRUE
1661 | 39520542 | 15 | n |  | TRUE
1662 | 39521441 | 15 | n |  | TRUE
1663 | 39521816 | 15 | n |  | TRUE
1664 | 39522543 | 15 | n |  | TRUE
1666 | 39523069 | 15 | n |  | TRUE
1667 | 39524566 | 15 | n |  | TRUE
1668 | 39525161 | 15 | n |  | TRUE
1669 | 39530470 | 15 | n |  | TRUE
1670 | 39554244 | 15 | n |  | TRUE
1671 | 39555445 | 15 | n |  | TRUE
1672 | 39555455 | 15 | n |  | TRUE
1673 | 39556621 | 15 | n |  | TRUE
1674 | 39558389 | 15 | n |  | TRUE
1675 | 39559263 | 15 | n |  | TRUE
1676 | 39559683 | 15 | n |  | TRUE
1677 | 39560795 | 15 | n |  | TRUE
1678 | 39561274 | 15 | n |  | TRUE
1679 | 39561365 | 15 | n |  | TRUE
1680 | 39561831 | 15 | n |  | TRUE
1681 | 39562534 | 15 | n |  | TRUE
1682 | 39562879 | 15 | n |  | TRUE
1683 | 39564118 | 15 | n |  | TRUE
1684 | 39564399 | 15 | n |  | TRUE
1685 | 39564492 | 15 | n |  | TRUE
1686 | 39564582 | 15 | n |  | TRUE
1687 | 39565773 | 15 | n |  | TRUE
1688 | 39566848 | 15 | n |  | TRUE
1689 | 39567413 | 15 | n |  | TRUE
1690 | 39568004 | 15 | n |  | TRUE
1691 | 39568101 | 15 | n |  | TRUE
1692 | 39568744 | 15 | n |  | TRUE
1693 | 39569518 | 15 | n |  | TRUE
1694 | 39571369 | 15 | n |  | TRUE
1695 | 39571489 | 15 | n |  | TRUE
1696 | 39572898 | 15 | n |  | TRUE
1697 | 39574075 | 15 | n |  | TRUE
1698 | 39575665 | 15 | n |  | TRUE
1699 | 39575917 | 15 | n |  | TRUE
1700 | 39576102 | 15 | n |  | TRUE
1701 | 39579825 | 15 | n |  | TRUE
1702 | 39580153 | 15 | n |  | TRUE
1703 | 39581189 | 15 | n |  | TRUE
1704 | 39583281 | 15 | n |  | TRUE
1705 | 39583472 | 15 | n |  | TRUE
1706 | 39583752 | 15 | n |  | TRUE
1707 | 39585562 | 15 | n |  | TRUE
1708 | 39586879 | 15 | n |  | TRUE
1709 | 39588594 | 15 | n |  | TRUE
1710 | 39588595 | 15 | n |  | TRUE
1711 | 39588873 | 15 | n |  | TRUE
1712 | 39589294 | 15 | n |  | TRUE
1713 | 39589876 | 15 | n |  | TRUE
1714 | 39591990 | 15 | n |  | TRUE
1715 | 39592612 | 15 | n |  | TRUE
1716 | 39593506 | 15 | n |  | TRUE
1717 | 39593570 | 15 | n |  | TRUE
1718 | 39594013 | 15 | n |  | TRUE
1719 | 39594562 | 15 | n |  | TRUE
1720 | 39595227 | 15 | n |  | TRUE
1721 | 39595944 | 15 | n |  | TRUE
1722 | 39596175 | 15 | n |  | TRUE
1723 | 39598097 | 15 | n |  | TRUE
1724 | 39598223 | 15 | n |  | TRUE
1725 | 39598598 | 15 | n |  | TRUE
1726 | 39599371 | 15 | n |  | TRUE
1727 | 39600292 | 15 | n |  | TRUE
1728 | 39600539 | 15 | n |  | TRUE
1729 | 39600653 | 15 | n |  | TRUE
1730 | 39600740 | 15 | n |  | TRUE
1731 | 39601037 | 15 | n |  | TRUE
1732 | 39601642 | 15 | n |  | TRUE
1733 | 39602292 | 15 | n |  | TRUE
1734 | 39605335 | 15 | n |  | TRUE
1735 | 39605874 | 15 | n |  | TRUE
1736 | 39606019 | 15 | n |  | TRUE
1737 | 39606389 | 15 | n |  | TRUE
1738 | 39606630 | 15 | n |  | TRUE
1739 | 39606671 | 15 | n |  | TRUE
1740 | 39606916 | 15 | n |  | TRUE
1741 | 39607132 | 15 | n |  | TRUE
1742 | 39607237 | 15 | n |  | TRUE
1743 | 39607569 | 15 | n |  | TRUE
1744 | 39608955 | 15 | n |  | TRUE
1745 | 39612093 | 15 | n |  | TRUE
1746 | 39612433 | 15 | n |  | TRUE
1747 | 39612508 | 15 | n |  | TRUE
1748 | 39615704 | 15 | n |  | TRUE
1749 | 39616412 | 15 | n |  | TRUE
1750 | 39617057 | 15 | n |  | TRUE
1751 | 39617188 | 15 | n |  | TRUE
1752 | 39617206 | 15 | n |  | TRUE
1753 | 39617400 | 15 | n |  | TRUE
1755 | 39619340 | 15 | n |  | TRUE
1756 | 39620008 | 15 | n |  | TRUE
1757 | 39620287 | 15 | n |  | TRUE
1758 | 39620387 | 15 | n |  | TRUE
1759 | 39621436 | 15 | n |  | TRUE
1760 | 39623041 | 15 | n |  | TRUE
1761 | 39624461 | 15 | n |  | TRUE
1762 | 39624948 | 15 | n |  | TRUE
1763 | 39625092 | 15 | n |  | TRUE
1764 | 39625303 | 15 | n |  | TRUE
1765 | 39625669 | 15 | n |  | TRUE
1766 | 39627744 | 15 | n |  | TRUE
1767 | 39628048 | 15 | n |  | TRUE
1768 | 39628199 | 15 | n |  | TRUE
1769 | 39629279 | 15 | n |  | TRUE
1770 | 39629796 | 15 | n |  | TRUE
1771 | 39629894 | 15 | n |  | TRUE
1772 | 39629991 | 15 | n |  | TRUE
1773 | 39630284 | 15 | n |  | TRUE
1774 | 39632024 | 15 | n |  | TRUE
1775 | 39633170 | 15 | n |  | TRUE
1776 | 39634031 | 15 | n |  | TRUE
1777 | 39634131 | 15 | n |  | TRUE
1778 | 39636312 | 15 | n |  | TRUE
1779 | 39637867 | 15 | n |  | TRUE
1780 | 39638206 | 15 | n |  | TRUE
1781 | 39638298 | 15 | n |  | TRUE
1782 | 39638753 | 15 | n |  | TRUE
1783 | 39639331 | 15 | n |  | TRUE
1784 | 39639769 | 15 | n |  | TRUE
1785 | 39641275 | 15 | n |  | TRUE
1786 | 39643690 | 15 | n |  | TRUE
1787 | 39643795 | 15 | n |  | TRUE
1788 | 39643822 | 15 | n |  | TRUE
1789 | 39643873 | 15 | n |  | TRUE
1790 | 39644708 | 15 | n |  | TRUE
1791 | 39644821 | 15 | n |  | TRUE
1792 | 39644825 | 15 | n |  | TRUE
1793 | 39645948 | 15 | n |  | TRUE
1794 | 39645969 | 15 | n |  | TRUE
1795 | 39645996 | 15 | n |  | TRUE
1796 | 39646039 | 15 | n |  | TRUE
1797 | 39646888 | 15 | n |  | TRUE
1798 | 39647873 | 15 | n |  | TRUE
1799 | 39650153 | 15 | n |  | TRUE
1800 | 39651754 | 15 | n |  | TRUE
1801 | 39652674 | 15 | n |  | TRUE
1802 | 39652999 | 15 | n |  | TRUE
1803 | 39654006 | 15 | n |  | TRUE
1804 | 39654281 | 15 | n |  | TRUE
1805 | 39654302 | 15 | n |  | TRUE
1806 | 39654657 | 15 | n |  | TRUE
1807 | 39654856 | 15 | n |  | TRUE
1808 | 39654992 | 15 | n |  | TRUE
1809 | 39655838 | 15 | n |  | TRUE
1810 | 39655961 | 15 | n |  | TRUE
1811 | 39656303 | 15 | n |  | TRUE
1812 | 39656962 | 15 | n |  | TRUE
1813 | 39657006 | 15 | n |  | TRUE
1814 | 39657366 | 15 | n |  | TRUE
1815 | 39657654 | 15 | n |  | TRUE
1816 | 39658282 | 15 | n |  | TRUE
1817 | 39658301 | 15 | n |  | TRUE
1818 | 39658574 | 15 | n |  | TRUE
1819 | 39659245 | 15 | n |  | TRUE
1820 | 39659597 | 15 | n |  | TRUE
1821 | 39659633 | 15 | n |  | TRUE
1822 | 39659759 | 15 | n |  | TRUE
1823 | 39660076 | 15 | n |  | TRUE
1824 | 39661127 | 15 | n |  | TRUE
1825 | 39662532 | 15 | n |  | TRUE
1826 | 39663137 | 15 | n |  | TRUE
1827 | 39666342 | 15 | n |  | TRUE
1828 | 39666903 | 15 | n |  | TRUE
1829 | 39667142 | 15 | n |  | TRUE
1830 | 39667490 | 15 | n |  | TRUE
1831 | 39668772 | 15 | n |  | TRUE
1832 | 39668773 | 15 | n |  | TRUE
1833 | 39669121 | 15 | n |  | TRUE
1834 | 39670214 | 15 | n |  | TRUE
1835 | 39670707 | 15 | n |  | TRUE
1836 | 39670751 | 15 | n |  | TRUE
1837 | 39671040 | 15 | n |  | TRUE
1838 | 39672100 | 15 | n |  | TRUE
1839 | 39672314 | 15 | n |  | TRUE
1840 | 39672426 | 15 | n |  | TRUE
1841 | 39673467 | 15 | n |  | TRUE
1842 | 39673693 | 15 | n |  | TRUE
1843 | 39673972 | 15 | n |  | TRUE
1844 | 39673998 | 15 | n |  | TRUE
1845 | 39674011 | 15 | n |  | TRUE
1846 | 39674084 | 15 | n |  | TRUE
1847 | 39674163 | 15 | n |  | TRUE
1848 | 39674202 | 15 | n |  | TRUE
1849 | 39675011 | 15 | n |  | TRUE
1850 | 39675321 | 15 | n |  | TRUE
1851 | 39680662 | 15 | n |  | TRUE
1852 | 39681213 | 15 | n |  | TRUE
1853 | 39686973 | 15 | n |  | TRUE
1854 | 39712233 | 15 | n |  | TRUE
1855 | 39712399 | 15 | n |  | TRUE
1856 | 39712884 | 15 | n |  | TRUE
1857 | 39713274 | 15 | n |  | TRUE
1858 | 39713513 | 15 | n |  | TRUE
1859 | 39713521 | 15 | n |  | TRUE
1860 | 39713977 | 15 | n |  | TRUE
1861 | 39714002 | 15 | n |  | TRUE
1862 | 39714009 | 15 | n |  | TRUE
1863 | 39714028 | 15 | n |  | TRUE
1864 | 39714161 | 15 | n |  | TRUE
1865 | 39714422 | 15 | n |  | TRUE
1866 | 39715775 | 15 | n |  | TRUE
1867 | 39715838 | 15 | n |  | TRUE
1868 | 39719589 | 15 | n |  | TRUE
1869 | 39721207 | 15 | n |  | TRUE
1870 | 39722582 | 15 | n |  | TRUE
1871 | 39724109 | 15 | n |  | TRUE
1872 | 39725297 | 15 | n |  | TRUE
1873 | 39725495 | 15 | n |  | TRUE
1874 | 39726675 | 15 | n |  | TRUE
1875 | 39726715 | 15 | n |  | TRUE
1876 | 39728261 | 15 | n |  | TRUE
1877 | 39728421 | 15 | n |  | TRUE
1878 | 39729190 | 15 | n |  | TRUE
1879 | 39737091 | 15 | n |  | TRUE
1880 | 39737594 | 15 | n |  | TRUE
1881 | 39739877 | 15 | n |  | TRUE
1882 | 39741242 | 15 | n |  | TRUE
1883 | 39742158 | 15 | n |  | TRUE
1884 | 39746246 | 15 | n |  | TRUE
1885 | 39746456 | 15 | n |  | TRUE
1887 | 39748728 | 15 | n |  | TRUE
1888 | 39749511 | 15 | n |  | TRUE
1889 | 39752198 | 15 | n |  | TRUE
1890 | 39752675 | 15 | n |  | TRUE
1891 | 39754642 | 15 | n |  | TRUE
1892 | 39754665 | 15 | n |  | TRUE
1893 | 39756592 | 15 | n |  | TRUE
1894 | 39756622 | 15 | n |  | TRUE
1895 | 39758776 | 15 | n |  | TRUE
1896 | 39759556 | 15 | n |  | TRUE
1897 | 39760723 | 15 | n |  | TRUE
1898 | 39760732 | 15 | n |  | TRUE
1899 | 39760965 | 15 | n |  | TRUE
1900 | 39762252 | 15 | n |  | TRUE
1901 | 39762317 | 15 | n |  | TRUE
1902 | 39762691 | 15 | n |  | TRUE
1903 | 39764019 | 15 | n |  | TRUE
1904 | 39764149 | 15 | n |  | TRUE
1905 | 39764754 | 15 | n |  | TRUE
1906 | 39764942 | 15 | n |  | TRUE
1907 | 39765575 | 15 | n |  | TRUE
1908 | 39765603 | 15 | n |  | TRUE
1909 | 39766455 | 15 | n |  | TRUE
1910 | 39766501 | 15 | n |  | TRUE
1911 | 39766997 | 15 | n |  | TRUE
1912 | 39767941 | 15 | n |  | TRUE
1913 | 39769129 | 15 | n |  | TRUE
1914 | 39769572 | 15 | n |  | TRUE
1915 | 39769977 | 15 | n |  | TRUE
1916 | 39772207 | 15 | n |  | TRUE
1917 | 39773016 | 15 | n |  | TRUE
1918 | 39773535 | 15 | n |  | TRUE
1919 | 39774256 | 15 | n |  | TRUE
1920 | 39777390 | 15 | n |  | TRUE
1921 | 39777504 | 15 | n |  | TRUE
1922 | 39779794 | 15 | n |  | TRUE
1923 | 39780301 | 15 | n |  | TRUE
1924 | 39780526 | 15 | n |  | TRUE
1925 | 39782857 | 15 | n |  | TRUE
1926 | 39783973 | 15 | n |  | TRUE
1927 | 39784271 | 15 | n |  | TRUE
1928 | 39789077 | 15 | n |  | TRUE
1929 | 39789356 | 15 | n |  | TRUE
1930 | 39792240 | 15 | n |  | TRUE
1931 | 39794195 | 15 | n |  | TRUE
1932 | 39794924 | 15 | n |  | TRUE
1933 | 39795139 | 15 | n |  | TRUE
1934 | 39795370 | 15 | n |  | TRUE
1935 | 39798141 | 15 | n |  | TRUE
1936 | 39798735 | 15 | n |  | TRUE
1937 | 39799275 | 15 | n |  | TRUE
1938 | 39799489 | 15 | n |  | TRUE
1939 | 39800736 | 15 | n |  | TRUE
1940 | 39800970 | 15 | n |  | TRUE
1941 | 39801843 | 15 | n |  | TRUE
1942 | 39803450 | 15 | n |  | TRUE
1943 | 39803762 | 15 | n |  | TRUE
1944 | 39804556 | 15 | n |  | TRUE
1945 | 39805143 | 15 | n |  | TRUE
1946 | 39805665 | 15 | n |  | TRUE
1947 | 39805759 | 15 | n |  | TRUE
1948 | 39807095 | 15 | n |  | TRUE
1949 | 39807630 | 15 | n |  | TRUE
1950 | 39808792 | 15 | n |  | TRUE
1951 | 39808857 | 15 | n |  | TRUE
1952 | 39809388 | 15 | n |  | TRUE
1953 | 39809404 | 15 | n |  | TRUE
1954 | 39809849 | 15 | n |  | TRUE
1955 | 39811966 | 15 | n |  | TRUE
1956 | 39812455 | 15 | n |  | TRUE
1957 | 39812560 | 15 | n |  | TRUE
1958 | 39813016 | 15 | n |  | TRUE
1959 | 39814106 | 15 | n |  | TRUE
1960 | 39814935 | 15 | n |  | TRUE
1961 | 39816664 | 15 | n |  | TRUE
1962 | 39816876 | 15 | n |  | TRUE
1963 | 39817031 | 15 | n |  | TRUE
1964 | 39817605 | 15 | n |  | TRUE
1965 | 39817612 | 15 | n |  | TRUE
1966 | 39818462 | 15 | n |  | TRUE
1967 | 39818574 | 15 | n |  | TRUE
1968 | 39820639 | 15 | n |  | TRUE
1969 | 39821163 | 15 | n |  | TRUE
1970 | 39822374 | 15 | n |  | TRUE
1971 | 39825309 | 15 | n |  | TRUE
1972 | 39825977 | 15 | n |  | TRUE
1973 | 39826576 | 15 | n |  | TRUE
1974 | 39826930 | 15 | n |  | TRUE
1975 | 39829301 | 15 | n |  | TRUE
1976 | 39830557 | 15 | n |  | TRUE
1977 | 39831294 | 15 | n |  | TRUE
1978 | 39831779 | 15 | n |  | TRUE
1979 | 39832553 | 15 | n |  | TRUE
1980 | 39833981 | 15 | n |  | TRUE
1981 | 39834513 | 15 | n |  | TRUE
1982 | 39835115 | 15 | n |  | TRUE
1983 | 39835202 | 15 | n |  | TRUE
1984 | 39836670 | 15 | n |  | TRUE
1985 | 39837571 | 15 | n |  | TRUE
1986 | 39838854 | 15 | n |  | TRUE
1987 | 39839195 | 15 | n |  | TRUE
1988 | 39840568 | 15 | n |  | TRUE
1989 | 39844311 | 15 | n |  | TRUE
1990 | 39850768 | 15 | n |  | TRUE
1991 | 39858049 | 15 | n |  | TRUE
1992 | 39875121 | 15 | n |  | TRUE
1993 | 39875358 | 15 | n |  | TRUE
1994 | 39878518 | 15 | n |  | TRUE
1995 | 39879024 | 15 | n |  | TRUE
1996 | 39883896 | 15 | n |  | TRUE
1997 | 39884504 | 15 | n |  | TRUE
1998 | 39885118 | 15 | n |  | TRUE
1999 | 39885197 | 15 | n |  | TRUE
2000 | 39886992 | 15 | n |  | TRUE
2001 | 39887171 | 15 | n |  | TRUE
2002 | 39887588 | 15 | n |  | TRUE
2003 | 39888260 | 15 | n |  | TRUE
2004 | 39888418 | 15 | n |  | TRUE
2005 | 39888733 | 15 | n |  | TRUE
2006 | 39888806 | 15 | n |  | TRUE
2007 | 39889004 | 15 | n |  | TRUE
2008 | 39892099 | 15 | n |  | TRUE
2009 | 39892138 | 15 | n |  | TRUE
2010 | 39892368 | 15 | n |  | TRUE
2011 | 39893199 | 15 | n |  | TRUE
2012 | 39893948 | 15 | n |  | TRUE
2013 | 39893961 | 15 | n |  | TRUE
2014 | 39894607 | 15 | n |  | TRUE
2015 | 39894642 | 15 | n |  | TRUE
2016 | 39894866 | 15 | n |  | TRUE
2017 | 39895221 | 15 | n |  | TRUE
2018 | 39895245 | 15 | n |  | TRUE
2019 | 39896667 | 15 | n |  | TRUE
2020 | 39898071 | 15 | n |  | TRUE
2021 | 39900423 | 15 | n |  | TRUE
2022 | 39903609 | 15 | n |  | TRUE
2023 | 39904701 | 15 | n |  | TRUE
2024 | 39905305 | 15 | n |  | TRUE
2025 | 39905781 | 15 | n |  | TRUE
2026 | 39906050 | 15 | n |  | TRUE
2027 | 39906227 | 15 | n |  | TRUE
2028 | 39906326 | 15 | n |  | TRUE
2029 | 39906487 | 15 | n |  | TRUE
2030 | 39907154 | 15 | n |  | TRUE
2031 | 39907306 | 15 | n |  | TRUE
2032 | 39908493 | 15 | n |  | TRUE
2033 | 39909294 | 15 | n |  | TRUE
2034 | 39909506 | 15 | n |  | TRUE
2035 | 39909657 | 15 | n |  | TRUE
2036 | 39909671 | 15 | n |  | TRUE
2037 | 39911128 | 15 | n |  | TRUE
2038 | 39914883 | 15 | n |  | TRUE
2039 | 39915948 | 15 | n |  | TRUE
2040 | 39916099 | 15 | n |  | TRUE
2041 | 39917135 | 15 | n |  | TRUE
2042 | 39919618 | 15 | n |  | TRUE
2043 | 39920821 | 15 | n |  | TRUE
2044 | 39921395 | 15 | n |  | TRUE
2045 | 39922451 | 15 | n |  | TRUE
2046 | 39922557 | 15 | n |  | TRUE
2047 | 39924170 | 15 | n |  | TRUE
2048 | 39924667 | 15 | n |  | TRUE
2049 | 39925890 | 15 | n |  | TRUE
2050 | 39925989 | 15 | n |  | TRUE
2051 | 39926481 | 15 | n |  | TRUE
2052 | 39927716 | 15 | n |  | TRUE
2053 | 39928146 | 15 | n |  | TRUE
2054 | 39928809 | 15 | n |  | TRUE
2055 | 39930336 | 15 | n |  | TRUE
2056 | 39931138 | 15 | n |  | TRUE
2057 | 39931424 | 15 | n |  | TRUE
2058 | 39932016 | 15 | n |  | TRUE
2059 | 39932237 | 15 | n |  | TRUE
2060 | 39933149 | 15 | n |  | TRUE
2061 | 39936033 | 15 | n |  | TRUE
2062 | 39937157 | 15 | n |  | TRUE
2063 | 39937688 | 15 | n |  | TRUE
2064 | 39938277 | 15 | n |  | TRUE
2065 | 39941894 | 15 | n |  | TRUE
2066 | 39942308 | 15 | n |  | TRUE
2067 | 39944356 | 15 | n |  | TRUE
2068 | 39945818 | 15 | n |  | TRUE
2069 | 39946080 | 15 | n |  | TRUE
2070 | 39946154 | 15 | n |  | TRUE
2071 | 39946530 | 15 | n |  | TRUE
2072 | 39946950 | 15 | n |  | TRUE
2073 | 39947035 | 15 | n |  | TRUE
2074 | 39947698 | 15 | n |  | TRUE
2075 | 39949831 | 15 | n |  | TRUE
2076 | 39949919 | 15 | n |  | TRUE
2077 | 39949928 | 15 | n |  | TRUE
2078 | 39949936 | 15 | n |  | TRUE
2079 | 39950261 | 15 | n |  | TRUE
2080 | 39950399 | 15 | n |  | TRUE
2081 | 39951042 | 15 | n |  | TRUE
2082 | 39951125 | 15 | n |  | TRUE
2083 | 39953557 | 15 | n |  | TRUE
2084 | 39953849 | 15 | n |  | TRUE
2085 | 39954185 | 15 | n |  | TRUE
2086 | 39955468 | 15 | n |  | TRUE
2087 | 39956493 | 15 | n |  | TRUE
2088 | 39957071 | 15 | n |  | TRUE
2089 | 39957752 | 15 | n |  | TRUE
2090 | 39959851 | 15 | n |  | TRUE
2091 | 39959962 | 15 | n |  | TRUE
2092 | 39960478 | 15 | n |  | TRUE
2093 | 39964225 | 15 | n |  | TRUE
2094 | 39965876 | 15 | n |  | TRUE
2095 | 39966379 | 15 | n |  | TRUE
2096 | 39966491 | 15 | n |  | TRUE
2097 | 39966526 | 15 | n |  | TRUE
2098 | 39966945 | 15 | n |  | TRUE
2099 | 39971919 | 15 | n |  | TRUE
2100 | 39974589 | 15 | n |  | TRUE
2101 | 39975012 | 15 | n |  | TRUE
2102 | 39975991 | 15 | n |  | TRUE
2103 | 39976541 | 15 | n |  | TRUE
2104 | 39976546 | 15 | n |  | TRUE
2105 | 39977750 | 15 | n |  | TRUE
2106 | 39977956 | 15 | n |  | TRUE
2107 | 39978542 | 15 | n |  | TRUE
2108 | 39980286 | 15 | n |  | TRUE
2109 | 39981013 | 15 | n |  | TRUE
2110 | 39984391 | 15 | n |  | TRUE
2111 | 39985417 | 15 | n |  | TRUE
2112 | 39986703 | 15 | n |  | TRUE
2113 | 39986742 | 15 | n |  | TRUE
2114 | 39987575 | 15 | n |  | TRUE
2115 | 39988836 | 15 | n |  | TRUE
2116 | 39989647 | 15 | n |  | TRUE
2117 | 39991180 | 15 | n |  | TRUE
2118 | 39991387 | 15 | n |  | TRUE
2119 | 39993188 | 15 | n |  | TRUE
2120 | 39993257 | 15 | n |  | TRUE
2121 | 39998787 | 15 | n |  | TRUE
2122 | 39999895 | 15 | n |  | TRUE
2123 | 40000364 | 15 | n |  | TRUE
2124 | 40006507 | 15 | n |  | TRUE
2125 | 40012873 | 15 | n |  | TRUE
2126 | 40017851 | 15 | n |  | TRUE
2127 | 40035848 | 15 | n |  | TRUE
2128 | 40036609 | 15 | n |  | TRUE
2129 | 40036633 | 15 | n |  | TRUE
2130 | 40037512 | 15 | n |  | TRUE
2131 | 40043032 | 15 | n |  | TRUE
2132 | 40044217 | 15 | n |  | TRUE
2133 | 40044949 | 15 | n |  | TRUE
2134 | 40046119 | 15 | n |  | TRUE
2135 | 40046774 | 15 | n |  | TRUE
2136 | 40046793 | 15 | n |  | TRUE
2137 | 40046958 | 15 | n |  | TRUE
2138 | 40048663 | 15 | n |  | TRUE
2139 | 40049385 | 15 | n |  | TRUE
2140 | 40050495 | 15 | n |  | TRUE
2141 | 40050525 | 15 | n |  | TRUE
2142 | 40051202 | 15 | n |  | TRUE
2143 | 40053327 | 15 | n |  | TRUE
2144 | 40053858 | 15 | n |  | TRUE
2145 | 40054653 | 15 | n |  | TRUE
2146 | 40056241 | 15 | n |  | TRUE
2147 | 40056461 | 15 | n |  | TRUE
2148 | 40056709 | 15 | n |  | TRUE
2149 | 40057660 | 15 | n |  | TRUE
2150 | 40057771 | 15 | n |  | TRUE
2151 | 40057830 | 15 | n |  | TRUE
2152 | 40057949 | 15 | n |  | TRUE
2153 | 40068399 | 15 | n |  | TRUE
2154 | 40068511 | 15 | n |  | TRUE
2155 | 40071314 | 15 | n |  | TRUE
2156 | 40072154 | 15 | n |  | TRUE
2157 | 40076068 | 15 | n |  | TRUE
2158 | 40077188 | 15 | n |  | TRUE
2159 | 40078987 | 15 | n |  | TRUE
2160 | 40080020 | 15 | n |  | TRUE
2161 | 40080449 | 15 | n |  | TRUE
2162 | 40081444 | 15 | n |  | TRUE
2163 | 40084719 | 15 | n |  | TRUE
2164 | 40086273 | 15 | n |  | TRUE
2165 | 40086283 | 15 | n |  | TRUE
2166 | 40087450 | 15 | n |  | TRUE
2167 | 40088901 | 15 | n |  | TRUE
2168 | 40089726 | 15 | n |  | TRUE
2169 | 40091385 | 15 | n |  | TRUE
2170 | 40091847 | 15 | n |  | TRUE
2171 | 40093138 | 15 | n |  | TRUE
2172 | 40093388 | 15 | n |  | TRUE
2173 | 40094716 | 15 | n |  | TRUE
2174 | 40095055 | 15 | n |  | TRUE
2175 | 40096317 | 15 | n |  | TRUE
2176 | 40096383 | 15 | n |  | TRUE
2177 | 40099467 | 15 | n |  | TRUE
2178 | 40101349 | 15 | n |  | TRUE
2179 | 40104210 | 15 | n |  | TRUE
2180 | 40104217 | 15 | n |  | TRUE
2181 | 40105051 | 15 | n |  | TRUE
2182 | 40105123 | 15 | n |  | TRUE
2183 | 40106473 | 15 | n |  | TRUE
2184 | 40106700 | 15 | n |  | TRUE
2185 | 40108991 | 15 | n |  | TRUE
2186 | 40109045 | 15 | n |  | TRUE
2187 | 40110584 | 15 | n |  | TRUE
2188 | 40111102 | 15 | n |  | TRUE
2189 | 40111789 | 15 | n |  | TRUE
2190 | 40112076 | 15 | n |  | TRUE
2191 | 40113299 | 15 | n |  | TRUE
2192 | 40121009 | 15 | n |  | TRUE
2193 | 40122035 | 15 | n |  | TRUE
2194 | 40123631 | 15 | n |  | TRUE
2195 | 40124371 | 15 | n |  | TRUE
2196 | 40124657 | 15 | n |  | TRUE
2197 | 40125688 | 15 | n |  | TRUE
2198 | 40125789 | 15 | n |  | TRUE
2199 | 40126807 | 15 | n |  | TRUE
2200 | 40132743 | 15 | n |  | TRUE
2201 | 40133104 | 15 | n |  | TRUE
2202 | 40133141 | 15 | n |  | TRUE
2203 | 40133318 | 15 | n |  | TRUE
2204 | 40133604 | 15 | n |  | TRUE
2205 | 40134814 | 15 | n |  | TRUE
2206 | 40135746 | 15 | n |  | TRUE
2207 | 40136773 | 15 | n |  | TRUE
2208 | 40139774 | 15 | n |  | TRUE
2209 | 40142209 | 15 | n |  | TRUE
2210 | 40142372 | 15 | n |  | TRUE
2211 | 40148665 | 15 | n |  | TRUE
2212 | 40149398 | 15 | n |  | TRUE
2213 | 40149738 | 15 | n |  | TRUE
2214 | 40150302 | 15 | n |  | TRUE
2215 | 40150401 | 15 | n |  | TRUE
2216 | 40153612 | 15 | n |  | TRUE
2217 | 40154442 | 15 | n |  | TRUE
2218 | 40156057 | 15 | n |  | TRUE
2219 | 40156258 | 15 | n |  | TRUE
2220 | 40161451 | 15 | n |  | TRUE
2221 | 40165182 | 15 | n |  | TRUE
2222 | 40165224 | 15 | n |  | TRUE
2223 | 40171499 | 15 | n |  | TRUE
2225 | 40174635 | 15 | n |  | TRUE
2226 | 40177466 | 15 | n |  | TRUE
2227 | 40180074 | 15 | n |  | TRUE
2228 | 40180172 | 15 | n |  | TRUE
2229 | 40182251 | 15 | n |  | TRUE
2230 | 40187331 | 15 | n |  | TRUE
2231 | 40191033 | 15 | n |  | TRUE
2232 | 40191057 | 15 | n |  | TRUE
2233 | 40191318 | 15 | n |  | TRUE
2234 | 40192704 | 15 | n |  | TRUE
2235 | 40193187 | 15 | n |  | TRUE
2236 | 40197310 | 15 | n |  | TRUE
2237 | 40218627 | 15 | n |  | TRUE
2238 | 40218996 | 15 | n |  | TRUE
2239 | 40219079 | 15 | n |  | TRUE
2240 | 40223453 | 15 | n |  | TRUE
2241 | 40231253 | 15 | n |  | TRUE
2242 | 40231970 | 15 | n |  | TRUE
2243 | 40232033 | 15 | n |  | TRUE
2244 | 40235309 | 15 | n |  | TRUE
2245 | 40238979 | 15 | n |  | TRUE
2246 | 40240277 | 15 | n |  | TRUE
2247 | 40240383 | 15 | n |  | TRUE
2248 | 40242096 | 15 | n |  | TRUE
2249 | 40242542 | 15 | n |  | TRUE
2250 | 40242563 | 15 | n |  | TRUE
2251 | 40243110 | 15 | n |  | TRUE
2252 | 40245912 | 15 | n |  | TRUE
2253 | 40246017 | 15 | n |  | TRUE
2254 | 40246316 | 15 | n |  | TRUE
2255 | 40246427 | 15 | n |  | TRUE
2256 | 40246437 | 15 | n |  | TRUE
2257 | 40252803 | 15 | n |  | TRUE
2258 | 40257162 | 15 | n |  | TRUE
2259 | 40258477 | 15 | n |  | TRUE
2260 | 40258712 | 15 | n |  | TRUE
2261 | 40259040 | 15 | n |  | TRUE
2262 | 40259116 | 15 | n |  | TRUE
2263 | 40259770 | 15 | n |  | TRUE
2264 | 40263239 | 15 | n |  | TRUE
2265 | 40263274 | 15 | n |  | TRUE
2266 | 40263986 | 15 | n |  | TRUE
2267 | 40265782 | 15 | n |  | TRUE
2268 | 40267286 | 15 | n |  | TRUE
2269 | 40267306 | 15 | n |  | TRUE
2270 | 40267964 | 15 | n |  | TRUE
2271 | 40268387 | 15 | n |  | TRUE
2272 | 40269526 | 15 | n |  | TRUE
2273 | 40270574 | 15 | n |  | TRUE
2274 | 40270789 | 15 | n |  | TRUE
2275 | 40271961 | 15 | n |  | TRUE
2276 | 40272449 | 15 | n |  | TRUE
2277 | 40272522 | 15 | n |  | TRUE
2278 | 40273004 | 15 | n |  | TRUE
2279 | 40273170 | 15 | n |  | TRUE
2280 | 40273586 | 15 | n |  | TRUE
2281 | 40274257 | 15 | n |  | TRUE
2282 | 40274514 | 15 | n |  | TRUE
2283 | 40275987 | 15 | n |  | TRUE
2284 | 40276696 | 15 | n |  | TRUE
2285 | 40277928 | 15 | n |  | TRUE
2286 | 40278399 | 15 | n |  | TRUE
2287 | 40279549 | 15 | n |  | TRUE
2288 | 40280876 | 15 | n |  | TRUE
2289 | 40281218 | 15 | n |  | TRUE
2290 | 40281422 | 15 | n |  | TRUE
2291 | 40281813 | 15 | n |  | TRUE
2292 | 40281857 | 15 | n |  | TRUE
2293 | 40284177 | 15 | n |  | TRUE
2294 | 40285249 | 15 | n |  | TRUE
2295 | 40285406 | 15 | n |  | TRUE
2296 | 40285502 | 15 | n |  | TRUE
2297 | 40285787 | 15 | n |  | TRUE
2298 | 40287060 | 15 | n |  | TRUE
2299 | 40289997 | 15 | n |  | TRUE
2300 | 40290636 | 15 | n |  | TRUE
2301 | 40291272 | 15 | n |  | TRUE
2302 | 40291679 | 15 | n |  | TRUE
2303 | 40293305 | 15 | n |  | TRUE
2304 | 40294269 | 15 | n |  | TRUE
2305 | 40294935 | 15 | n |  | TRUE
2306 | 40295309 | 15 | n |  | TRUE
2307 | 40296283 | 15 | n |  | TRUE
2308 | 40296425 | 15 | n |  | TRUE
2309 | 40296439 | 15 | n |  | TRUE
2310 | 40296734 | 15 | n |  | TRUE
2311 | 40297991 | 15 | n |  | TRUE
2312 | 40298800 | 15 | n |  | TRUE
2313 | 40300488 | 15 | n |  | TRUE
2315 | 40301386 | 15 | n |  | TRUE
2316 | 40301823 | 15 | n |  | TRUE
2317 | 40302412 | 15 | n |  | TRUE
2318 | 40302499 | 15 | n |  | TRUE
2319 | 40303233 | 15 | n |  | TRUE
2320 | 40303429 | 15 | n |  | TRUE
2321 | 40305835 | 15 | n |  | TRUE
2322 | 40305891 | 15 | n |  | TRUE
2323 | 40307357 | 15 | n |  | TRUE
2324 | 40307614 | 15 | n |  | TRUE
2325 | 40309551 | 15 | n |  | TRUE
2326 | 40309742 | 15 | n |  | TRUE
2327 | 40309775 | 15 | n |  | TRUE
2328 | 40310234 | 15 | n |  | TRUE
2329 | 40310839 | 15 | n |  | TRUE
2330 | 40312393 | 15 | n |  | TRUE
2331 | 40312877 | 15 | n |  | TRUE
2332 | 40314222 | 15 | n |  | TRUE
2333 | 40315608 | 15 | n |  | TRUE
2334 | 40315834 | 15 | n |  | TRUE
2335 | 40316415 | 15 | n |  | TRUE
2336 | 40317015 | 15 | n |  | TRUE
2337 | 40319602 | 15 | n |  | TRUE
2338 | 40319722 | 15 | n |  | TRUE
2339 | 40320520 | 15 | n |  | TRUE
2340 | 40321393 | 15 | n |  | TRUE
2341 | 40321394 | 15 | n |  | TRUE
2342 | 40321755 | 15 | n |  | TRUE
2343 | 40323157 | 15 | n |  | TRUE
2344 | 40325200 | 15 | n |  | TRUE
2345 | 40326639 | 15 | n |  | TRUE
2346 | 40329693 | 15 | n |  | TRUE
2347 | 40330439 | 15 | n |  | TRUE
2349 | 40332341 | 15 | n |  | TRUE
2350 | 40332532 | 15 | n |  | TRUE
2351 | 40332706 | 15 | n |  | TRUE
2352 | 40333246 | 15 | n |  | TRUE
2353 | 40334311 | 15 | n |  | TRUE
2354 | 40335269 | 15 | n |  | TRUE
2355 | 40335433 | 15 | n |  | TRUE
2356 | 40335557 | 15 | n |  | TRUE
2357 | 40341830 | 15 | n |  | TRUE
2358 | 40342119 | 15 | n |  | TRUE
2359 | 40344028 | 15 | n |  | TRUE
2360 | 40344633 | 15 | n |  | TRUE
2361 | 40344900 | 15 | n |  | TRUE
2362 | 40347491 | 15 | n |  | TRUE
2363 | 40354729 | 15 | n |  | TRUE
2364 | 40354810 | 15 | n |  | TRUE
2365 | 40355297 | 15 | n |  | TRUE
2366 | 40355754 | 15 | n |  | TRUE
2367 | 40356437 | 15 | n |  | TRUE
2368 | 40359098 | 15 | n |  | TRUE
2369 | 40360442 | 15 | n |  | TRUE
2370 | 40361990 | 15 | n |  | TRUE
2371 | 40364971 | 15 | n |  | TRUE
2372 | 40604483 | 15 | n |  | TRUE
2373 | 40610741 | 15 | n |  | TRUE
2374 | 40611629 | 15 | n |  | TRUE
2375 | 40616280 | 15 | n |  | TRUE
2376 | 40618117 | 15 | n |  | TRUE
2377 | 40618285 | 15 | n |  | TRUE
2378 | 40637431 | 15 | n |  | TRUE
2379 | 40652023 | 15 | n |  | TRUE
2380 | 40671136 | 15 | n |  | TRUE
2381 | 40673728 | 15 | n |  | TRUE
2382 | 40691779 | 15 | n |  | TRUE
2383 | 40695569 | 15 | n |  | TRUE
2384 | 40696679 | 15 | n |  | TRUE
2385 | 123805311 | 15 | n |  | TRUE
2386 | 132768000 | 15 | n |  | TRUE
2387 | 132768011 | 15 | n |  | TRUE
2388 | 132768022 | 15 | n |  | TRUE
2389 | 134722392 | 15 | n |  | TRUE
2391 | 140364623 | 15 | n |  | TRUE
2392 | 160964498 | 15 | n |  | TRUE
2393 | 160964527 | 15 | n |  | TRUE
2394 | 160964529 | 15 | n |  | TRUE
2395 | 160964531 | 15 | n |  | TRUE
2396 | 160964763 | 15 | n |  | TRUE
2397 | 160964765 | 15 | n |  | TRUE
2398 | 205767225 | 15 | n |  | TRUE
2399 | 205767228 | 15 | n |  | TRUE
2400 | 205767230 | 15 | n |  | TRUE
2401 | 205767232 | 15 | n |  | TRUE
2402 | 205767234 | 15 | n |  | TRUE
2403 | 205767236 | 15 | n |  | TRUE
2404 | 205767238 | 15 | n |  | TRUE
2405 | 205767241 | 15 | n |  | TRUE
2406 | 205767243 | 15 | n |  | TRUE
2407 | 205767251 | 15 | n |  | TRUE
2408 | 205767253 | 15 | n |  | TRUE
2409 | 205767260 | 15 | n |  | TRUE
2410 | 205767263 | 15 | n |  | TRUE
2411 | 205767265 | 15 | n |  | TRUE
2412 | 205768464 | 15 | n |  | TRUE
2413 | 205768466 | 15 | n |  | TRUE
2414 | 205768468 | 15 | n |  | TRUE
2415 | 205768470 | 15 | n |  | TRUE
2416 | 205768472 | 15 | n |  | TRUE
2417 | 205768474 | 15 | n |  | TRUE
2418 | 205768476 | 15 | n |  | TRUE
2419 | 205768478 | 15 | n |  | TRUE
2420 | 205768480 | 15 | n |  | TRUE
2421 | 205768482 | 15 | n |  | TRUE
2422 | 205768484 | 15 | n |  | TRUE
2423 | 205768486 | 15 | n |  | TRUE
2424 | 205768488 | 15 | n |  | TRUE
2425 | 205768490 | 15 | n |  | TRUE
2426 | 205768492 | 15 | n |  | TRUE
2427 | 205768494 | 15 | n |  | TRUE
2428 | 205768496 | 15 | n |  | TRUE
2429 | 254566920 | 15 | n |  | TRUE
2430 | 262674106 | 15 | n |  | TRUE
2431 | 262674110 | 15 | n |  | TRUE
2432 | 274071325 | 15 | n |  | TRUE
2433 | 274071327 | 15 | n |  | TRUE
2434 | 274071329 | 15 | n |  | TRUE
2435 | 274071331 | 15 | n |  | TRUE
2436 | 274071333 | 15 | n |  | TRUE
2437 | 274071335 | 15 | n |  | TRUE
2438 | 274071337 | 15 | n |  | TRUE
2439 | 274071340 | 15 | n |  | TRUE
2440 | 274071342 | 15 | n |  | TRUE
2441 | 274071757 | 15 | n |  | TRUE
2442 | 274071764 | 15 | n |  | TRUE
2443 | 274071770 | 15 | n |  | TRUE
2444 | 279773706 | 15 | n |  | TRUE
2445 | 279773708 | 15 | n |  | TRUE
2446 | 279773803 | 15 | n |  | TRUE
2447 | 279773806 | 15 | n |  | TRUE
2448 | 279773808 | 15 | n |  | TRUE
2449 | 279773835 | 15 | n |  | TRUE
2450 | 279773837 | 15 | n |  | TRUE
2451 | 279773839 | 15 | n |  | TRUE
2452 | 279773841 | 15 | n |  | TRUE
2453 | 280292613 | 15 | n |  | TRUE
2454 | 294981802 | 15 | n |  | TRUE

## Line Data
| name | std_type | from_bus | to_bus | length_km | r_ohm_per_km | x_ohm_per_km | c_nf_per_km | g_us_per_km | max_i_ka | df | parallel | type | in_service
0 | 365753 | 24557780 | 1353 | 1751 | 0.09 | 1.87 | 1.686 | 210 | 0.1 | 0.081 | 1 | 1 |  | TRUE
1 | 3044166 | 24557780 | 1307 | 1466 | 0.065 | 1.87 | 1.686 | 210 | 0.1 | 0.081 | 1 | 1 |  | TRUE
2 | 370649 | 24557780 | 1445 | 51 | 0.093 | 1.87 | 1.686 | 210 | 0.1 | 0.081 | 1 | 1 |  | TRUE
3 | 300125 | 24557780 | 672 | 2133 | 0.096 | 1.87 | 1.686 | 210 | 0.1 | 0.081 | 1 | 1 |  | TRUE
4 | 301915 | 24557780 | 1242 | 1286 | 0.03 | 1.87 | 1.686 | 210 | 0.1 | 0.081 | 1 | 1 |  | TRUE
5 | 9152062 | 24557780 | 170 | 182 | 0.051 | 1.87 | 1.686 | 210 | 0.1 | 0.081 | 1 | 1 |  | TRUE
6 | 302048 | 24557780 | 639 | 520 | 0.073 | 1.87 | 1.686 | 210 | 0.1 | 0.081 | 1 | 1 |  | TRUE
7 | 375646 | 24557780 | 877 | 895 | 0.034 | 1.87 | 1.686 | 210 | 0.1 | 0.081 | 1 | 1 |  | TRUE
8 | 364716 | 24557780 | 1748 | 1768 | 0.098 | 1.87 | 1.686 | 210 | 0.1 | 0.081 | 1 | 1 |  | TRUE
9 | 301973 | 24557780 | 472 | 506 | 0.039 | 1.87 | 1.686 | 210 | 0.1 | 0.081 | 1 | 1 |  | TRUE
10 | 341997 | 24557780 | 796 | 845 | 0.089 | 1.87 | 1.686 | 210 | 0.1 | 0.081 | 1 | 1 |  | TRUE
11 | 302064 | 24557780 | 1349 | 2068 | 0.052 | 1.87 | 1.686 | 210 | 0.1 | 0.081 | 1 | 1 |  | TRUE
12 | 301898 | 24557780 | 886 | 2238 | 0.065 | 1.87 | 1.686 | 210 | 0.1 | 0.081 | 1 | 1 |  | TRUE
13 | 363945 | 24557780 | 1998 | 1442 | 0.052 | 1.87 | 1.686 | 210 | 0.1 | 0.081 | 1 | 1 |  | TRUE
14 | 365761 | 24557780 | 2367 | 926 | 0.057 | 1.87 | 1.686 | 210 | 0.1 | 0.081 | 1 | 1 |  | TRUE
15 | 301409 | 24557780 | 1103 | 561 | 0.029 | 1.87 | 1.686 | 210 | 0.1 | 0.081 | 1 | 1 |  | TRUE
16 | 300171 | 24557780 | 628 | 1706 | 0.082 | 1.87 | 1.686 | 210 | 0.1 | 0.081 | 1 | 1 |  | TRUE
17 | 370634 | 24557780 | 2291 | 1381 | 0.102 | 1.87 | 1.686 | 210 | 0.1 | 0.081 | 1 | 1 |  | TRUE
18 | 363994 | 24557780 | 2220 | 1396 | 0.092 | 1.87 | 1.686 | 210 | 0.1 | 0.081 | 1 | 1 |  | TRUE
19 | 363955 | 24557780 | 209 | 1670 | 0.093 | 1.87 | 1.686 | 210 | 0.1 | 0.081 | 1 | 1 |  | TRUE
20 | 302047 | 24557780 | 635 | 639 | 0.022 | 1.87 | 1.686 | 210 | 0.1 | 0.081 | 1 | 1 |  | TRUE
21 | 365693 | 24557780 | 1624 | 2332 | 0.051 | 1.87 | 1.686 | 210 | 0.1 | 0.081 | 1 | 1 |  | TRUE
22 | 9152063 | 24557780 | 182 | 174 | 0.038 | 1.87 | 1.686 | 210 | 0.1 | 0.081 | 1 | 1 |  | TRUE
23 | 363749 | 24557780 | 294 | 1432 | 0.092 | 1.87 | 1.686 | 210 | 0.1 | 0.081 | 1 | 1 |  | TRUE
24 | 365871 | 24557780 | 1508 | 1532 | 0.111 | 1.87 | 1.686 | 210 | 0.1 | 0.081 | 1 | 1 |  | TRUE
25 | 302029 | 24557780 | 2454 | 573 | 0.047 | 1.87 | 1.686 | 210 | 0.1 | 0.081 | 1 | 1 |  | TRUE
26 | 365789 | 24557780 | 1156 | 219 | 0.037 | 1.87 | 1.686 | 210 | 0.1 | 0.081 | 1 | 1 |  | TRUE
27 | 9758872 | 24557780 | 1201 | 1149 | 0.049 | 1.87 | 1.686 | 210 | 0.1 | 0.081 | 1 | 1 |  | TRUE
28 | 300115 | 24557780 | 2233 | 2223 | 0.098 | 1.87 | 1.686 | 210 | 0.1 | 0.081 | 1 | 1 |  | TRUE
29 | 405841 | 24557780 | 441 | 373 | 0.041 | 1.87 | 1.686 | 210 | 0.1 | 0.081 | 1 | 1 |  | TRUE
30 | 301944 | 24557780 | 1737 | 572 | 0.095 | 1.87 | 1.686 | 210 | 0.1 | 0.081 | 1 | 1 |  | TRUE
31 | 363950 | 24557780 | 1442 | 209 | 0.053 | 1.87 | 1.686 | 210 | 0.1 | 0.081 | 1 | 1 |  | TRUE
32 | 4078328 | 24557780 | 727 | 719 | 0.055 | 1.87 | 1.686 | 210 | 0.1 | 0.081 | 1 | 1 |  | TRUE
33 | 365894 | 24557780 | 688 | 945 | 0.065 | 1.87 | 1.686 | 210 | 0.1 | 0.081 | 1 | 1 |  | TRUE
34 | 363960 | 24557780 | 1670 | 2233 | 0.093 | 1.87 | 1.686 | 210 | 0.1 | 0.081 | 1 | 1 |  | TRUE
35 | 365794 | 24557780 | 547 | 1816 | 0.096 | 1.87 | 1.686 | 210 | 0.1 | 0.081 | 1 | 1 |  | TRUE
36 | 365752 | 24557780 | 159 | 437 | 0.093 | 1.87 | 1.686 | 210 | 0.1 | 0.081 | 1 | 1 |  | TRUE
37 | 363915 | 24557780 | 918 | 921 | 0.095 | 1.87 | 1.686 | 210 | 0.1 | 0.081 | 1 | 1 |  | TRUE
38 | 365767 | 24557780 | 384 | 2195 | 0.071 | 1.87 | 1.686 | 210 | 0.1 | 0.081 | 1 | 1 |  | TRUE
39 | 365903 | 24557780 | 899 | 204 | 0.057 | 1.87 | 1.686 | 210 | 0.1 | 0.081 | 1 | 1 |  | TRUE
40 | 363748 | 24557780 | 360 | 294 | 0.095 | 1.87 | 1.686 | 210 | 0.1 | 0.081 | 1 | 1 |  | TRUE
41 | 364409 | 24557780 | 2007 | 1146 | 0.079 | 1.87 | 1.686 | 210 | 0.1 | 0.081 | 1 | 1 |  | TRUE
42 | 301903 | 24557780 | 1751 | 190 | 0.103 | 1.87 | 1.686 | 210 | 0.1 | 0.081 | 1 | 1 |  | TRUE
43 | 363752 | 24557780 | 1432 | 1312 | 0.092 | 1.87 | 1.686 | 210 | 0.1 | 0.081 | 1 | 1 |  | TRUE
44 | 300090 | 24557780 | 489 | 1998 | 0.051 | 1.87 | 1.686 | 210 | 0.1 | 0.081 | 1 | 1 |  | TRUE
45 | 339726 | 24557780 | 422 | 1793 | 0.103 | 1.87 | 1.686 | 210 | 0.1 | 0.081 | 1 | 1 |  | TRUE
46 | 302016 | 24557780 | 1071 | 2140 | 0.138 | 1.87 | 1.686 | 210 | 0.1 | 0.081 | 1 | 1 |  | TRUE
47 | 403571 | 24557780 | 1284 | 422 | 0.056 | 1.87 | 1.686 | 210 | 0.1 | 0.081 | 1 | 1 |  | TRUE
48 | 365778 | 24557780 | 2308 | 409 | 0.059 | 1.87 | 1.686 | 210 | 0.1 | 0.081 | 1 | 1 |  | TRUE
49 | 365788 | 24557780 | 1686 | 1156 | 0.078 | 1.87 | 1.686 | 210 | 0.1 | 0.081 | 1 | 1 |  | TRUE
50 | 301901 | 24557780 | 157 | 1353 | 0.032 | 1.87 | 1.686 | 210 | 0.1 | 0.081 | 1 | 1 |  | TRUE
51 | 302065 | 24557780 | 2068 | 2040 | 0.073 | 1.87 | 1.686 | 210 | 0.1 | 0.081 | 1 | 1 |  | TRUE
52 | 365695 | 24557780 | 56 | 2346 | 0.05 | 1.87 | 1.686 | 210 | 0.1 | 0.081 | 1 | 1 |  | TRUE
53 | 300046 | 24557780 | 543 | 526 | 0.102 | 1.87 | 1.686 | 210 | 0.1 | 0.081 | 1 | 1 |  | TRUE
54 | 321084 | 24557780 | 1551 | 1491 | 0.077 | 1.87 | 1.686 | 210 | 0.1 | 0.081 | 1 | 1 |  | TRUE
55 | 299886 | 24557780 | 1594 | 1590 | 0.03 | 1.87 | 1.686 | 210 | 0.1 | 0.081 | 1 | 1 |  | TRUE
56 | 370636 | 24557780 | 1381 | 1389 | 0.101 | 1.87 | 1.686 | 210 | 0.1 | 0.081 | 1 | 1 |  | TRUE
57 | 363905 | 24557780 | 1296 | 903 | 0.092 | 1.87 | 1.686 | 210 | 0.1 | 0.081 | 1 | 1 |  | TRUE
59 | 364006 | 24557780 | 174 | 156 | 0.093 | 1.87 | 1.686 | 210 | 0.1 | 0.081 | 1 | 1 |  | TRUE
60 | 363745 | 24557780 | 1590 | 360 | 0.104 | 1.87 | 1.686 | 210 | 0.1 | 0.081 | 1 | 1 |  | TRUE
61 | 405842 | 24557780 | 249 | 796 | 0.087 | 1.87 | 1.686 | 210 | 0.1 | 0.081 | 1 | 1 |  | TRUE
62 | 302034 | 24557780 | 573 | 536 | 0.069 | 1.87 | 1.686 | 210 | 0.1 | 0.081 | 1 | 1 |  | TRUE
63 | 365758 | 24557780 | 157 | 283 | 0.082 | 1.87 | 1.686 | 210 | 0.1 | 0.081 | 1 | 1 |  | TRUE
64 | 300141 | 24557780 | 1339 | 2220 | 0.092 | 1.87 | 1.686 | 210 | 0.1 | 0.081 | 1 | 1 |  | TRUE
65 | 364364 | 24557780 | 759 | 1677 | 0.069 | 1.87 | 1.686 | 210 | 0.1 | 0.081 | 1 | 1 |  | TRUE
66 | 365103 | 24557780 | 2197 | 1154 | 0.078 | 1.87 | 1.686 | 210 | 0.1 | 0.081 | 1 | 1 |  | TRUE
67 | 9759039 | 24557780 | 882 | 961 | 0.051 | 1.87 | 1.686 | 210 | 0.1 | 0.081 | 1 | 1 |  | TRUE
68 | 301948 | 24557780 | 2103 | 1518 | 0.069 | 1.87 | 1.686 | 210 | 0.1 | 0.081 | 1 | 1 |  | TRUE
69 | 341996 | 24557780 | 373 | 249 | 0.088 | 1.87 | 1.686 | 210 | 0.1 | 0.081 | 1 | 1 |  | TRUE
70 | 365763 | 24557780 | 535 | 1421 | 0.039 | 1.87 | 1.686 | 210 | 0.1 | 0.081 | 1 | 1 |  | TRUE
71 | 301348 | 24557780 | 197 | 399 | 0.099 | 1.87 | 1.686 | 210 | 0.1 | 0.081 | 1 | 1 |  | TRUE
72 | 365905 | 24557780 | 2018 | 1947 | 0.033 | 1.87 | 1.686 | 210 | 0.1 | 0.081 | 1 | 1 |  | TRUE
73 | 365895 | 24557780 | 945 | 635 | 0.062 | 1.87 | 1.686 | 210 | 0.1 | 0.081 | 1 | 1 |  | TRUE
74 | 300182 | 24557780 | 320 | 184 | 0.06 | 1.87 | 1.686 | 210 | 0.1 | 0.081 | 1 | 1 |  | TRUE
75 | 301916 | 24557780 | 1286 | 384 | 0.072 | 1.87 | 1.686 | 210 | 0.1 | 0.081 | 1 | 1 |  | TRUE
76 | 300053 | 24557780 | 521 | 1296 | 0.041 | 1.87 | 1.686 | 210 | 0.1 | 0.081 | 1 | 1 |  | TRUE
77 | 302067 | 24557780 | 313 | 315 | 0.08 | 1.87 | 1.686 | 210 | 0.1 | 0.081 | 1 | 1 |  | TRUE
78 | 302049 | 24557780 | 520 | 1685 | 0.127 | 1.87 | 1.686 | 210 | 0.1 | 0.081 | 1 | 1 |  | TRUE
79 | 363921 | 24557780 | 921 | 2130 | 0.069 | 1.87 | 1.686 | 210 | 0.1 | 0.081 | 1 | 1 |  | TRUE
80 | 364009 | 24557780 | 156 | 1397 | 0.082 | 1.87 | 1.686 | 210 | 0.1 | 0.081 | 1 | 1 |  | TRUE
81 | 300855 | 24557780 | 692 | 949 | 0.11 | 1.87 | 1.686 | 210 | 0.1 | 0.081 | 1 | 1 |  | TRUE
82 | 9068653 | 24557780 | 1275 | 878 | 0.022 | 1.87 | 1.686 | 210 | 0.1 | 0.081 | 1 | 1 |  | TRUE
83 | 306783 | 24557780 | 738 | 777 | 0.032 | 1.87 | 1.686 | 210 | 0.1 | 0.081 | 1 | 1 |  | TRUE
84 | 4078487 | 24557780 | 677 | 740 | 0.112 | 1.87 | 1.686 | 210 | 0.1 | 0.081 | 1 | 1 |  | TRUE
85 | 300118 | 24557780 | 2223 | 1158 | 0.095 | 1.87 | 1.686 | 210 | 0.1 | 0.081 | 1 | 1 |  | TRUE
86 | 300128 | 24557780 | 2133 | 533 | 0.093 | 1.87 | 1.686 | 210 | 0.1 | 0.081 | 1 | 1 |  | TRUE
87 | 364000 | 24557780 | 1392 | 2189 | 0.094 | 1.87 | 1.686 | 210 | 0.1 | 0.081 | 1 | 1 |  | TRUE
88 | 364416 | 24557780 | 1555 | 1562 | 0.092 | 1.87 | 1.686 | 210 | 0.1 | 0.081 | 1 | 1 |  | TRUE
89 | 8893743 | 24557780 | 1450 | 1413 | 0.074 | 1.87 | 1.686 | 210 | 0.1 | 0.081 | 1 | 1 |  | TRUE
90 | 405843 | 24557780 | 845 | 669 | 0.106 | 1.87 | 1.686 | 210 | 0.1 | 0.081 | 1 | 1 |  | TRUE
91 | 306716 | 24557780 | 525 | 677 | 0.113 | 1.87 | 1.686 | 210 | 0.1 | 0.081 | 1 | 1 |  | TRUE
92 | 9758915 | 24557780 | 1475 | 1316 | 0.046 | 1.87 | 1.686 | 210 | 0.1 | 0.081 | 1 | 1 |  | TRUE
93 | 300178 | 24557780 | 1975 | 1952 | 0.057 | 1.87 | 1.686 | 210 | 0.1 | 0.081 | 1 | 1 |  | TRUE
94 | 363912 | 24557780 | 903 | 918 | 0.091 | 1.87 | 1.686 | 210 | 0.1 | 0.081 | 1 | 1 |  | TRUE
95 | 384937 | 24557780 | 1491 | 2016 | 0.077 | 1.87 | 1.686 | 210 | 0.1 | 0.081 | 1 | 1 |  | TRUE
96 | 365865 | 24557780 | 679 | 690 | 0.066 | 1.87 | 1.686 | 210 | 0.1 | 0.081 | 1 | 1 |  | TRUE
97 | 4215093 | 24557780 | 483 | 441 | 0.026 | 1.87 | 1.686 | 210 | 0.1 | 0.081 | 1 | 1 |  | TRUE
98 | 365904 | 24557780 | 204 | 2018 | 0.077 | 1.87 | 1.686 | 210 | 0.1 | 0.081 | 1 | 1 |  | TRUE
99 | 365741 | 24557780 | 638 | 1551 | 0.041 | 1.87 | 1.686 | 210 | 0.1 | 0.081 | 1 | 1 |  | TRUE
100 | 375653 | 24557780 | 1257 | 1279 | 0.038 | 1.87 | 1.686 | 210 | 0.1 | 0.081 | 1 | 1 |  | TRUE
101 | 9759034 | 24557780 | 1105 | 1193 | 0.035 | 1.87 | 1.686 | 210 | 0.1 | 0.081 | 1 | 1 |  | TRUE
102 | 365764 | 24557780 | 1421 | 1242 | 0.082 | 1.87 | 1.686 | 210 | 0.1 | 0.081 | 1 | 1 |  | TRUE
103 | 299860 | 24557780 | 1184 | 1519 | 0.091 | 1.87 | 1.686 | 210 | 0.1 | 0.081 | 1 | 1 |  | TRUE
104 | 302078 | 24557780 | 551 | 519 | 0.082 | 1.87 | 1.686 | 210 | 0.1 | 0.081 | 1 | 1 |  | TRUE
105 | 363705 | 24557780 | 260 | 1184 | 0.103 | 1.87 | 1.686 | 210 | 0.1 | 0.081 | 1 | 1 |  | TRUE
106 | 365812 | 24557780 | 1484 | 475 | 0.105 | 1.87 | 1.686 | 210 | 0.1 | 0.081 | 1 | 1 |  | TRUE
107 | 301344 | 24557780 | 230 | 195 | 0.098 | 1.87 | 1.686 | 210 | 0.1 | 0.081 | 1 | 1 |  | TRUE
108 | 365109 | 24557780 | 1147 | 1524 | 0.058 | 1.87 | 1.686 | 210 | 0.1 | 0.081 | 1 | 1 |  | TRUE
109 | 9758914 | 24557780 | 1193 | 1475 | 0.034 | 1.87 | 1.686 | 210 | 0.1 | 0.081 | 1 | 1 |  | TRUE
110 | 365196 | 24557780 | 195 | 323 | 0.067 | 1.87 | 1.686 | 210 | 0.1 | 0.081 | 1 | 1 |  | TRUE
111 | 301952 | 24557780 | 925 | 50 | 0.123 | 1.87 | 1.686 | 210 | 0.1 | 0.081 | 1 | 1 |  | TRUE
112 | 301356 | 24557780 | 295 | 442 | 0.103 | 1.87 | 1.686 | 210 | 0.1 | 0.081 | 1 | 1 |  | TRUE
113 | 364024 | 24557780 | 1706 | 1955 | 0.082 | 1.87 | 1.686 | 210 | 0.1 | 0.081 | 1 | 1 |  | TRUE
114 | 365805 | 24557780 | 888 | 2242 | 0.064 | 1.87 | 1.686 | 210 | 0.1 | 0.081 | 1 | 1 |  | TRUE
115 | 365194 | 24557780 | 326 | 230 | 0.1 | 1.87 | 1.686 | 210 | 0.1 | 0.081 | 1 | 1 |  | TRUE
116 | 301253 | 24557780 | 1154 | 374 | 0.086 | 1.87 | 1.686 | 210 | 0.1 | 0.081 | 1 | 1 |  | TRUE
117 | 301894 | 24557780 | 2016 | 2212 | 0.071 | 1.87 | 1.686 | 210 | 0.1 | 0.081 | 1 | 1 |  | TRUE
118 | 364389 | 24557780 | 782 | 771 | 0.079 | 1.87 | 1.686 | 210 | 0.1 | 0.081 | 1 | 1 |  | TRUE
119 | 370646 | 24557780 | 1490 | 1450 | 0.116 | 1.87 | 1.686 | 210 | 0.1 | 0.081 | 1 | 1 |  | TRUE
120 | 302038 | 24557780 | 655 | 686 | 0.066 | 1.87 | 1.686 | 210 | 0.1 | 0.081 | 1 | 1 |  | TRUE
121 | 365202 | 24557780 | 390 | 295 | 0.101 | 1.87 | 1.686 | 210 | 0.1 | 0.081 | 1 | 1 |  | TRUE
122 | 365816 | 24557780 | 458 | 453 | 0.061 | 1.87 | 1.686 | 210 | 0.1 | 0.081 | 1 | 1 |  | TRUE
123 | 4137539 | 24557780 | 1768 | 1727 | 0.105 | 1.87 | 1.686 | 210 | 0.1 | 0.081 | 1 | 1 |  | TRUE
124 | 370644 | 24557780 | 816 | 1490 | 0.038 | 1.87 | 1.686 | 210 | 0.1 | 0.081 | 1 | 1 |  | TRUE
126 | 365747 | 24557780 | 2212 | 886 | 0.079 | 1.87 | 1.686 | 210 | 0.1 | 0.081 | 1 | 1 |  | TRUE
127 | 302019 | 24557780 | 2326 | 1508 | 0.083 | 1.87 | 1.686 | 210 | 0.1 | 0.081 | 1 | 1 |  | TRUE
128 | 364412 | 24557780 | 1146 | 1443 | 0.051 | 1.87 | 1.686 | 210 | 0.1 | 0.081 | 1 | 1 |  | TRUE
129 | 365814 | 24557780 | 475 | 458 | 0.092 | 1.87 | 1.686 | 210 | 0.1 | 0.081 | 1 | 1 |  | TRUE
130 | 9759038 | 24557780 | 954 | 882 | 0.032 | 1.87 | 1.686 | 210 | 0.1 | 0.081 | 1 | 1 |  | TRUE
131 | 363988 | 24557780 | 1687 | 993 | 0.09 | 1.87 | 1.686 | 210 | 0.1 | 0.081 | 1 | 1 |  | TRUE
132 | 370587 | 24557780 | 703 | 727 | 0.112 | 1.87 | 1.686 | 210 | 0.1 | 0.081 | 1 | 1 |  | TRUE
133 | 9758873 | 24557780 | 1149 | 1349 | 0.048 | 1.87 | 1.686 | 210 | 0.1 | 0.081 | 1 | 1 |  | TRUE
134 | 365924 | 24557780 | 1379 | 1561 | 0.08 | 1.87 | 1.686 | 210 | 0.1 | 0.081 | 1 | 1 |  | TRUE
135 | 302014 | 24557780 | 728 | 679 | 0.059 | 1.87 | 1.686 | 210 | 0.1 | 0.081 | 1 | 1 |  | TRUE
136 | 300147 | 24557780 | 1396 | 1392 | 0.092 | 1.87 | 1.686 | 210 | 0.1 | 0.081 | 1 | 1 |  | TRUE
137 | 301252 | 24557780 | 1696 | 2197 | 0.031 | 1.87 | 1.686 | 210 | 0.1 | 0.081 | 1 | 1 |  | TRUE
138 | 306714 | 24557780 | 513 | 525 | 0.102 | 1.87 | 1.686 | 210 | 0.1 | 0.081 | 1 | 1 |  | TRUE
139 | 300181 | 24557780 | 1952 | 320 | 0.084 | 1.87 | 1.686 | 210 | 0.1 | 0.081 | 1 | 1 |  | TRUE
140 | 365921 | 24557780 | 296 | 607 | 0.08 | 1.87 | 1.686 | 210 | 0.1 | 0.081 | 1 | 1 |  | TRUE
141 | 302051 | 24557780 | 1685 | 899 | 0.112 | 1.87 | 1.686 | 210 | 0.1 | 0.081 | 1 | 1 |  | TRUE
142 | 365793 | 24557780 | 855 | 1737 | 0.109 | 1.87 | 1.686 | 210 | 0.1 | 0.081 | 1 | 1 |  | TRUE
143 | 302076 | 24557780 | 1431 | 410 | 0.108 | 1.87 | 1.686 | 210 | 0.1 | 0.081 | 1 | 1 |  | TRUE
144 | 8938519 | 24557780 | 2337 | 280 | 0.05 | 1.87 | 1.686 | 210 | 0.1 | 0.081 | 1 | 1 |  | TRUE
145 | 301899 | 24557780 | 546 | 566 | 0.08 | 1.87 | 1.686 | 210 | 0.1 | 0.081 | 1 | 1 |  | TRUE
146 | 365796 | 24557780 | 2129 | 804 | 0.035 | 1.87 | 1.686 | 210 | 0.1 | 0.081 | 1 | 1 |  | TRUE
147 | 301840 | 24557780 | 1647 | 1593 | 0.051 | 1.87 | 1.686 | 210 | 0.1 | 0.081 | 1 | 1 |  | TRUE
148 | 365919 | 24557780 | 315 | 296 | 0.071 | 1.87 | 1.686 | 210 | 0.1 | 0.081 | 1 | 1 |  | TRUE
149 | 306784 | 24557780 | 777 | 2291 | 0.103 | 1.87 | 1.686 | 210 | 0.1 | 0.081 | 1 | 1 |  | TRUE
150 | 365104 | 24557780 | 374 | 1528 | 0.036 | 1.87 | 1.686 | 210 | 0.1 | 0.081 | 1 | 1 |  | TRUE
151 | 365798 | 24557780 | 804 | 759 | 0.07 | 1.87 | 1.686 | 210 | 0.1 | 0.081 | 1 | 1 |  | TRUE
152 | 364367 | 24557780 | 1677 | 782 | 0.076 | 1.87 | 1.686 | 210 | 0.1 | 0.081 | 1 | 1 |  | TRUE
153 | 302042 | 24557780 | 686 | 688 | 0.035 | 1.87 | 1.686 | 210 | 0.1 | 0.081 | 1 | 1 |  | TRUE
154 | 363990 | 24557780 | 993 | 1339 | 0.096 | 1.87 | 1.686 | 210 | 0.1 | 0.081 | 1 | 1 |  | TRUE
155 | 301839 | 24557780 | 1583 | 1647 | 0.051 | 1.87 | 1.686 | 210 | 0.1 | 0.081 | 1 | 1 |  | TRUE
156 | 363755 | 186373077 | 1312 | 1344 | 0.084 | 1.87 | 0.419 | 210 | 0.1 | 0.2 | 1 | 1 |  | TRUE
157 | 9759033 | 24557780 | 961 | 1105 | 0.057 | 1.87 | 1.686 | 210 | 0.1 | 0.081 | 1 | 1 |  | TRUE
158 | 364415 | 24557780 | 2104 | 1555 | 0.041 | 1.87 | 1.686 | 210 | 0.1 | 0.081 | 1 | 1 |  | TRUE
159 | 363985 | 24557780 | 533 | 1687 | 0.101 | 1.87 | 1.686 | 210 | 0.1 | 0.081 | 1 | 1 |  | TRUE
160 | 365689 | 24557780 | 1569 | 1583 | 0.051 | 1.87 | 1.686 | 210 | 0.1 | 0.081 | 1 | 1 |  | TRUE
161 | 301950 | 24557780 | 1518 | 925 | 0.103 | 1.87 | 1.686 | 210 | 0.1 | 0.081 | 1 | 1 |  | TRUE
162 | 2202967 | 24557780 | 1499 | 159 | 0.039 | 1.87 | 1.686 | 210 | 0.1 | 0.081 | 1 | 1 |  | TRUE
163 | 9368887 | 24557780 | 1344 | 1263 | 0.057 | 1.87 | 1.686 | 210 | 0.1 | 0.081 | 1 | 1 |  | TRUE
164 | 301843 | 24557780 | 2332 | 55 | 0.052 | 1.87 | 1.686 | 210 | 0.1 | 0.081 | 1 | 1 |  | TRUE
165 | 300122 | 24557780 | 1158 | 672 | 0.095 | 1.87 | 1.686 | 210 | 0.1 | 0.081 | 1 | 1 |  | TRUE
166 | 403572 | 24557780 | 1793 | 2136 | 0.117 | 1.87 | 1.686 | 210 | 0.1 | 0.081 | 1 | 1 |  | TRUE
167 | 363901 | 24557780 | 526 | 521 | 0.037 | 1.87 | 1.686 | 210 | 0.1 | 0.081 | 1 | 1 |  | TRUE
168 | 365749 | 24557780 | 2238 | 546 | 0.064 | 1.87 | 1.686 | 210 | 0.1 | 0.081 | 1 | 1 |  | TRUE
169 | 301958 | 24557780 | 2242 | 1484 | 0.089 | 1.87 | 1.686 | 210 | 0.1 | 0.081 | 1 | 1 |  | TRUE
170 | 365887 | 24557780 | 536 | 655 | 0.072 | 1.87 | 1.686 | 210 | 0.1 | 0.081 | 1 | 1 |  | TRUE
171 | 300850 | 24557780 | 684 | 692 | 0.102 | 1.87 | 1.686 | 210 | 0.1 | 0.081 | 1 | 1 |  | TRUE
172 | 302066 | 24557780 | 2040 | 313 | 0.077 | 1.87 | 1.686 | 210 | 0.1 | 0.081 | 1 | 1 |  | TRUE
173 | 375645 | 24557780 | 592 | 877 | 0.033 | 1.87 | 1.686 | 210 | 0.1 | 0.081 | 1 | 1 |  | TRUE
174 | 299867 | 24557780 | 1519 | 28 | 0.092 | 1.87 | 1.686 | 210 | 0.1 | 0.081 | 1 | 1 |  | TRUE
175 | 370562 | 24557780 | 2105 | 513 | 0.112 | 1.87 | 1.686 | 210 | 0.1 | 0.081 | 1 | 1 |  | TRUE
176 | 365779 | 24557780 | 409 | 1686 | 0.059 | 1.87 | 1.686 | 210 | 0.1 | 0.081 | 1 | 1 |  | TRUE
177 | 299847 | 24557780 | 1845 | 261 | 0.038 | 1.87 | 1.686 | 210 | 0.1 | 0.081 | 1 | 1 |  | TRUE
178 | 300086 | 24557780 | 1611 | 489 | 0.089 | 1.87 | 1.686 | 210 | 0.1 | 0.081 | 1 | 1 |  | TRUE
179 | 363701 | 24557780 | 261 | 260 | 0.053 | 1.87 | 1.686 | 210 | 0.1 | 0.081 | 1 | 1 |  | TRUE
180 | 365927 | 24557780 | 410 | 551 | 0.09 | 1.87 | 1.686 | 210 | 0.1 | 0.081 | 1 | 1 |  | TRUE
181 | 301842 | 24557780 | 1620 | 1624 | 0.051 | 1.87 | 1.686 | 210 | 0.1 | 0.081 | 1 | 1 |  | TRUE
182 | 9368888 | 24557780 | 1263 | 1314 | 0.05 | 1.87 | 1.686 | 210 | 0.1 | 0.081 | 1 | 1 |  | TRUE
183 | 301846 | 24557780 | 269 | 2363 | 0.051 | 1.87 | 1.686 | 210 | 0.1 | 0.081 | 1 | 1 |  | TRUE
184 | 2036568 | 24557780 | 1960 | 1975 | 0.053 | 1.87 | 1.686 | 210 | 0.1 | 0.081 | 1 | 1 |  | TRUE
185 | 9758883 | 24557780 | 989 | 1201 | 0.047 | 1.87 | 1.686 | 210 | 0.1 | 0.081 | 1 | 1 |  | TRUE
186 | 301411 | 24557780 | 561 | 693 | 0.079 | 1.87 | 1.686 | 210 | 0.1 | 0.081 | 1 | 1 |  | TRUE
187 | 300563 | 24557780 | 1443 | 2104 | 0.062 | 1.87 | 1.686 | 210 | 0.1 | 0.081 | 1 | 1 |  | TRUE
188 | 365791 | 24557780 | 219 | 2006 | 0.104 | 1.87 | 1.686 | 210 | 0.1 | 0.081 | 1 | 1 |  | TRUE
189 | 301946 | 24557780 | 572 | 2103 | 0.102 | 1.87 | 1.686 | 210 | 0.1 | 0.081 | 1 | 1 |  | TRUE
190 | 302028 | 24557780 | 1129 | 1191 | 0.078 | 1.87 | 1.686 | 210 | 0.1 | 0.081 | 1 | 1 |  | TRUE
191 | 363729 | 24557780 | 1584 | 1574 | 0.067 | 1.87 | 1.686 | 210 | 0.1 | 0.081 | 1 | 1 |  | TRUE
192 | 365864 | 24557780 | 558 | 728 | 0.057 | 1.87 | 1.686 | 210 | 0.1 | 0.081 | 1 | 1 |  | TRUE
193 | 302072 | 24557780 | 607 | 1379 | 0.069 | 1.87 | 1.686 | 210 | 0.1 | 0.081 | 1 | 1 |  | TRUE
194 | 299907 | 24557780 | 1314 | 543 | 0.101 | 1.87 | 1.686 | 210 | 0.1 | 0.081 | 1 | 1 |  | TRUE
195 | 365792 | 24557780 | 2006 | 547 | 0.097 | 1.87 | 1.686 | 210 | 0.1 | 0.081 | 1 | 1 |  | TRUE
196 | 339727 | 24557780 | 2136 | 2360 | 0.112 | 1.87 | 1.686 | 210 | 0.1 | 0.081 | 1 | 1 |  | TRUE
197 | 300073 | 24557780 | 2130 | 471 | 0.044 | 1.87 | 1.686 | 210 | 0.1 | 0.081 | 1 | 1 |  | TRUE
198 | 2036567 | 24557780 | 1955 | 1960 | 0.063 | 1.87 | 1.686 | 210 | 0.1 | 0.081 | 1 | 1 |  | TRUE
199 | 301909 | 24557780 | 283 | 162 | 0.082 | 1.87 | 1.686 | 210 | 0.1 | 0.081 | 1 | 1 |  | TRUE
200 | 300568 | 24557780 | 1562 | 1630 | 0.071 | 1.87 | 1.686 | 210 | 0.1 | 0.081 | 1 | 1 |  | TRUE
201 | 301347 | 24557780 | 323 | 197 | 0.123 | 1.87 | 1.686 | 210 | 0.1 | 0.081 | 1 | 1 |  | TRUE
202 | 300151 | 24557780 | 2189 | 2166 | 0.057 | 1.87 | 1.686 | 210 | 0.1 | 0.081 | 1 | 1 |  | TRUE
203 | 301841 | 24557780 | 1593 | 1620 | 0.053 | 1.87 | 1.686 | 210 | 0.1 | 0.081 | 1 | 1 |  | TRUE
204 | 8938518 | 24557780 | 2360 | 2337 | 0.06 | 1.87 | 1.686 | 210 | 0.1 | 0.081 | 1 | 1 |  | TRUE
205 | 405844 | 24557780 | 669 | 698 | 0.076 | 1.87 | 1.686 | 210 | 0.1 | 0.081 | 1 | 1 |  | TRUE
206 | 364004 | 24557780 | 2166 | 170 | 0.036 | 1.87 | 1.686 | 210 | 0.1 | 0.081 | 1 | 1 |  | TRUE
207 | 4078488 | 24557780 | 740 | 703 | 0.11 | 1.87 | 1.686 | 210 | 0.1 | 0.081 | 1 | 1 |  | TRUE
208 | 339725 | 24557780 | 631 | 1284 | 0.035 | 1.87 | 1.686 | 210 | 0.1 | 0.081 | 1 | 1 |  | TRUE
209 | 301910 | 24557780 | 162 | 2367 | 0.091 | 1.87 | 1.686 | 210 | 0.1 | 0.081 | 1 | 1 |  | TRUE
210 | 300162 | 24557780 | 1397 | 628 | 0.046 | 1.87 | 1.686 | 210 | 0.1 | 0.081 | 1 | 1 |  | TRUE
212 | 365873 | 24557780 | 1532 | 1129 | 0.074 | 1.87 | 1.686 | 210 | 0.1 | 0.081 | 1 | 1 |  | TRUE
213 | 365688 | 24557780 | 878 | 1569 | 0.051 | 1.87 | 1.686 | 210 | 0.1 | 0.081 | 1 | 1 |  | TRUE
214 | 9758882 | 24557780 | 1316 | 989 | 0.044 | 1.87 | 1.686 | 210 | 0.1 | 0.081 | 1 | 1 |  | TRUE
215 | 311798 | 24557780 | 1306 | 1257 | 0.039 | 1.87 | 1.686 | 210 | 0.1 | 0.081 | 1 | 1 |  | TRUE
216 | 363933 | 24557780 | 471 | 1611 | 0.104 | 1.87 | 1.686 | 210 | 0.1 | 0.081 | 1 | 1 |  | TRUE
217 | 311793 | 24557780 | 895 | 1306 | 0.039 | 1.87 | 1.686 | 210 | 0.1 | 0.081 | 1 | 1 |  | TRUE
218 | 365925 | 24557780 | 1561 | 1431 | 0.036 | 1.87 | 1.686 | 210 | 0.1 | 0.081 | 1 | 1 |  | TRUE
219 | 301969 | 24557780 | 453 | 472 | 0.104 | 1.87 | 1.686 | 210 | 0.1 | 0.081 | 1 | 1 |  | TRUE
220 | 365868 | 24557780 | 2140 | 2326 | 0.053 | 1.87 | 1.686 | 210 | 0.1 | 0.081 | 1 | 1 |  | TRUE
221 | 365696 | 24557780 | 2346 | 269 | 0.052 | 1.87 | 1.686 | 210 | 0.1 | 0.081 | 1 | 1 |  | TRUE
222 | 302015 | 24557780 | 690 | 1071 | 0.056 | 1.87 | 1.686 | 210 | 0.1 | 0.081 | 1 | 1 |  | TRUE
223 | 301900 | 24557780 | 566 | 157 | 0.083 | 1.87 | 1.686 | 210 | 0.1 | 0.081 | 1 | 1 |  | TRUE
224 | 8893744 | 24557780 | 1413 | 1445 | 0.039 | 1.87 | 1.686 | 210 | 0.1 | 0.081 | 1 | 1 |  | TRUE
225 | 4078329 | 24557780 | 719 | 726 | 0.058 | 1.87 | 1.686 | 210 | 0.1 | 0.081 | 1 | 1 |  | TRUE
226 | 9145153 | 24557780 | 519 | 507 | 0.079 | 1.87 | 1.686 | 210 | 0.1 | 0.081 | 1 | 1 |  | TRUE
228 | 9484421 | 24555881 | 2279 | 2306 | 0.033 | 1.077 | 1.686 | 210 | 0.1 | 0.114 | 1 | 1 |  | TRUE
229 | 2224436 | 186372432 | 2145 | 1927 | 0.015 | 1.077 | 0.398 | 210 | 0.1 | 0.2 | 1 | 1 |  | TRUE
230 | 2224561 | 186372432 | 2013 | 2012 | 0.031 | 1.077 | 0.398 | 210 | 0.1 | 0.2 | 1 | 1 |  | TRUE
231 | 2224559 | 186372432 | 2042 | 869 | 0.033 | 1.077 | 0.398 | 210 | 0.1 | 0.2 | 1 | 1 |  | TRUE
232 | 2224555 | 186372432 | 2003 | 2010 | 0.046 | 1.077 | 0.398 | 210 | 0.1 | 0.2 | 1 | 1 |  | TRUE
233 | 1716495940 | 24555881 | 921 | 127 | 0.013 | 1.077 | 1.686 | 210 | 0.1 | 0.114 | 1 | 1 |  | TRUE
234 | 6720864 | 186372432 | 1661 | 784 | 0.02 | 1.077 | 0.398 | 210 | 0.1 | 0.2 | 1 | 1 |  | TRUE
235 | 2224076 | 186372432 | 1428 | 1434 | 0.126 | 1.077 | 0.398 | 210 | 0.1 | 0.2 | 1 | 1 |  | TRUE
236 | 2224074 | 186372432 | 456 | 1477 | 0.13 | 1.077 | 0.398 | 210 | 0.1 | 0.2 | 1 | 1 |  | TRUE
237 | 2223814 | 24555881 | 1803 | 1857 | 0.102 | 1.077 | 1.686 | 210 | 0.1 | 0.114 | 1 | 1 |  | TRUE
238 | 2224075 | 186372432 | 1477 | 1428 | 0.13 | 1.077 | 0.398 | 210 | 0.1 | 0.2 | 1 | 1 |  | TRUE
239 | 2224560 | 186372432 | 2042 | 2013 | 0.033 | 1.077 | 0.398 | 210 | 0.1 | 0.2 | 1 | 1 |  | TRUE
240 | 2201638 | 186372432 | 1903 | 1915 | 0.034 | 1.077 | 0.398 | 210 | 0.1 | 0.2 | 1 | 1 |  | TRUE
241 | 2082605 | 24555881 | 1279 | 1996 | 0.031 | 1.077 | 1.686 | 210 | 0.1 | 0.114 | 1 | 1 |  | TRUE
242 | 2205415 | 186372432 | 585 | 1943 | 0.018 | 1.077 | 0.398 | 210 | 0.1 | 0.2 | 1 | 1 |  | TRUE
243 | 306690 | 24555881 | 26 | 1486 | 0.104 | 1.077 | 1.686 | 210 | 0.1 | 0.114 | 1 | 1 |  | TRUE
244 | 2248210 | 24555881 | 1488 | 1494 | 0.073 | 1.077 | 1.686 | 210 | 0.1 | 0.114 | 1 | 1 |  | TRUE
245 | 347874 | 24555881 | 612 | 2141 | 0.082 | 1.077 | 1.686 | 210 | 0.1 | 0.114 | 1 | 1 |  | TRUE
246 | 370627 | 24555881 | 2262 | 2234 | 0.103 | 1.077 | 1.686 | 210 | 0.1 | 0.114 | 1 | 1 |  | TRUE
247 | 411713 | 24555881 | 965 | 1003 | 0.064 | 1.077 | 1.686 | 210 | 0.1 | 0.114 | 1 | 1 |  | TRUE
248 | 364133 | 24555881 | 758 | 272 | 0.038 | 1.077 | 1.686 | 210 | 0.1 | 0.114 | 1 | 1 |  | TRUE
249 | 306769 | 24555881 | 755 | 432 | 0.085 | 1.077 | 1.686 | 210 | 0.1 | 0.114 | 1 | 1 |  | TRUE
250 | 1950250 | 24555881 | 213 | 484 | 0.069 | 1.077 | 1.686 | 210 | 0.1 | 0.114 | 1 | 1 |  | TRUE
251 | 402632 | 24555881 | 2043 | 1598 | 0.088 | 1.077 | 1.686 | 210 | 0.1 | 0.114 | 1 | 1 |  | TRUE
252 | 412475 | 24555881 | 731 | 1080 | 0.033 | 1.077 | 1.686 | 210 | 0.1 | 0.114 | 1 | 1 |  | TRUE
253 | 370615 | 24555881 | 2270 | 754 | 0.106 | 1.077 | 1.686 | 210 | 0.1 | 0.114 | 1 | 1 |  | TRUE
254 | 411693 | 24555881 | 446 | 1936 | 0.091 | 1.077 | 1.686 | 210 | 0.1 | 0.114 | 1 | 1 |  | TRUE
255 | 2016591 | 24555881 | 662 | 643 | 0.039 | 1.077 | 1.686 | 210 | 0.1 | 0.114 | 1 | 1 |  | TRUE
256 | 9152500 | 24555881 | 1700 | 1655 | 0.041 | 1.077 | 1.686 | 210 | 0.1 | 0.114 | 1 | 1 |  | TRUE
257 | 338787 | 24555881 | 1598 | 648 | 0.079 | 1.077 | 1.686 | 210 | 0.1 | 0.114 | 1 | 1 |  | TRUE
258 | 338783 | 24555881 | 818 | 1862 | 0.101 | 1.077 | 1.686 | 210 | 0.1 | 0.114 | 1 | 1 |  | TRUE
259 | 2249348 | 24555881 | 1794 | 1878 | 0.079 | 1.077 | 1.686 | 210 | 0.1 | 0.114 | 1 | 1 |  | TRUE
260 | 2223717 | 24555881 | 207 | 229 | 0.085 | 1.077 | 1.686 | 210 | 0.1 | 0.114 | 1 | 1 |  | TRUE
261 | 2224563 | 186372432 | 2032 | 2091 | 0.024 | 1.077 | 0.398 | 210 | 0.1 | 0.2 | 1 | 1 |  | TRUE
262 | 2016601 | 24555881 | 770 | 836 | 0.03 | 1.077 | 1.686 | 210 | 0.1 | 0.114 | 1 | 1 |  | TRUE
263 | 9484422 | 24555881 | 2292 | 695 | 0.017 | 1.077 | 1.686 | 210 | 0.1 | 0.114 | 1 | 1 |  | TRUE
264 | 2224077 | 186372432 | 1434 | 1437 | 0.144 | 1.077 | 0.398 | 210 | 0.1 | 0.2 | 1 | 1 |  | TRUE
265 | 2224554 | 24555881 | 1261 | 2003 | 0.028 | 1.077 | 1.686 | 210 | 0.1 | 0.114 | 1 | 1 |  | TRUE
266 | 2224439 | 186372432 | 850 | 856 | 0.017 | 1.077 | 0.398 | 210 | 0.1 | 0.2 | 1 | 1 |  | TRUE
267 | 2016588 | 186372432 | 853 | 835 | 0.04 | 1.077 | 0.398 | 210 | 0.1 | 0.2 | 1 | 1 |  | TRUE
268 | 2224558 | 186372432 | 869 | 2047 | 0.049 | 1.077 | 0.398 | 210 | 0.1 | 0.2 | 1 | 1 |  | TRUE
269 | 2224437 | 186372432 | 1927 | 831 | 0.069 | 1.077 | 0.398 | 210 | 0.1 | 0.2 | 1 | 1 |  | TRUE
270 | 2223813 | 24555881 | 1813 | 1803 | 0.116 | 1.077 | 1.686 | 210 | 0.1 | 0.114 | 1 | 1 |  | TRUE
271 | 2224556 | 186372432 | 2010 | 2042 | 0.036 | 1.077 | 0.398 | 210 | 0.1 | 0.2 | 1 | 1 |  | TRUE
272 | 2201639 | 24555881 | 2357 | 1903 | 0.007 | 1.077 | 1.686 | 210 | 0.1 | 0.114 | 1 | 1 |  | TRUE
273 | 2016587 | 186372432 | 242 | 853 | 0.035 | 1.077 | 0.398 | 210 | 0.1 | 0.2 | 1 | 1 |  | TRUE
274 | 2224562 | 186372432 | 2012 | 2032 | 0.037 | 1.077 | 0.398 | 210 | 0.1 | 0.2 | 1 | 1 |  | TRUE
275 | 2205416 | 186372432 | 1943 | 530 | 0.096 | 1.077 | 0.398 | 210 | 0.1 | 0.2 | 1 | 1 |  | TRUE
276 | 9484423 | 24555881 | 695 | 702 | 0.017 | 1.077 | 1.686 | 210 | 0.1 | 0.114 | 1 | 1 |  | TRUE
277 | 2205417 | 186372432 | 530 | 544 | 0.112 | 1.077 | 0.398 | 210 | 0.1 | 0.2 | 1 | 1 |  | TRUE
278 | 2224078 | 186372432 | 1437 | 1482 | 0.095 | 1.077 | 0.398 | 210 | 0.1 | 0.2 | 1 | 1 |  | TRUE
279 | 2224438 | 186372432 | 831 | 850 | 0.069 | 1.077 | 0.398 | 210 | 0.1 | 0.2 | 1 | 1 |  | TRUE
280 | 347873 | 24555881 | 1181 | 1047 | 0.061 | 1.077 | 1.686 | 210 | 0.1 | 0.114 | 1 | 1 |  | TRUE
281 | 411701 | 24555881 | 2150 | 819 | 0.08 | 1.077 | 1.686 | 210 | 0.1 | 0.114 | 1 | 1 |  | TRUE
282 | 404866 | 24555881 | 1786 | 611 | 0.092 | 1.077 | 1.686 | 210 | 0.1 | 0.114 | 1 | 1 |  | TRUE
283 | 347863 | 24555881 | 233 | 185 | 0.071 | 1.077 | 1.686 | 210 | 0.1 | 0.114 | 1 | 1 |  | TRUE
284 | 402637 | 24555881 | 2294 | 2252 | 0.09 | 1.077 | 1.686 | 210 | 0.1 | 0.114 | 1 | 1 |  | TRUE
285 | 364115 | 24555881 | 599 | 1419 | 0.051 | 1.077 | 1.686 | 210 | 0.1 | 0.114 | 1 | 1 |  | TRUE
286 | 2016594 | 24555881 | 1427 | 1425 | 0.036 | 1.077 | 1.686 | 210 | 0.1 | 0.114 | 1 | 1 |  | TRUE
287 | 301264 | 24555881 | 763 | 773 | 0.058 | 1.077 | 1.686 | 210 | 0.1 | 0.114 | 1 | 1 |  | TRUE
288 | 347871 | 24555881 | 1024 | 1046 | 0.062 | 1.077 | 1.686 | 210 | 0.1 | 0.114 | 1 | 1 |  | TRUE
289 | 306791 | 24555881 | 1487 | 2114 | 0.047 | 1.077 | 1.686 | 210 | 0.1 | 0.114 | 1 | 1 |  | TRUE
290 | 338785 | 24555881 | 10 | 1788 | 0.101 | 1.077 | 1.686 | 210 | 0.1 | 0.114 | 1 | 1 |  | TRUE
291 | 5435724 | 24555881 | 2095 | 2087 | 0.023 | 1.077 | 1.686 | 210 | 0.1 | 0.114 | 1 | 1 |  | TRUE
292 | 396690 | 24555881 | 1176 | 1132 | 0.039 | 1.077 | 1.686 | 210 | 0.1 | 0.114 | 1 | 1 |  | TRUE
293 | 411707 | 24555881 | 450 | 233 | 0.07 | 1.077 | 1.686 | 210 | 0.1 | 0.114 | 1 | 1 |  | TRUE
294 | 2248190 | 24555881 | 838 | 1481 | 0.033 | 1.077 | 1.686 | 210 | 0.1 | 0.114 | 1 | 1 |  | TRUE
295 | 364137 | 24555881 | 272 | 762 | 0.07 | 1.077 | 1.686 | 210 | 0.1 | 0.114 | 1 | 1 |  | TRUE
296 | 2280411 | 24555881 | 1171 | 1167 | 0.106 | 1.077 | 1.686 | 210 | 0.1 | 0.114 | 1 | 1 |  | TRUE
297 | 411712 | 24555881 | 1092 | 1060 | 0.062 | 1.077 | 1.686 | 210 | 0.1 | 0.114 | 1 | 1 |  | TRUE
298 | 5685404 | 24555881 | 1778 | 1748 | 0.066 | 1.077 | 1.686 | 210 | 0.1 | 0.114 | 1 | 1 |  | TRUE
299 | 306793 | 24555881 | 2114 | 1028 | 0.102 | 1.077 | 1.686 | 210 | 0.1 | 0.114 | 1 | 1 |  | TRUE
300 | 5661411 | 24555881 | 399 | 376 | 0.112 | 1.077 | 1.686 | 210 | 0.1 | 0.114 | 1 | 1 |  | TRUE
301 | 300334 | 24555881 | 2211 | 1711 | 0.073 | 1.077 | 1.686 | 210 | 0.1 | 0.114 | 1 | 1 |  | TRUE
302 | 348632 | 24555881 | 1080 | 2128 | 0.042 | 1.077 | 1.686 | 210 | 0.1 | 0.114 | 1 | 1 |  | TRUE
303 | 2248191 | 24555881 | 1481 | 1489 | 0.056 | 1.077 | 1.686 | 210 | 0.1 | 0.114 | 1 | 1 |  | TRUE
304 | 411703 | 24555881 | 923 | 1135 | 0.08 | 1.077 | 1.686 | 210 | 0.1 | 0.114 | 1 | 1 |  | TRUE
305 | 347869 | 24555881 | 1003 | 980 | 0.065 | 1.077 | 1.686 | 210 | 0.1 | 0.114 | 1 | 1 |  | TRUE
306 | 2016597 | 24555881 | 800 | 808 | 0.078 | 1.077 | 1.686 | 210 | 0.1 | 0.114 | 1 | 1 |  | TRUE
307 | 301258 | 24555881 | 1539 | 1147 | 0.047 | 1.077 | 1.686 | 210 | 0.1 | 0.114 | 1 | 1 |  | TRUE
308 | 411710 | 24555881 | 1084 | 1139 | 0.055 | 1.077 | 1.686 | 210 | 0.1 | 0.114 | 1 | 1 |  | TRUE
309 | 365088 | 24555881 | 741 | 2180 | 0.024 | 1.077 | 1.686 | 210 | 0.1 | 0.114 | 1 | 1 |  | TRUE
310 | 370655 | 24555881 | 1533 | 309 | 0.116 | 1.077 | 1.686 | 210 | 0.1 | 0.114 | 1 | 1 |  | TRUE
311 | 2030178 | 24555881 | 2215 | 1343 | 0.036 | 1.077 | 1.686 | 210 | 0.1 | 0.114 | 1 | 1 |  | TRUE
312 | 2030338 | 24555881 | 2213 | 2209 | 0.03 | 1.077 | 1.686 | 210 | 0.1 | 0.114 | 1 | 1 |  | TRUE
313 | 338792 | 24555881 | 2252 | 2307 | 0.099 | 1.077 | 1.686 | 210 | 0.1 | 0.114 | 1 | 1 |  | TRUE
314 | 2290175 | 24555881 | 868 | 884 | 0.022 | 1.077 | 1.686 | 210 | 0.1 | 0.114 | 1 | 1 |  | TRUE
315 | 2249350 | 24555881 | 1883 | 1911 | 0.084 | 1.077 | 1.686 | 210 | 0.1 | 0.114 | 1 | 1 |  | TRUE
316 | 2248278 | 24555881 | 1529 | 1603 | 0.041 | 1.077 | 1.686 | 210 | 0.1 | 0.114 | 1 | 1 |  | TRUE
317 | 411717 | 24555881 | 1125 | 1181 | 0.057 | 1.077 | 1.686 | 210 | 0.1 | 0.114 | 1 | 1 |  | TRUE
318 | 347854 | 24555881 | 2092 | 2076 | 0.08 | 1.077 | 1.686 | 210 | 0.1 | 0.114 | 1 | 1 |  | TRUE
319 | 306698 | 24555881 | 974 | 2035 | 0.102 | 1.077 | 1.686 | 210 | 0.1 | 0.114 | 1 | 1 |  | TRUE
320 | 306681 | 24555881 | 396 | 183 | 0.104 | 1.077 | 1.686 | 210 | 0.1 | 0.114 | 1 | 1 |  | TRUE
321 | 347867 | 24555881 | 1139 | 1092 | 0.038 | 1.077 | 1.686 | 210 | 0.1 | 0.114 | 1 | 1 |  | TRUE
322 | 364083 | 24555881 | 1716 | 1232 | 0.061 | 1.077 | 1.686 | 210 | 0.1 | 0.114 | 1 | 1 |  | TRUE
323 | 306767 | 24555881 | 754 | 418 | 0.102 | 1.077 | 1.686 | 210 | 0.1 | 0.114 | 1 | 1 |  | TRUE
324 | 2248279 | 24555881 | 1603 | 1553 | 0.042 | 1.077 | 1.686 | 210 | 0.1 | 0.114 | 1 | 1 |  | TRUE
325 | 402627 | 24555881 | 469 | 1386 | 0.069 | 1.077 | 1.686 | 210 | 0.1 | 0.114 | 1 | 1 |  | TRUE
326 | 341020 | 24555881 | 611 | 1414 | 0.092 | 1.077 | 1.686 | 210 | 0.1 | 0.114 | 1 | 1 |  | TRUE
327 | 364220 | 24555881 | 1439 | 2135 | 0.061 | 1.077 | 1.686 | 210 | 0.1 | 0.114 | 1 | 1 |  | TRUE
328 | 2249352 | 24555881 | 1919 | 1917 | 0.06 | 1.077 | 1.686 | 210 | 0.1 | 0.114 | 1 | 1 |  | TRUE
329 | 411715 | 24555881 | 659 | 1024 | 0.018 | 1.077 | 1.686 | 210 | 0.1 | 0.114 | 1 | 1 |  | TRUE
330 | 5435683 | 24555881 | 2087 | 2052 | 0.076 | 1.077 | 1.686 | 210 | 0.1 | 0.114 | 1 | 1 |  | TRUE
331 | 347861 | 24555881 | 1831 | 1700 | 0.03 | 1.077 | 1.686 | 210 | 0.1 | 0.114 | 1 | 1 |  | TRUE
332 | 347853 | 24555881 | 1790 | 421 | 0.06 | 1.077 | 1.686 | 210 | 0.1 | 0.114 | 1 | 1 |  | TRUE
333 | 2118960 | 24555881 | 2254 | 984 | 0.074 | 1.077 | 1.686 | 210 | 0.1 | 0.114 | 1 | 1 |  | TRUE
334 | 365111 | 24555881 | 1524 | 1479 | 0.076 | 1.077 | 1.686 | 210 | 0.1 | 0.114 | 1 | 1 |  | TRUE
335 | 411698 | 24555881 | 421 | 2092 | 0.04 | 1.077 | 1.686 | 210 | 0.1 | 0.114 | 1 | 1 |  | TRUE
336 | 9895307 | 24555881 | 48 | 1206 | 0.046 | 1.077 | 1.686 | 210 | 0.1 | 0.114 | 1 | 1 |  | TRUE
337 | 370630 | 24555881 | 2285 | 1487 | 0.055 | 1.077 | 1.686 | 210 | 0.1 | 0.114 | 1 | 1 |  | TRUE
338 | 4078394 | 24555881 | 600 | 601 | 0.072 | 1.077 | 1.686 | 210 | 0.1 | 0.114 | 1 | 1 |  | TRUE
339 | 338784 | 24555881 | 1354 | 9 | 0.079 | 1.077 | 1.686 | 210 | 0.1 | 0.114 | 1 | 1 |  | TRUE
340 | 2277100 | 24555881 | 810 | 1171 | 0.012 | 1.077 | 1.686 | 210 | 0.1 | 0.114 | 1 | 1 |  | TRUE
341 | 364151 | 24555881 | 762 | 1997 | 0.063 | 1.077 | 1.686 | 210 | 0.1 | 0.114 | 1 | 1 |  | TRUE
342 | 2016600 | 24555881 | 822 | 781 | 0.069 | 1.077 | 1.686 | 210 | 0.1 | 0.114 | 1 | 1 |  | TRUE
343 | 306801 | 24555881 | 1028 | 1896 | 0.111 | 1.077 | 1.686 | 210 | 0.1 | 0.114 | 1 | 1 |  | TRUE
344 | 1950251 | 24555881 | 223 | 213 | 0.079 | 1.077 | 1.686 | 210 | 0.1 | 0.114 | 1 | 1 |  | TRUE
345 | 5435725 | 24555881 | 2095 | 2105 | 0.016 | 1.077 | 1.686 | 210 | 0.1 | 0.114 | 1 | 1 |  | TRUE
346 | 1950249 | 24555881 | 484 | 474 | 0.084 | 1.077 | 1.686 | 210 | 0.1 | 0.114 | 1 | 1 |  | TRUE
347 | 2030339 | 24555881 | 1343 | 2213 | 0.075 | 1.077 | 1.686 | 210 | 0.1 | 0.114 | 1 | 1 |  | TRUE
348 | 404867 | 24555881 | 1414 | 1517 | 0.092 | 1.077 | 1.686 | 210 | 0.1 | 0.114 | 1 | 1 |  | TRUE
349 | 370549 | 24555881 | 1055 | 1050 | 0.094 | 1.077 | 1.686 | 210 | 0.1 | 0.114 | 1 | 1 |  | TRUE
350 | 300326 | 24555881 | 959 | 2211 | 0.036 | 1.077 | 1.686 | 210 | 0.1 | 0.114 | 1 | 1 |  | TRUE
351 | 300343 | 24555881 | 1516 | 2309 | 0.088 | 1.077 | 1.686 | 210 | 0.1 | 0.114 | 1 | 1 |  | TRUE
352 | 396691 | 24555881 | 1132 | 1162 | 0.036 | 1.077 | 1.686 | 210 | 0.1 | 0.114 | 1 | 1 |  | TRUE
353 | 1866511 | 24555881 | 1301 | 753 | 0.085 | 1.077 | 1.686 | 210 | 0.1 | 0.114 | 1 | 1 |  | TRUE
354 | 347848 | 24555881 | 271 | 446 | 0.092 | 1.077 | 1.686 | 210 | 0.1 | 0.114 | 1 | 1 |  | TRUE
355 | 364087 | 24555881 | 1232 | 1444 | 0.094 | 1.077 | 1.686 | 210 | 0.1 | 0.114 | 1 | 1 |  | TRUE
356 | 2016595 | 24555881 | 1425 | 783 | 0.043 | 1.077 | 1.686 | 210 | 0.1 | 0.114 | 1 | 1 |  | TRUE
357 | 5435723 | 24555881 | 2061 | 2094 | 0.026 | 1.077 | 1.686 | 210 | 0.1 | 0.114 | 1 | 1 |  | TRUE
358 | 1716999246 | 24555881 | 440 | 2392 | 0.044 | 1.077 | 1.686 | 210 | 0.1 | 0.114 | 1 | 1 |  | TRUE
359 | 300253 | 24555881 | 1444 | 1113 | 0.094 | 1.077 | 1.686 | 210 | 0.1 | 0.114 | 1 | 1 |  | TRUE
360 | 300337 | 24555881 | 1711 | 761 | 0.077 | 1.077 | 1.686 | 210 | 0.1 | 0.114 | 1 | 1 |  | TRUE
361 | 2248192 | 24555881 | 1489 | 1488 | 0.026 | 1.077 | 1.686 | 210 | 0.1 | 0.114 | 1 | 1 |  | TRUE
362 | 1866512 | 24555881 | 753 | 1073 | 0.033 | 1.077 | 1.686 | 210 | 0.1 | 0.114 | 1 | 1 |  | TRUE
363 | 3023255 | 24555881 | 433 | 1548 | 0.032 | 1.077 | 1.686 | 210 | 0.1 | 0.114 | 1 | 1 |  | TRUE
364 | 613715 | 24555881 | 1601 | 1599 | 0.045 | 1.077 | 1.686 | 210 | 0.1 | 0.114 | 1 | 1 |  | TRUE
365 | 4215161 | 24555881 | 2053 | 456 | 0.018 | 1.077 | 1.686 | 210 | 0.1 | 0.114 | 1 | 1 |  | TRUE
366 | 370623 | 24555881 | 939 | 282 | 0.079 | 1.077 | 1.686 | 210 | 0.1 | 0.114 | 1 | 1 |  | TRUE
367 | 2249351 | 24555881 | 1911 | 1919 | 0.086 | 1.077 | 1.686 | 210 | 0.1 | 0.114 | 1 | 1 |  | TRUE
368 | 5661410 | 24555881 | 376 | 390 | 0.099 | 1.077 | 1.686 | 210 | 0.1 | 0.114 | 1 | 1 |  | TRUE
369 | 365099 | 24555881 | 575 | 604 | 0.056 | 1.077 | 1.686 | 210 | 0.1 | 0.114 | 1 | 1 |  | TRUE
370 | 300257 | 24555881 | 1113 | 1543 | 0.083 | 1.077 | 1.686 | 210 | 0.1 | 0.114 | 1 | 1 |  | TRUE
371 | 402629 | 24555881 | 1862 | 1354 | 0.059 | 1.077 | 1.686 | 210 | 0.1 | 0.114 | 1 | 1 |  | TRUE
372 | 412476 | 24555881 | 2128 | 718 | 0.04 | 1.077 | 1.686 | 210 | 0.1 | 0.114 | 1 | 1 |  | TRUE
373 | 370608 | 24555881 | 403 | 440 | 0.112 | 1.077 | 1.686 | 210 | 0.1 | 0.114 | 1 | 1 |  | TRUE
374 | 338795 | 24555881 | 2333 | 2349 | 0.076 | 1.077 | 1.686 | 210 | 0.1 | 0.114 | 1 | 1 |  | TRUE
375 | 9895306 | 24555881 | 2180 | 80 | 0.045 | 1.077 | 1.686 | 210 | 0.1 | 0.114 | 1 | 1 |  | TRUE
376 | 402631 | 24555881 | 1788 | 700 | 0.103 | 1.077 | 1.686 | 210 | 0.1 | 0.114 | 1 | 1 |  | TRUE
377 | 2249353 | 24555881 | 1917 | 1921 | 0.059 | 1.077 | 1.686 | 210 | 0.1 | 0.114 | 1 | 1 |  | TRUE
378 | 347858 | 24555881 | 2255 | 923 | 0.033 | 1.077 | 1.686 | 210 | 0.1 | 0.114 | 1 | 1 |  | TRUE
379 | 411697 | 24555881 | 1160 | 1790 | 0.062 | 1.077 | 1.686 | 210 | 0.1 | 0.114 | 1 | 1 |  | TRUE
380 | 2249402 | 24555881 | 1957 | 1992 | 0.069 | 1.077 | 1.686 | 210 | 0.1 | 0.114 | 1 | 1 |  | TRUE
381 | 364218 | 24555881 | 2187 | 1439 | 0.08 | 1.077 | 1.686 | 210 | 0.1 | 0.114 | 1 | 1 |  | TRUE
382 | 9626883 | 24555881 | 1461 | 1533 | 0.066 | 1.077 | 1.686 | 210 | 0.1 | 0.114 | 1 | 1 |  | TRUE
383 | 4078393 | 24555881 | 726 | 600 | 0.069 | 1.077 | 1.686 | 210 | 0.1 | 0.114 | 1 | 1 |  | TRUE
384 | 306700 | 24555881 | 1050 | 1053 | 0.083 | 1.077 | 1.686 | 210 | 0.1 | 0.114 | 1 | 1 |  | TRUE
385 | 646372 | 24555881 | 2241 | 2325 | 0.071 | 1.077 | 1.686 | 210 | 0.1 | 0.114 | 1 | 1 |  | TRUE
386 | 341021 | 24555881 | 1517 | 1899 | 0.092 | 1.077 | 1.686 | 210 | 0.1 | 0.114 | 1 | 1 |  | TRUE
387 | 370531 | 24555881 | 183 | 2036 | 0.076 | 1.077 | 1.686 | 210 | 0.1 | 0.114 | 1 | 1 |  | TRUE
388 | 365091 | 24555881 | 1206 | 586 | 0.076 | 1.077 | 1.686 | 210 | 0.1 | 0.114 | 1 | 1 |  | TRUE
389 | 2248276 | 24555881 | 1494 | 1540 | 0.034 | 1.077 | 1.686 | 210 | 0.1 | 0.114 | 1 | 1 |  | TRUE
390 | 364108 | 24555881 | 470 | 487 | 0.069 | 1.077 | 1.686 | 210 | 0.1 | 0.114 | 1 | 1 |  | TRUE
391 | 300322 | 24555881 | 369 | 959 | 0.066 | 1.077 | 1.686 | 210 | 0.1 | 0.114 | 1 | 1 |  | TRUE
392 | 646371 | 24555881 | 2245 | 2241 | 0.026 | 1.077 | 1.686 | 210 | 0.1 | 0.114 | 1 | 1 |  | TRUE
393 | 2016586 | 24555881 | 567 | 237 | 0.028 | 1.077 | 1.686 | 210 | 0.1 | 0.114 | 1 | 1 |  | TRUE
394 | 364128 | 24555881 | 1014 | 758 | 0.072 | 1.077 | 1.686 | 210 | 0.1 | 0.114 | 1 | 1 |  | TRUE
395 | 2016592 | 24555881 | 643 | 657 | 0.044 | 1.077 | 1.686 | 210 | 0.1 | 0.114 | 1 | 1 |  | TRUE
396 | 300262 | 24555881 | 1543 | 599 | 0.061 | 1.077 | 1.686 | 210 | 0.1 | 0.114 | 1 | 1 |  | TRUE
397 | 306679 | 24555881 | 40 | 892 | 0.102 | 1.077 | 1.686 | 210 | 0.1 | 0.114 | 1 | 1 |  | TRUE
398 | 364207 | 24555881 | 2188 | 2215 | 0.069 | 1.077 | 1.686 | 210 | 0.1 | 0.114 | 1 | 1 |  | TRUE
399 | 300312 | 24555881 | 1997 | 2282 | 0.082 | 1.077 | 1.686 | 210 | 0.1 | 0.114 | 1 | 1 |  | TRUE
400 | 301254 | 24555881 | 1528 | 1541 | 0.09 | 1.077 | 1.686 | 210 | 0.1 | 0.114 | 1 | 1 |  | TRUE
401 | 365112 | 24555881 | 1479 | 1163 | 0.121 | 1.077 | 1.686 | 210 | 0.1 | 0.114 | 1 | 1 |  | TRUE
402 | 370614 | 24555881 | 443 | 2270 | 0.085 | 1.077 | 1.686 | 210 | 0.1 | 0.114 | 1 | 1 |  | TRUE
403 | 364222 | 24555881 | 2135 | 1705 | 0.044 | 1.077 | 1.686 | 210 | 0.1 | 0.114 | 1 | 1 |  | TRUE
404 | 2249401 | 24555881 | 1954 | 1957 | 0.061 | 1.077 | 1.686 | 210 | 0.1 | 0.114 | 1 | 1 |  | TRUE
405 | 397644 | 24555881 | 2071 | 2041 | 0.043 | 1.077 | 1.686 | 210 | 0.1 | 0.114 | 1 | 1 |  | TRUE
406 | 402636 | 24555881 | 2237 | 2248 | 0.065 | 1.077 | 1.686 | 210 | 0.1 | 0.114 | 1 | 1 |  | TRUE
407 | 364189 | 24555881 | 761 | 550 | 0.07 | 1.077 | 1.686 | 210 | 0.1 | 0.114 | 1 | 1 |  | TRUE
408 | 364102 | 24555881 | 495 | 518 | 0.064 | 1.077 | 1.686 | 210 | 0.1 | 0.114 | 1 | 1 |  | TRUE
409 | 306757 | 24555881 | 1994 | 403 | 0.102 | 1.077 | 1.686 | 210 | 0.1 | 0.114 | 1 | 1 |  | TRUE
410 | 402634 | 24555881 | 341 | 401 | 0.083 | 1.077 | 1.686 | 210 | 0.1 | 0.114 | 1 | 1 |  | TRUE
411 | 402642 | 24555881 | 1492 | 1385 | 0.11 | 1.077 | 1.686 | 210 | 0.1 | 0.114 | 1 | 1 |  | TRUE
412 | 2249403 | 24555881 | 1992 | 870 | 0.058 | 1.077 | 1.686 | 210 | 0.1 | 0.114 | 1 | 1 |  | TRUE
413 | 364226 | 24555881 | 1705 | 177 | 0.055 | 1.077 | 1.686 | 210 | 0.1 | 0.114 | 1 | 1 |  | TRUE
414 | 364105 | 24555881 | 518 | 470 | 0.078 | 1.077 | 1.686 | 210 | 0.1 | 0.114 | 1 | 1 |  | TRUE
415 | 364231 | 24555881 | 177 | 454 | 0.058 | 1.077 | 1.686 | 210 | 0.1 | 0.114 | 1 | 1 |  | TRUE
416 | 370617 | 24555881 | 418 | 755 | 0.102 | 1.077 | 1.686 | 210 | 0.1 | 0.114 | 1 | 1 |  | TRUE
417 | 2249394 | 24555881 | 1921 | 1941 | 0.076 | 1.077 | 1.686 | 210 | 0.1 | 0.114 | 1 | 1 |  | TRUE
418 | 2249399 | 24555881 | 1974 | 1953 | 0.031 | 1.077 | 1.686 | 210 | 0.1 | 0.114 | 1 | 1 |  | TRUE
419 | 646006 | 24555881 | 2268 | 2294 | 0.013 | 1.077 | 1.686 | 210 | 0.1 | 0.114 | 1 | 1 |  | TRUE
420 | 347862 | 24555881 | 1666 | 450 | 0.049 | 1.077 | 1.686 | 210 | 0.1 | 0.114 | 1 | 1 |  | TRUE
421 | 347855 | 24555881 | 852 | 8 | 0.05 | 1.077 | 1.686 | 210 | 0.1 | 0.114 | 1 | 1 |  | TRUE
422 | 347852 | 24555881 | 1667 | 1160 | 0.057 | 1.077 | 1.686 | 210 | 0.1 | 0.114 | 1 | 1 |  | TRUE
423 | 300383 | 24555881 | 454 | 495 | 0.099 | 1.077 | 1.686 | 210 | 0.1 | 0.114 | 1 | 1 |  | TRUE
424 | 301250 | 24555881 | 604 | 541 | 0.055 | 1.077 | 1.686 | 210 | 0.1 | 0.114 | 1 | 1 |  | TRUE
425 | 2016596 | 24555881 | 783 | 800 | 0.066 | 1.077 | 1.686 | 210 | 0.1 | 0.114 | 1 | 1 |  | TRUE
426 | 411694 | 24555881 | 668 | 1601 | 0.024 | 1.077 | 1.686 | 210 | 0.1 | 0.114 | 1 | 1 |  | TRUE
427 | 2030337 | 24555881 | 2209 | 2198 | 0.028 | 1.077 | 1.686 | 210 | 0.1 | 0.114 | 1 | 1 |  | TRUE
428 | 402633 | 24555881 | 648 | 220 | 0.093 | 1.077 | 1.686 | 210 | 0.1 | 0.114 | 1 | 1 |  | TRUE
429 | 306676 | 24555881 | 1515 | 2109 | 0.09 | 1.077 | 1.686 | 210 | 0.1 | 0.114 | 1 | 1 |  | TRUE
430 | 346115 | 24555881 | 1030 | 1033 | 0.067 | 1.077 | 1.686 | 210 | 0.1 | 0.114 | 1 | 1 |  | TRUE
431 | 347868 | 24555881 | 1060 | 965 | 0.065 | 1.077 | 1.686 | 210 | 0.1 | 0.114 | 1 | 1 |  | TRUE
432 | 1950252 | 24555881 | 1698 | 223 | 0.076 | 1.077 | 1.686 | 210 | 0.1 | 0.114 | 1 | 1 |  | TRUE
433 | 370543 | 24555881 | 1486 | 1525 | 0.088 | 1.077 | 1.686 | 210 | 0.1 | 0.114 | 1 | 1 |  | TRUE
434 | 2016598 | 24555881 | 808 | 817 | 0.077 | 1.077 | 1.686 | 210 | 0.1 | 0.114 | 1 | 1 |  | TRUE
435 | 411702 | 24555881 | 189 | 2255 | 0.088 | 1.077 | 1.686 | 210 | 0.1 | 0.114 | 1 | 1 |  | TRUE
436 | 370620 | 24555881 | 432 | 939 | 0.088 | 1.077 | 1.686 | 210 | 0.1 | 0.114 | 1 | 1 |  | TRUE
437 | 364121 | 24555881 | 1419 | 1014 | 0.08 | 1.077 | 1.686 | 210 | 0.1 | 0.114 | 1 | 1 |  | TRUE
438 | 347857 | 24555881 | 819 | 189 | 0.083 | 1.077 | 1.686 | 210 | 0.1 | 0.114 | 1 | 1 |  | TRUE
439 | 370533 | 24555881 | 2036 | 1291 | 0.094 | 1.077 | 1.686 | 210 | 0.1 | 0.114 | 1 | 1 |  | TRUE
440 | 301246 | 24555881 | 589 | 575 | 0.064 | 1.077 | 1.686 | 210 | 0.1 | 0.114 | 1 | 1 |  | TRUE
441 | 2016593 | 24555881 | 657 | 1427 | 0.043 | 1.077 | 1.686 | 210 | 0.1 | 0.114 | 1 | 1 |  | TRUE
442 | 411714 | 24555881 | 980 | 659 | 0.068 | 1.077 | 1.686 | 210 | 0.1 | 0.114 | 1 | 1 |  | TRUE
443 | 364167 | 24555881 | 2282 | 369 | 0.056 | 1.077 | 1.686 | 210 | 0.1 | 0.114 | 1 | 1 |  | TRUE
444 | 646005 | 24555881 | 2248 | 2268 | 0.02 | 1.077 | 1.686 | 210 | 0.1 | 0.114 | 1 | 1 |  | TRUE
445 | 363731 | 24555881 | 1574 | 1594 | 0.066 | 1.077 | 1.686 | 210 | 0.1 | 0.114 | 1 | 1 |  | TRUE
446 | 306684 | 24555881 | 1291 | 1301 | 0.087 | 1.077 | 1.686 | 210 | 0.1 | 0.114 | 1 | 1 |  | TRUE
447 | 365115 | 24555881 | 773 | 1338 | 0.057 | 1.077 | 1.686 | 210 | 0.1 | 0.114 | 1 | 1 |  | TRUE
448 | 2249322 | 24555881 | 1756 | 1794 | 0.028 | 1.077 | 1.686 | 210 | 0.1 | 0.114 | 1 | 1 |  | TRUE
449 | 5435685 | 24555881 | 2023 | 2027 | 0.064 | 1.077 | 1.686 | 210 | 0.1 | 0.114 | 1 | 1 |  | TRUE
450 | 347856 | 24555881 | 649 | 2150 | 0.034 | 1.077 | 1.686 | 210 | 0.1 | 0.114 | 1 | 1 |  | TRUE
451 | 5435686 | 24555881 | 2027 | 2026 | 0.032 | 1.077 | 1.686 | 210 | 0.1 | 0.114 | 1 | 1 |  | TRUE
452 | 2249349 | 24555881 | 1878 | 1883 | 0.045 | 1.077 | 1.686 | 210 | 0.1 | 0.114 | 1 | 1 |  | TRUE
453 | 306699 | 24555881 | 2035 | 1055 | 0.097 | 1.077 | 1.686 | 210 | 0.1 | 0.114 | 1 | 1 |  | TRUE
454 | 365093 | 24555881 | 605 | 589 | 0.082 | 1.077 | 1.686 | 210 | 0.1 | 0.114 | 1 | 1 |  | TRUE
455 | 347872 | 24555881 | 1124 | 1125 | 0.06 | 1.077 | 1.686 | 210 | 0.1 | 0.114 | 1 | 1 |  | TRUE
456 | 2290536 | 24555881 | 2325 | 1223 | 0.063 | 1.077 | 1.686 | 210 | 0.1 | 0.114 | 1 | 1 |  | TRUE
457 | 348634 | 24555881 | 2286 | 2279 | 0.037 | 1.077 | 1.686 | 210 | 0.1 | 0.114 | 1 | 1 |  | TRUE
458 | 2249395 | 24555881 | 1941 | 1949 | 0.039 | 1.077 | 1.686 | 210 | 0.1 | 0.114 | 1 | 1 |  | TRUE
459 | 402628 | 24555881 | 554 | 818 | 0.103 | 1.077 | 1.686 | 210 | 0.1 | 0.114 | 1 | 1 |  | TRUE
460 | 402641 | 24555881 | 2349 | 2289 | 0.084 | 1.077 | 1.686 | 210 | 0.1 | 0.114 | 1 | 1 |  | TRUE
461 | 338796 | 24555881 | 2289 | 1492 | 0.097 | 1.077 | 1.686 | 210 | 0.1 | 0.114 | 1 | 1 |  | TRUE
462 | 402638 | 24555881 | 2307 | 2281 | 0.092 | 1.077 | 1.686 | 210 | 0.1 | 0.114 | 1 | 1 |  | TRUE
463 | 300341 | 24555881 | 550 | 1516 | 0.076 | 1.077 | 1.686 | 210 | 0.1 | 0.114 | 1 | 1 |  | TRUE
464 | 4073523 | 24555881 | 2026 | 1994 | 0.109 | 1.077 | 1.686 | 210 | 0.1 | 0.114 | 1 | 1 |  | TRUE
465 | 411699 | 24555881 | 2076 | 852 | 0.05 | 1.077 | 1.686 | 210 | 0.1 | 0.114 | 1 | 1 |  | TRUE
466 | 364203 | 24555881 | 1674 | 1547 | 0.073 | 1.077 | 1.686 | 210 | 0.1 | 0.114 | 1 | 1 |  | TRUE
467 | 2016590 | 24555881 | 237 | 662 | 0.035 | 1.077 | 1.686 | 210 | 0.1 | 0.114 | 1 | 1 |  | TRUE
468 | 412477 | 24555881 | 2078 | 2286 | 0.04 | 1.077 | 1.686 | 210 | 0.1 | 0.114 | 1 | 1 |  | TRUE
469 | 411704 | 24555881 | 1135 | 2350 | 0.029 | 1.077 | 1.686 | 210 | 0.1 | 0.114 | 1 | 1 |  | TRUE
470 | 338782 | 24555881 | 1386 | 554 | 0.064 | 1.077 | 1.686 | 210 | 0.1 | 0.114 | 1 | 1 |  | TRUE
471 | 346114 | 24555881 | 1052 | 1054 | 0.015 | 1.077 | 1.686 | 210 | 0.1 | 0.114 | 1 | 1 |  | TRUE
472 | 370545 | 24555881 | 1525 | 467 | 0.093 | 1.077 | 1.686 | 210 | 0.1 | 0.114 | 1 | 1 |  | TRUE
473 | 639165 | 24555881 | 597 | 636 | 0.025 | 1.077 | 1.686 | 210 | 0.1 | 0.114 | 1 | 1 |  | TRUE
474 | 347847 | 24555881 | 437 | 271 | 0.091 | 1.077 | 1.686 | 210 | 0.1 | 0.114 | 1 | 1 |  | TRUE
475 | 2248277 | 24555881 | 1540 | 1529 | 0.032 | 1.077 | 1.686 | 210 | 0.1 | 0.114 | 1 | 1 |  | TRUE
476 | 2082984 | 24555881 | 1304 | 1300 | 0.03 | 1.077 | 1.686 | 210 | 0.1 | 0.114 | 1 | 1 |  | TRUE
477 | 348633 | 24555881 | 718 | 2078 | 0.04 | 1.077 | 1.686 | 210 | 0.1 | 0.114 | 1 | 1 |  | TRUE
478 | 2030336 | 24555881 | 2198 | 2187 | 0.03 | 1.077 | 1.686 | 210 | 0.1 | 0.114 | 1 | 1 |  | TRUE
479 | 364206 | 24555881 | 1547 | 2188 | 0.069 | 1.077 | 1.686 | 210 | 0.1 | 0.114 | 1 | 1 |  | TRUE
480 | 402640 | 24555881 | 2281 | 2333 | 0.025 | 1.077 | 1.686 | 210 | 0.1 | 0.114 | 1 | 1 |  | TRUE
481 | 301262 | 24555881 | 1163 | 763 | 0.085 | 1.077 | 1.686 | 210 | 0.1 | 0.114 | 1 | 1 |  | TRUE
482 | 301241 | 24555881 | 586 | 605 | 0.082 | 1.077 | 1.686 | 210 | 0.1 | 0.114 | 1 | 1 |  | TRUE
483 | 370529 | 24555881 | 892 | 396 | 0.024 | 1.077 | 1.686 | 210 | 0.1 | 0.114 | 1 | 1 |  | TRUE
484 | 338788 | 24555881 | 220 | 341 | 0.071 | 1.077 | 1.686 | 210 | 0.1 | 0.114 | 1 | 1 |  | TRUE
485 | 364196 | 24555881 | 2309 | 2011 | 0.082 | 1.077 | 1.686 | 210 | 0.1 | 0.114 | 1 | 1 |  | TRUE
486 | 370547 | 24555881 | 1167 | 974 | 0.071 | 1.077 | 1.686 | 210 | 0.1 | 0.114 | 1 | 1 |  | TRUE
487 | 409958 | 24555881 | 1054 | 1030 | 0.065 | 1.077 | 1.686 | 210 | 0.1 | 0.114 | 1 | 1 |  | TRUE
488 | 370628 | 24555881 | 2234 | 2319 | 0.1 | 1.077 | 1.686 | 210 | 0.1 | 0.114 | 1 | 1 |  | TRUE
489 | 411708 | 24555881 | 185 | 1178 | 0.057 | 1.077 | 1.686 | 210 | 0.1 | 0.114 | 1 | 1 |  | TRUE
490 | 9152501 | 24555881 | 1655 | 1666 | 0.04 | 1.077 | 1.686 | 210 | 0.1 | 0.114 | 1 | 1 |  | TRUE
491 | 2118961 | 24555881 | 696 | 2254 | 0.069 | 1.077 | 1.686 | 210 | 0.1 | 0.114 | 1 | 1 |  | TRUE
492 | 5435684 | 24555881 | 2052 | 2023 | 0.076 | 1.077 | 1.686 | 210 | 0.1 | 0.114 | 1 | 1 |  | TRUE
493 | 2249400 | 24555881 | 1953 | 1954 | 0.035 | 1.077 | 1.686 | 210 | 0.1 | 0.114 | 1 | 1 |  | TRUE
494 | 365123 | 24555881 | 799 | 721 | 0.076 | 1.077 | 1.686 | 210 | 0.1 | 0.114 | 1 | 1 |  | TRUE
495 | 3023256 | 24555881 | 1548 | 2071 | 0.088 | 1.077 | 1.686 | 210 | 0.1 | 0.114 | 1 | 1 |  | TRUE
496 | 301271 | 24555881 | 1338 | 799 | 0.109 | 1.077 | 1.686 | 210 | 0.1 | 0.114 | 1 | 1 |  | TRUE
497 | 5435722 | 24555881 | 2056 | 2061 | 0.066 | 1.077 | 1.686 | 210 | 0.1 | 0.114 | 1 | 1 |  | TRUE
498 | 370629 | 24555881 | 2319 | 2285 | 0.106 | 1.077 | 1.686 | 210 | 0.1 | 0.114 | 1 | 1 |  | TRUE
499 | 411718 | 24555881 | 1047 | 612 | 0.087 | 1.077 | 1.686 | 210 | 0.1 | 0.114 | 1 | 1 |  | TRUE
500 | 338786 | 24555881 | 700 | 2043 | 0.103 | 1.077 | 1.686 | 210 | 0.1 | 0.114 | 1 | 1 |  | TRUE
501 | 411716 | 24555881 | 1046 | 1124 | 0.062 | 1.077 | 1.686 | 210 | 0.1 | 0.114 | 1 | 1 |  | TRUE
502 | 300351 | 24555881 | 1157 | 1674 | 0.071 | 1.077 | 1.686 | 210 | 0.1 | 0.114 | 1 | 1 |  | TRUE
503 | 2016599 | 24555881 | 817 | 822 | 0.063 | 1.077 | 1.686 | 210 | 0.1 | 0.114 | 1 | 1 |  | TRUE
504 | 364199 | 24555881 | 2011 | 1157 | 0.053 | 1.077 | 1.686 | 210 | 0.1 | 0.114 | 1 | 1 |  | TRUE
505 | 370653 | 24555881 | 1896 | 1843 | 0.103 | 1.077 | 1.686 | 210 | 0.1 | 0.114 | 1 | 1 |  | TRUE
506 | 306674 | 24555881 | 1140 | 1515 | 0.046 | 1.077 | 1.686 | 210 | 0.1 | 0.114 | 1 | 1 |  | TRUE
507 | 398940 | 24554082 | 240 | 1340 | 0.014 | 1.87 | 1.686 | 210 | 0.1 | 0.081 | 1 | 1 |  | TRUE
508 | 398942 | 24554082 | 1211 | 232 | 0.062 | 1.87 | 1.686 | 210 | 0.1 | 0.081 | 1 | 1 |  | TRUE
509 | 365837 | 24554082 | 1120 | 1110 | 0.042 | 1.87 | 1.686 | 210 | 0.1 | 0.081 | 1 | 1 |  | TRUE
510 | 333803 | 24554082 | 802 | 466 | 0.03 | 1.87 | 1.686 | 210 | 0.1 | 0.081 | 1 | 1 |  | TRUE
511 | 398937 | 24554082 | 617 | 542 | 0.079 | 1.87 | 1.686 | 210 | 0.1 | 0.081 | 1 | 1 |  | TRUE
512 | 301234 | 24554082 | 1337 | 1152 | 0.051 | 1.87 | 1.686 | 210 | 0.1 | 0.081 | 1 | 1 |  | TRUE
513 | 398946 | 24554082 | 1870 | 1872 | 0.046 | 1.87 | 1.686 | 210 | 0.1 | 0.081 | 1 | 1 |  | TRUE
514 | 365086 | 24554082 | 715 | 603 | 0.068 | 1.87 | 1.686 | 210 | 0.1 | 0.081 | 1 | 1 |  | TRUE
515 | 301233 | 24554082 | 466 | 1337 | 0.072 | 1.87 | 1.686 | 210 | 0.1 | 0.081 | 1 | 1 |  | TRUE
516 | 365085 | 24554082 | 1152 | 715 | 0.03 | 1.87 | 1.686 | 210 | 0.1 | 0.081 | 1 | 1 |  | TRUE
517 | 301989 | 24554082 | 1110 | 1348 | 0.056 | 1.87 | 1.686 | 210 | 0.1 | 0.081 | 1 | 1 |  | TRUE
518 | 333315 | 24554082 | 542 | 1134 | 0.067 | 1.87 | 1.686 | 210 | 0.1 | 0.081 | 1 | 1 |  | TRUE
519 | 335098 | 24554082 | 232 | 2290 | 0.092 | 1.87 | 1.686 | 210 | 0.1 | 0.081 | 1 | 1 |  | TRUE
520 | 398944 | 24554082 | 774 | 1870 | 0.085 | 1.87 | 1.686 | 210 | 0.1 | 0.081 | 1 | 1 |  | TRUE
521 | 301994 | 24554082 | 1348 | 931 | 0.048 | 1.87 | 1.686 | 210 | 0.1 | 0.081 | 1 | 1 |  | TRUE
522 | 335099 | 24554082 | 2290 | 774 | 0.079 | 1.87 | 1.686 | 210 | 0.1 | 0.081 | 1 | 1 |  | TRUE
523 | 335096 | 24554082 | 1340 | 1211 | 0.08 | 1.87 | 1.686 | 210 | 0.1 | 0.081 | 1 | 1 |  | TRUE
524 | 300269 | 24554082 | 325 | 1721 | 0.021 | 1.87 | 1.686 | 210 | 0.1 | 0.081 | 1 | 1 |  | TRUE
525 | 365184 | 24553949 | 975 | 1368 | 0.078 | 1.077 | 1.686 | 210 | 0.1 | 0.114 | 1 | 1 |  | TRUE
526 | 8005263 | 24553949 | 205 | 1473 | 0.037 | 1.077 | 1.686 | 210 | 0.1 | 0.114 | 1 | 1 |  | TRUE
527 | 1716430479 | 24553949 | 2376 | 451 | 0.016 | 1.077 | 1.686 | 210 | 0.1 | 0.114 | 1 | 1 |  | TRUE
528 | 334997 | 24553949 | 222 | 241 | 0.097 | 1.077 | 1.686 | 210 | 0.1 | 0.114 | 1 | 1 |  | TRUE
529 | 2153044 | 24553949 | 2299 | 2298 | 0.03 | 1.077 | 1.686 | 210 | 0.1 | 0.114 | 1 | 1 |  | TRUE
530 | 409417 | 24553949 | 2222 | 1850 | 0.03 | 1.077 | 1.686 | 210 | 0.1 | 0.114 | 1 | 1 |  | TRUE
531 | 367908 | 24553949 | 613 | 6 | 0.07 | 1.077 | 1.686 | 210 | 0.1 | 0.114 | 1 | 1 |  | TRUE
532 | 8997007 | 24553949 | 2331 | 2082 | 0.016 | 1.077 | 1.686 | 210 | 0.1 | 0.114 | 1 | 1 |  | TRUE
533 | 306672 | 24553949 | 1860 | 1738 | 0.111 | 1.077 | 1.686 | 210 | 0.1 | 0.114 | 1 | 1 |  | TRUE
534 | 299484 | 24553949 | 555 | 1673 | 0.076 | 1.077 | 1.686 | 210 | 0.1 | 0.114 | 1 | 1 |  | TRUE
535 | 364871 | 24553949 | 840 | 2261 | 0.053 | 1.077 | 1.686 | 210 | 0.1 | 0.114 | 1 | 1 |  | TRUE
536 | 342850 | 24553949 | 562 | 736 | 0.032 | 1.077 | 1.686 | 210 | 0.1 | 0.114 | 1 | 1 |  | TRUE
537 | 406693 | 24553949 | 2240 | 906 | 0.037 | 1.077 | 1.686 | 210 | 0.1 | 0.114 | 1 | 1 |  | TRUE
538 | 5549386 | 24553949 | 1351 | 1308 | 0.026 | 1.077 | 1.686 | 210 | 0.1 | 0.114 | 1 | 1 |  | TRUE
539 | 5524088 | 24553949 | 866 | 1121 | 0.015 | 1.077 | 1.686 | 210 | 0.1 | 0.114 | 1 | 1 |  | TRUE
540 | 363495 | 24553949 | 1789 | 1854 | 0.103 | 1.077 | 1.686 | 210 | 0.1 | 0.114 | 1 | 1 |  | TRUE
541 | 299624 | 24553949 | 2253 | 629 | 0.092 | 1.077 | 1.686 | 210 | 0.1 | 0.114 | 1 | 1 |  | TRUE
542 | 8662691 | 24553949 | 1436 | 1449 | 0.026 | 1.077 | 1.686 | 210 | 0.1 | 0.114 | 1 | 1 |  | TRUE
543 | 9563044 | 24553949 | 1782 | 1265 | 0.032 | 1.077 | 1.686 | 210 | 0.1 | 0.114 | 1 | 1 |  | TRUE
544 | 301299 | 24553949 | 1378 | 2149 | 0.106 | 1.077 | 1.686 | 210 | 0.1 | 0.114 | 1 | 1 |  | TRUE
545 | 365166 | 24553949 | 2264 | 179 | 0.103 | 1.077 | 1.686 | 210 | 0.1 | 0.114 | 1 | 1 |  | TRUE
546 | 365164 | 24553949 | 801 | 2264 | 0.103 | 1.077 | 1.686 | 210 | 0.1 | 0.114 | 1 | 1 |  | TRUE
547 | 5614140 | 24553949 | 1787 | 1808 | 0.03 | 1.077 | 1.686 | 210 | 0.1 | 0.114 | 1 | 1 |  | TRUE
548 | 2272904 | 24553949 | 1530 | 1521 | 0.023 | 1.077 | 1.686 | 210 | 0.1 | 0.114 | 1 | 1 |  | TRUE
549 | 363306 | 24553949 | 946 | 163 | 0.1 | 1.077 | 1.686 | 210 | 0.1 | 0.114 | 1 | 1 |  | TRUE
550 | 301293 | 24553949 | 292 | 2345 | 0.064 | 1.077 | 1.686 | 210 | 0.1 | 0.114 | 1 | 1 |  | TRUE
551 | 3046581 | 24553949 | 1247 | 1169 | 0.034 | 1.077 | 1.686 | 210 | 0.1 | 0.114 | 1 | 1 |  | TRUE
552 | 363093 | 24553949 | 1683 | 2039 | 0.092 | 1.077 | 1.686 | 210 | 0.1 | 0.114 | 1 | 1 |  | TRUE
553 | 607200 | 24553949 | 2147 | 350 | 0.057 | 1.077 | 1.686 | 210 | 0.1 | 0.114 | 1 | 1 |  | TRUE
554 | 1716434237 | 24553949 | 2378 | 188 | 0.056 | 1.077 | 1.686 | 210 | 0.1 | 0.114 | 1 | 1 |  | TRUE
555 | 301111 | 24553949 | 342 | 837 | 0.061 | 1.077 | 1.686 | 210 | 0.1 | 0.114 | 1 | 1 |  | TRUE
556 | 310649 | 24553949 | 905 | 49 | 0.028 | 1.077 | 1.686 | 210 | 0.1 | 0.114 | 1 | 1 |  | TRUE
557 | 3047386 | 24553949 | 1448 | 1435 | 0.1 | 1.077 | 1.686 | 210 | 0.1 | 0.114 | 1 | 1 |  | TRUE
558 | 364874 | 24553949 | 2261 | 2280 | 0.086 | 1.077 | 1.686 | 210 | 0.1 | 0.114 | 1 | 1 |  | TRUE
559 | 363314 | 24553949 | 1212 | 560 | 0.068 | 1.077 | 1.686 | 210 | 0.1 | 0.114 | 1 | 1 |  | TRUE
560 | 386630 | 24553949 | 803 | 493 | 0.032 | 1.077 | 1.686 | 210 | 0.1 | 0.114 | 1 | 1 |  | TRUE
561 | 6271790 | 24553949 | 865 | 1186 | 0.025 | 1.077 | 1.686 | 210 | 0.1 | 0.114 | 1 | 1 |  | TRUE
562 | 344959 | 24553949 | 1095 | 15 | 0.026 | 1.077 | 1.686 | 210 | 0.1 | 0.114 | 1 | 1 |  | TRUE
563 | 8005274 | 24553949 | 52 | 18 | 0.036 | 1.077 | 1.686 | 210 | 0.1 | 0.114 | 1 | 1 |  | TRUE
564 | 2248074 | 24553949 | 1825 | 1844 | 0.078 | 1.077 | 1.686 | 210 | 0.1 | 0.114 | 1 | 1 |  | TRUE
565 | 406689 | 24553949 | 1699 | 1800 | 0.053 | 1.077 | 1.686 | 210 | 0.1 | 0.114 | 1 | 1 |  | TRUE
566 | 607195 | 24553949 | 350 | 1009 | 0.054 | 1.077 | 1.686 | 210 | 0.1 | 0.114 | 1 | 1 |  | TRUE
567 | 1716351394 | 24553949 | 652 | 676 | 0.009 | 1.077 | 1.686 | 210 | 0.1 | 0.114 | 1 | 1 |  | TRUE
568 | 370523 | 24553949 | 1738 | 1140 | 0.102 | 1.077 | 1.686 | 210 | 0.1 | 0.114 | 1 | 1 |  | TRUE
569 | 335002 | 24553949 | 2033 | 1074 | 0.113 | 1.077 | 1.686 | 210 | 0.1 | 0.114 | 1 | 1 |  | TRUE
570 | 9496021 | 24553949 | 389 | 2050 | 0.007 | 1.077 | 1.686 | 210 | 0.1 | 0.114 | 1 | 1 |  | TRUE
571 | 363476 | 24553949 | 629 | 1522 | 0.102 | 1.077 | 1.686 | 210 | 0.1 | 0.114 | 1 | 1 |  | TRUE
572 | 3044621 | 24553949 | 1430 | 1422 | 0.092 | 1.077 | 1.686 | 210 | 0.1 | 0.114 | 1 | 1 |  | TRUE
573 | 8662692 | 24553949 | 1449 | 1411 | 0.098 | 1.077 | 1.686 | 210 | 0.1 | 0.114 | 1 | 1 |  | TRUE
574 | 342849 | 24553949 | 1761 | 1699 | 0.046 | 1.077 | 1.686 | 210 | 0.1 | 0.114 | 1 | 1 |  | TRUE
575 | 406686 | 24553949 | 1697 | 1142 | 0.047 | 1.077 | 1.686 | 210 | 0.1 | 0.114 | 1 | 1 |  | TRUE
576 | 363385 | 24553949 | 2250 | 1375 | 0.071 | 1.077 | 1.686 | 210 | 0.1 | 0.114 | 1 | 1 |  | TRUE
578 | 9044332 | 24553949 | 968 | 950 | 0.079 | 1.077 | 1.686 | 210 | 0.1 | 0.114 | 1 | 1 |  | TRUE
579 | 370512 | 24553949 | 2369 | 2169 | 0.083 | 1.077 | 1.686 | 210 | 0.1 | 0.114 | 1 | 1 |  | TRUE
580 | 299635 | 24553949 | 503 | 504 | 0.068 | 1.077 | 1.686 | 210 | 0.1 | 0.114 | 1 | 1 |  | TRUE
581 | 299456 | 24553949 | 1039 | 946 | 0.096 | 1.077 | 1.686 | 210 | 0.1 | 0.114 | 1 | 1 |  | TRUE
582 | 347025 | 24553949 | 2177 | 1118 | 0.022 | 1.077 | 1.686 | 210 | 0.1 | 0.114 | 1 | 1 |  | TRUE
583 | 364972 | 24553949 | 909 | 528 | 0.092 | 1.077 | 1.686 | 210 | 0.1 | 0.114 | 1 | 1 |  | TRUE
584 | 2038883 | 24553949 | 297 | 2225 | 0.025 | 1.077 | 1.686 | 210 | 0.1 | 0.114 | 1 | 1 |  | TRUE
585 | 2272902 | 24553949 | 1520 | 1495 | 0.038 | 1.077 | 1.686 | 210 | 0.1 | 0.114 | 1 | 1 |  | TRUE
586 | 6399970 | 24553949 | 1368 | 1352 | 0.062 | 1.077 | 1.686 | 210 | 0.1 | 0.114 | 1 | 1 |  | TRUE
587 | 9464026 | 24553949 | 1758 | 477 | 0.052 | 1.077 | 1.686 | 210 | 0.1 | 0.114 | 1 | 1 |  | TRUE
588 | 5549385 | 24553949 | 1302 | 1351 | 0.029 | 1.077 | 1.686 | 210 | 0.1 | 0.114 | 1 | 1 |  | TRUE
589 | 301012 | 24553949 | 848 | 859 | 0.056 | 1.077 | 1.686 | 210 | 0.1 | 0.114 | 1 | 1 |  | TRUE
590 | 299629 | 24553949 | 757 | 885 | 0.079 | 1.077 | 1.686 | 210 | 0.1 | 0.114 | 1 | 1 |  | TRUE
591 | 386683 | 24553949 | 517 | 305 | 0.03 | 1.077 | 1.686 | 210 | 0.1 | 0.114 | 1 | 1 |  | TRUE
592 | 2153043 | 24553949 | 2274 | 2299 | 0.101 | 1.077 | 1.686 | 210 | 0.1 | 0.114 | 1 | 1 |  | TRUE
593 | 301286 | 24553949 | 1203 | 1270 | 0.101 | 1.077 | 1.686 | 210 | 0.1 | 0.114 | 1 | 1 |  | TRUE
594 | 6275188 | 24553949 | 1970 | 2060 | 0.008 | 1.077 | 1.686 | 210 | 0.1 | 0.114 | 1 | 1 |  | TRUE
595 | 6759040 | 24553949 | 634 | 734 | 0.026 | 1.077 | 1.686 | 210 | 0.1 | 0.114 | 1 | 1 |  | TRUE
596 | 365182 | 24553949 | 218 | 1906 | 0.075 | 1.077 | 1.686 | 210 | 0.1 | 0.114 | 1 | 1 |  | TRUE
597 | 341027 | 24553949 | 1155 | 1020 | 0.08 | 1.077 | 1.686 | 210 | 0.1 | 0.114 | 1 | 1 |  | TRUE
598 | 2153041 | 24553949 | 1676 | 1681 | 0.095 | 1.077 | 1.686 | 210 | 0.1 | 0.114 | 1 | 1 |  | TRUE
599 | 9617831 | 24553949 | 1 | 265 | 0.031 | 1.077 | 1.686 | 210 | 0.1 | 0.114 | 1 | 1 |  | TRUE
600 | 1715979162 | 24553949 | 2185 | 2372 | 0.029 | 1.077 | 1.686 | 210 | 0.1 | 0.114 | 1 | 1 |  | TRUE
601 | 2113594 | 24553949 | 202 | 217 | 0.111 | 1.077 | 1.686 | 210 | 0.1 | 0.114 | 1 | 1 |  | TRUE
602 | 406687 | 24553949 | 1725 | 1697 | 0.035 | 1.077 | 1.686 | 210 | 0.1 | 0.114 | 1 | 1 |  | TRUE
603 | 4215019 | 24553949 | 426 | 494 | 0.103 | 1.077 | 1.686 | 210 | 0.1 | 0.114 | 1 | 1 |  | TRUE
604 | 299444 | 24553949 | 858 | 1702 | 0.08 | 1.077 | 1.686 | 210 | 0.1 | 0.114 | 1 | 1 |  | TRUE
605 | 1716959069 | 24553949 | 203 | 273 | 0.002 | 1.077 | 1.686 | 210 | 0.1 | 0.114 | 1 | 1 |  | TRUE
606 | 2966675 | 24553949 | 568 | 732 | 0.1 | 1.077 | 1.686 | 210 | 0.1 | 0.114 | 1 | 1 |  | TRUE
607 | 3044773 | 24553949 | 1429 | 2120 | 0.05 | 1.077 | 1.686 | 210 | 0.1 | 0.114 | 1 | 1 |  | TRUE
608 | 2311202 | 24553949 | 307 | 211 | 0.056 | 1.077 | 1.686 | 210 | 0.1 | 0.114 | 1 | 1 |  | TRUE
609 | 342839 | 24553949 | 1089 | 1049 | 0.062 | 1.077 | 1.686 | 210 | 0.1 | 0.114 | 1 | 1 |  | TRUE
610 | 299665 | 24553949 | 439 | 1905 | 0.1 | 1.077 | 1.686 | 210 | 0.1 | 0.114 | 1 | 1 |  | TRUE
611 | 639191 | 24553949 | 455 | 1335 | 0.037 | 1.077 | 1.686 | 210 | 0.1 | 0.114 | 1 | 1 |  | TRUE
612 | 345574 | 24553949 | 363 | 2222 | 0.036 | 1.077 | 1.686 | 210 | 0.1 | 0.114 | 1 | 1 |  | TRUE
613 | 322775 | 24553949 | 1213 | 1546 | 0.034 | 1.077 | 1.686 | 210 | 0.1 | 0.114 | 1 | 1 |  | TRUE
614 | 8120030 | 24553949 | 2154 | 982 | 0.038 | 1.077 | 1.686 | 210 | 0.1 | 0.114 | 1 | 1 |  | TRUE
615 | 6159616 | 24553949 | 1412 | 1453 | 0.03 | 1.077 | 1.686 | 210 | 0.1 | 0.114 | 1 | 1 |  | TRUE
616 | 342855 | 24553949 | 1568 | 1373 | 0.087 | 1.077 | 1.686 | 210 | 0.1 | 0.114 | 1 | 1 |  | TRUE
617 | 404873 | 24553949 | 2186 | 1155 | 0.083 | 1.077 | 1.686 | 210 | 0.1 | 0.114 | 1 | 1 |  | TRUE
618 | 386677 | 24553949 | 2122 | 2126 | 0.029 | 1.077 | 1.686 | 210 | 0.1 | 0.114 | 1 | 1 |  | TRUE
619 | 9598313 | 24553949 | 1587 | 646 | 0.021 | 1.077 | 1.686 | 210 | 0.1 | 0.114 | 1 | 1 |  | TRUE
620 | 301363 | 24553949 | 176 | 187 | 0.045 | 1.077 | 1.686 | 210 | 0.1 | 0.114 | 1 | 1 |  | TRUE
621 | 365168 | 24553949 | 179 | 1164 | 0.101 | 1.077 | 1.686 | 210 | 0.1 | 0.114 | 1 | 1 |  | TRUE
622 | 3044793 | 24553949 | 1239 | 1429 | 0.091 | 1.077 | 1.686 | 210 | 0.1 | 0.114 | 1 | 1 |  | TRUE
623 | 5614141 | 24553949 | 1808 | 1809 | 0.069 | 1.077 | 1.686 | 210 | 0.1 | 0.114 | 1 | 1 |  | TRUE
624 | 2272910 | 24553949 | 1325 | 2022 | 0.029 | 1.077 | 1.686 | 210 | 0.1 | 0.114 | 1 | 1 |  | TRUE
625 | 338739 | 24553949 | 985 | 1001 | 0.005 | 1.077 | 1.686 | 210 | 0.1 | 0.114 | 1 | 1 |  | TRUE
626 | 8408487 | 24553949 | 670 | 733 | 0.022 | 1.077 | 1.686 | 210 | 0.1 | 0.114 | 1 | 1 |  | TRUE
627 | 1716959110 | 24553949 | 16 | 2219 | 0.002 | 1.077 | 1.686 | 210 | 0.1 | 0.114 | 1 | 1 |  | TRUE
628 | 2225735 | 24553949 | 2102 | 2108 | 0.073 | 1.077 | 1.686 | 210 | 0.1 | 0.114 | 1 | 1 |  | TRUE
629 | 2255947 | 24553949 | 45 | 924 | 0.051 | 1.077 | 1.686 | 210 | 0.1 | 0.114 | 1 | 1 |  | TRUE
630 | 2224934 | 186372471 | 300 | 298 | 0.057 | 1.077 | 0.398 | 210 | 0.1 | 0.2 | 1 | 1 |  | TRUE
631 | 2187036 | 24553949 | 735 | 192 | 0.005 | 1.077 | 1.686 | 210 | 0.1 | 0.114 | 1 | 1 |  | TRUE
632 | 9379051 | 24553949 | 706 | 12 | 0.009 | 1.077 | 1.686 | 210 | 0.1 | 0.114 | 1 | 1 |  | TRUE
633 | 2224945 | 186372471 | 199 | 362 | 0.032 | 1.077 | 0.398 | 210 | 0.1 | 0.2 | 1 | 1 |  | TRUE
634 | 2225738 | 186372471 | 2127 | 2132 | 0.105 | 1.077 | 0.398 | 210 | 0.1 | 0.2 | 1 | 1 |  | TRUE
635 | 9019436 | 24553949 | 1652 | 63 | 0.208 | 1.077 | 1.686 | 210 | 0.1 | 0.114 | 1 | 1 |  | TRUE
637 | 2224939 | 186372471 | 312 | 308 | 0.082 | 1.077 | 0.398 | 210 | 0.1 | 0.2 | 1 | 1 |  | TRUE
638 | 9019496 | 24553949 | 1646 | 1618 | 0.032 | 1.077 | 1.686 | 210 | 0.1 | 0.114 | 1 | 1 |  | TRUE
639 | 2224944 | 186372471 | 362 | 345 | 0.13 | 1.077 | 0.398 | 210 | 0.1 | 0.2 | 1 | 1 |  | TRUE
640 | 2224935 | 186372471 | 35 | 300 | 0.068 | 1.077 | 0.398 | 210 | 0.1 | 0.2 | 1 | 1 |  | TRUE
641 | 2205937 | 24553949 | 1207 | 1848 | 0.013 | 1.077 | 1.686 | 210 | 0.1 | 0.114 | 1 | 1 |  | TRUE
642 | 9019497 | 24553949 | 1618 | 1619 | 0.06 | 1.077 | 1.686 | 210 | 0.1 | 0.114 | 1 | 1 |  | TRUE
643 | 2225740 | 186372471 | 2134 | 2168 | 0.057 | 1.077 | 0.398 | 210 | 0.1 | 0.2 | 1 | 1 |  | TRUE
644 | 2225733 | 186372471 | 2090 | 2099 | 0.05 | 1.077 | 0.398 | 210 | 0.1 | 0.2 | 1 | 1 |  | TRUE
645 | 2200646 | 24553949 | 565 | 569 | 0.024 | 1.077 | 1.686 | 210 | 0.1 | 0.114 | 1 | 1 |  | TRUE
646 | 2224937 | 186372471 | 1595 | 1651 | 0.113 | 1.077 | 0.398 | 210 | 0.1 | 0.2 | 1 | 1 |  | TRUE
647 | 2225742 | 186372471 | 2146 | 2139 | 0.006 | 1.077 | 0.398 | 210 | 0.1 | 0.2 | 1 | 1 |  | TRUE
648 | 2200396 | 186372471 | 578 | 1189 | 0.015 | 1.077 | 0.398 | 210 | 0.1 | 0.2 | 1 | 1 |  | TRUE
649 | 2224993 | 186372471 | 35 | 367 | 0.018 | 1.077 | 0.398 | 210 | 0.1 | 0.2 | 1 | 1 |  | TRUE
650 | 6273684 | 24553949 | 290 | 250 | 0.021 | 1.077 | 1.686 | 210 | 0.1 | 0.114 | 1 | 1 |  | TRUE
651 | 2198252 | 24553949 | 2249 | 17 | 0.01 | 1.077 | 1.686 | 210 | 0.1 | 0.114 | 1 | 1 |  | TRUE
652 | 8635512 | 24553949 | 1721 | 1452 | 0.008 | 1.077 | 1.686 | 210 | 0.1 | 0.114 | 1 | 1 |  | TRUE
653 | 2255916 | 24553949 | 448 | 287 | 0.037 | 1.077 | 1.686 | 210 | 0.1 | 0.114 | 1 | 1 |  | TRUE
654 | 8935010 | 24553949 | 406 | 424 | 0.022 | 1.077 | 1.686 | 210 | 0.1 | 0.114 | 1 | 1 |  | TRUE
656 | 2225739 | 186372471 | 2132 | 2134 | 0.119 | 1.077 | 0.398 | 210 | 0.1 | 0.2 | 1 | 1 |  | TRUE
657 | 6274227 | 186372471 | 250 | 1204 | 0.022 | 1.077 | 0.398 | 210 | 0.1 | 0.2 | 1 | 1 |  | TRUE
658 | 2225734 | 24553949 | 2099 | 2102 | 0.032 | 1.077 | 1.686 | 210 | 0.1 | 0.114 | 1 | 1 |  | TRUE
659 | 2225737 | 186372471 | 2113 | 2127 | 0.045 | 1.077 | 0.398 | 210 | 0.1 | 0.2 | 1 | 1 |  | TRUE
660 | 1716959175 | 24553949 | 118 | 42 | 0.002 | 1.077 | 1.686 | 210 | 0.1 | 0.114 | 1 | 1 |  | TRUE
661 | 9019498 | 24553949 | 1619 | 1656 | 0.024 | 1.077 | 1.686 | 210 | 0.1 | 0.114 | 1 | 1 |  | TRUE
662 | 9019437 | 24553949 | 1651 | 1652 | 0.031 | 1.077 | 1.686 | 210 | 0.1 | 0.114 | 1 | 1 |  | TRUE
663 | 2224943 | 186372471 | 345 | 338 | 0.046 | 1.077 | 0.398 | 210 | 0.1 | 0.2 | 1 | 1 |  | TRUE
664 | 2200645 | 24553949 | 570 | 565 | 0.019 | 1.077 | 1.686 | 210 | 0.1 | 0.114 | 1 | 1 |  | TRUE
665 | 2255951 | 24553949 | 1058 | 1100 | 0.006 | 1.077 | 1.686 | 210 | 0.1 | 0.114 | 1 | 1 |  | TRUE
666 | 2200648 | 24553949 | 1072 | 2051 | 0.116 | 1.077 | 1.686 | 210 | 0.1 | 0.114 | 1 | 1 |  | TRUE
667 | 1716959179 | 24553949 | 124 | 118 | 0.002 | 1.077 | 1.686 | 210 | 0.1 | 0.114 | 1 | 1 |  | TRUE
668 | 2225732 | 186372471 | 510 | 2090 | 0.026 | 1.077 | 0.398 | 210 | 0.1 | 0.2 | 1 | 1 |  | TRUE
669 | 2224938 | 186372471 | 308 | 1595 | 0.046 | 1.077 | 0.398 | 210 | 0.1 | 0.2 | 1 | 1 |  | TRUE
671 | 2255918 | 186372471 | 452 | 448 | 0.025 | 1.077 | 0.398 | 210 | 0.1 | 0.2 | 1 | 1 |  | TRUE
672 | 2225741 | 186372471 | 2168 | 2146 | 0.008 | 1.077 | 0.398 | 210 | 0.1 | 0.2 | 1 | 1 |  | TRUE
673 | 2224941 | 186372471 | 333 | 335 | 0.092 | 1.077 | 0.398 | 210 | 0.1 | 0.2 | 1 | 1 |  | TRUE
674 | 2220002 | 24553949 | 336 | 851 | 0.026 | 1.077 | 1.686 | 210 | 0.1 | 0.114 | 1 | 1 |  | TRUE
675 | 2200647 | 24553949 | 569 | 1072 | 0.067 | 1.077 | 1.686 | 210 | 0.1 | 0.114 | 1 | 1 |  | TRUE
676 | 2225736 | 186372471 | 2108 | 2113 | 0.059 | 1.077 | 0.398 | 210 | 0.1 | 0.2 | 1 | 1 |  | TRUE
677 | 9162373 | 24553949 | 811 | 747 | 0.033 | 1.077 | 1.686 | 210 | 0.1 | 0.114 | 1 | 1 |  | TRUE
678 | 2224942 | 186372471 | 338 | 333 | 0.066 | 1.077 | 0.398 | 210 | 0.1 | 0.2 | 1 | 1 |  | TRUE
679 | 2255922 | 186372471 | 924 | 452 | 0.019 | 1.077 | 0.398 | 210 | 0.1 | 0.2 | 1 | 1 |  | TRUE
681 | 7938279 | 24553949 | 358 | 379 | 0.016 | 1.077 | 1.686 | 210 | 0.1 | 0.114 | 1 | 1 |  | TRUE
682 | 2311221 | 24553949 | 211 | 977 | 0.039 | 1.077 | 1.686 | 210 | 0.1 | 0.114 | 1 | 1 |  | TRUE
683 | 301339 | 24553949 | 684 | 602 | 0.103 | 1.077 | 1.686 | 210 | 0.1 | 0.114 | 1 | 1 |  | TRUE
684 | 9147717 | 24553949 | 1837 | 617 | 0.015 | 1.077 | 1.686 | 210 | 0.1 | 0.114 | 1 | 1 |  | TRUE
685 | 364979 | 24553949 | 528 | 1826 | 0.088 | 1.077 | 1.686 | 210 | 0.1 | 0.114 | 1 | 1 |  | TRUE
686 | 9216006 | 24553949 | 1467 | 2230 | 0.035 | 1.077 | 1.686 | 210 | 0.1 | 0.114 | 1 | 1 |  | TRUE
687 | 397651 | 24553949 | 322 | 222 | 0.08 | 1.077 | 1.686 | 210 | 0.1 | 0.114 | 1 | 1 |  | TRUE
688 | 4215018 | 24553949 | 2203 | 426 | 0.088 | 1.077 | 1.686 | 210 | 0.1 | 0.114 | 1 | 1 |  | TRUE
689 | 2290168 | 24553949 | 867 | 858 | 0.074 | 1.077 | 1.686 | 210 | 0.1 | 0.114 | 1 | 1 |  | TRUE
690 | 1958534 | 24553949 | 1648 | 2191 | 0.045 | 1.077 | 1.686 | 210 | 0.1 | 0.114 | 1 | 1 |  | TRUE
691 | 5617545 | 24553949 | 995 | 948 | 0.112 | 1.077 | 1.686 | 210 | 0.1 | 0.114 | 1 | 1 |  | TRUE
692 | 304058 | 24553949 | 4 | 1063 | 0.061 | 1.077 | 1.686 | 210 | 0.1 | 0.114 | 1 | 1 |  | TRUE
693 | 2272903 | 24553949 | 1521 | 1520 | 0.042 | 1.077 | 1.686 | 210 | 0.1 | 0.114 | 1 | 1 |  | TRUE
694 | 364877 | 24553949 | 2280 | 1967 | 0.062 | 1.077 | 1.686 | 210 | 0.1 | 0.114 | 1 | 1 |  | TRUE
695 | 3044755 | 24553949 | 253 | 1430 | 0.091 | 1.077 | 1.686 | 210 | 0.1 | 0.114 | 1 | 1 |  | TRUE
696 | 363471 | 24553949 | 1168 | 2253 | 0.094 | 1.077 | 1.686 | 210 | 0.1 | 0.114 | 1 | 1 |  | TRUE
697 | 4215020 | 24553949 | 494 | 435 | 0.098 | 1.077 | 1.686 | 210 | 0.1 | 0.114 | 1 | 1 |  | TRUE
698 | 607199 | 24553949 | 2169 | 2147 | 0.054 | 1.077 | 1.686 | 210 | 0.1 | 0.114 | 1 | 1 |  | TRUE
699 | 7934330 | 24553949 | 937 | 890 | 0.018 | 1.077 | 1.686 | 210 | 0.1 | 0.114 | 1 | 1 |  | TRUE
700 | 2153042 | 24553949 | 1681 | 2274 | 0.052 | 1.077 | 1.686 | 210 | 0.1 | 0.114 | 1 | 1 |  | TRUE
701 | 9215586 | 24553949 | 2246 | 2258 | 0.032 | 1.077 | 1.686 | 210 | 0.1 | 0.114 | 1 | 1 |  | TRUE
702 | 9367787 | 24553949 | 646 | 1716 | 0.042 | 1.077 | 1.686 | 210 | 0.1 | 0.114 | 1 | 1 |  | TRUE
703 | 410185 | 24553949 | 1051 | 1067 | 0.041 | 1.077 | 1.686 | 210 | 0.1 | 0.114 | 1 | 1 |  | TRUE
704 | 374500 | 24553949 | 2174 | 905 | 0.031 | 1.077 | 1.686 | 210 | 0.1 | 0.114 | 1 | 1 |  | TRUE
705 | 311775 | 24553949 | 1292 | 815 | 0.038 | 1.077 | 1.686 | 210 | 0.1 | 0.114 | 1 | 1 |  | TRUE
706 | 639192 | 24553949 | 1335 | 1280 | 0.023 | 1.077 | 1.686 | 210 | 0.1 | 0.114 | 1 | 1 |  | TRUE
707 | 365174 | 24553949 | 1220 | 1811 | 0.118 | 1.077 | 1.686 | 210 | 0.1 | 0.114 | 1 | 1 |  | TRUE
708 | 406697 | 24553949 | 1544 | 1554 | 0.017 | 1.077 | 1.686 | 210 | 0.1 | 0.114 | 1 | 1 |  | TRUE
709 | 406682 | 24553949 | 1096 | 1122 | 0.042 | 1.077 | 1.686 | 210 | 0.1 | 0.114 | 1 | 1 |  | TRUE
710 | 322774 | 24553949 | 1281 | 1213 | 0.015 | 1.077 | 1.686 | 210 | 0.1 | 0.114 | 1 | 1 |  | TRUE
711 | 2249291 | 24553949 | 976 | 1785 | 0.036 | 1.077 | 1.686 | 210 | 0.1 | 0.114 | 1 | 1 |  | TRUE
712 | 4215204 | 24553949 | 2175 | 2190 | 0.097 | 1.077 | 1.686 | 210 | 0.1 | 0.114 | 1 | 1 |  | TRUE
713 | 389470 | 24553949 | 1582 | 215 | 0.036 | 1.077 | 1.686 | 210 | 0.1 | 0.114 | 1 | 1 |  | TRUE
714 | 406696 | 24553949 | 1373 | 1914 | 0.089 | 1.077 | 1.686 | 210 | 0.1 | 0.114 | 1 | 1 |  | TRUE
715 | 365192 | 24553949 | 602 | 327 | 0.103 | 1.077 | 1.686 | 210 | 0.1 | 0.114 | 1 | 1 |  | TRUE
716 | 3044757 | 24553949 | 368 | 1845 | 0.064 | 1.077 | 1.686 | 210 | 0.1 | 0.114 | 1 | 1 |  | TRUE
717 | 1717030020 | 24553949 | 24 | 1888 | 0.003 | 1.077 | 1.686 | 210 | 0.1 | 0.114 | 1 | 1 |  | TRUE
718 | 4116196 | 24553949 | 522 | 496 | 0.015 | 1.077 | 1.686 | 210 | 0.1 | 0.114 | 1 | 1 |  | TRUE
719 | 299441 | 24553949 | 576 | 587 | 0.055 | 1.077 | 1.686 | 210 | 0.1 | 0.114 | 1 | 1 |  | TRUE
720 | 5658446 | 24553949 | 166 | 168 | 0.032 | 1.077 | 1.686 | 210 | 0.1 | 0.114 | 1 | 1 |  | TRUE
721 | 365180 | 24553949 | 1750 | 1219 | 0.089 | 1.077 | 1.686 | 210 | 0.1 | 0.114 | 1 | 1 |  | TRUE
722 | 2069554 | 24553949 | 188 | 1356 | 0.036 | 1.077 | 1.686 | 210 | 0.1 | 0.114 | 1 | 1 |  | TRUE
723 | 340752 | 24553949 | 996 | 973 | 0.029 | 1.077 | 1.686 | 210 | 0.1 | 0.114 | 1 | 1 |  | TRUE
724 | 299523 | 24553949 | 299 | 1436 | 0.088 | 1.077 | 1.686 | 210 | 0.1 | 0.114 | 1 | 1 |  | TRUE
725 | 298995 | 24553949 | 1394 | 1133 | 0.082 | 1.077 | 1.686 | 210 | 0.1 | 0.114 | 1 | 1 |  | TRUE
726 | 364933 | 24553949 | 168 | 276 | 0.094 | 1.077 | 1.686 | 210 | 0.1 | 0.114 | 1 | 1 |  | TRUE
727 | 3047420 | 24553949 | 987 | 881 | 0.025 | 1.077 | 1.686 | 210 | 0.1 | 0.114 | 1 | 1 |  | TRUE
728 | 374502 | 24553949 | 47 | 620 | 0.025 | 1.077 | 1.686 | 210 | 0.1 | 0.114 | 1 | 1 |  | TRUE
729 | 5524119 | 24553949 | 2409 | 1039 | 0.015 | 1.077 | 1.686 | 210 | 0.1 | 0.114 | 1 | 1 |  | TRUE
730 | 299493 | 24553949 | 84 | 1678 | 0.1 | 1.077 | 1.686 | 210 | 0.1 | 0.114 | 1 | 1 |  | TRUE
731 | 347773 | 24553949 | 1061 | 917 | 0.05 | 1.077 | 1.686 | 210 | 0.1 | 0.114 | 1 | 1 |  | TRUE
732 | 5549384 | 24553949 | 1265 | 1302 | 0.025 | 1.077 | 1.686 | 210 | 0.1 | 0.114 | 1 | 1 |  | TRUE
733 | 363415 | 24553949 | 1550 | 1946 | 0.083 | 1.077 | 1.686 | 210 | 0.1 | 0.114 | 1 | 1 |  | TRUE
734 | 299599 | 24553949 | 366 | 202 | 0.071 | 1.077 | 1.686 | 210 | 0.1 | 0.114 | 1 | 1 |  | TRUE
735 | 3046579 | 24553949 | 1170 | 1408 | 0.028 | 1.077 | 1.686 | 210 | 0.1 | 0.114 | 1 | 1 |  | TRUE
736 | 406692 | 24553949 | 2005 | 562 | 0.033 | 1.077 | 1.686 | 210 | 0.1 | 0.114 | 1 | 1 |  | TRUE
737 | 299446 | 24553949 | 942 | 985 | 0.048 | 1.077 | 1.686 | 210 | 0.1 | 0.114 | 1 | 1 |  | TRUE
738 | 366453 | 24553949 | 1134 | 240 | 0.077 | 1.077 | 1.686 | 210 | 0.1 | 0.114 | 1 | 1 |  | TRUE
739 | 301370 | 24553949 | 2218 | 2257 | 0.101 | 1.077 | 1.686 | 210 | 0.1 | 0.114 | 1 | 1 |  | TRUE
740 | 2153035 | 24553949 | 2079 | 1087 | 0.062 | 1.077 | 1.686 | 210 | 0.1 | 0.114 | 1 | 1 |  | TRUE
741 | 299615 | 24553949 | 1174 | 717 | 0.1 | 1.077 | 1.686 | 210 | 0.1 | 0.114 | 1 | 1 |  | TRUE
742 | 7948507 | 24553949 | 2093 | 2115 | 0.038 | 1.077 | 1.686 | 210 | 0.1 | 0.114 | 1 | 1 |  | TRUE
743 | 299528 | 24553949 | 1411 | 2250 | 0.075 | 1.077 | 1.686 | 210 | 0.1 | 0.114 | 1 | 1 |  | TRUE
744 | 363467 | 24553949 | 717 | 1168 | 0.084 | 1.077 | 1.686 | 210 | 0.1 | 0.114 | 1 | 1 |  | TRUE
745 | 1716351396 | 24553949 | 111 | 112 | 0.049 | 1.077 | 1.686 | 210 | 0.1 | 0.114 | 1 | 1 |  | TRUE
746 | 3044759 | 24553949 | 2111 | 246 | 0.067 | 1.077 | 1.686 | 210 | 0.1 | 0.114 | 1 | 1 |  | TRUE
747 | 363406 | 24553949 | 1375 | 2112 | 0.022 | 1.077 | 1.686 | 210 | 0.1 | 0.114 | 1 | 1 |  | TRUE
748 | 2069211 | 24553949 | 274 | 275 | 0.036 | 1.077 | 1.686 | 210 | 0.1 | 0.114 | 1 | 1 |  | TRUE
749 | 3044620 | 24553949 | 1422 | 1418 | 0.091 | 1.077 | 1.686 | 210 | 0.1 | 0.114 | 1 | 1 |  | TRUE
750 | 404872 | 24553949 | 29 | 2077 | 0.033 | 1.077 | 1.686 | 210 | 0.1 | 0.114 | 1 | 1 |  | TRUE
751 | 299643 | 24553949 | 460 | 1789 | 0.078 | 1.077 | 1.686 | 210 | 0.1 | 0.114 | 1 | 1 |  | TRUE
752 | 8005271 | 24553949 | 2385 | 386 | 0.03 | 1.077 | 1.686 | 210 | 0.1 | 0.114 | 1 | 1 |  | TRUE
753 | 1716239736 | 24553949 | 248 | 139 | 0.039 | 1.077 | 1.686 | 210 | 0.1 | 0.114 | 1 | 1 |  | TRUE
754 | 375673 | 24553949 | 2311 | 830 | 0.038 | 1.077 | 1.686 | 210 | 0.1 | 0.114 | 1 | 1 |  | TRUE
755 | 337188 | 24553949 | 344 | 311 | 0.024 | 1.077 | 1.686 | 210 | 0.1 | 0.114 | 1 | 1 |  | TRUE
756 | 406695 | 24553949 | 1236 | 2240 | 0.05 | 1.077 | 1.686 | 210 | 0.1 | 0.114 | 1 | 1 |  | TRUE
757 | 2153039 | 24553949 | 1642 | 1672 | 0.078 | 1.077 | 1.686 | 210 | 0.1 | 0.114 | 1 | 1 |  | TRUE
758 | 8874914 | 24553949 | 1311 | 1321 | 0.026 | 1.077 | 1.686 | 210 | 0.1 | 0.114 | 1 | 1 |  | TRUE
759 | 299657 | 24553949 | 767 | 1864 | 0.106 | 1.077 | 1.686 | 210 | 0.1 | 0.114 | 1 | 1 |  | TRUE
760 | 412474 | 24553949 | 732 | 621 | 0.099 | 1.077 | 1.686 | 210 | 0.1 | 0.114 | 1 | 1 |  | TRUE
761 | 2966676 | 24553949 | 262 | 568 | 0.105 | 1.077 | 1.686 | 210 | 0.1 | 0.114 | 1 | 1 |  | TRUE
762 | 365218 | 24553949 | 2192 | 2218 | 0.085 | 1.077 | 1.686 | 210 | 0.1 | 0.114 | 1 | 1 |  | TRUE
763 | 2069214 | 24553949 | 175 | 180 | 0.044 | 1.077 | 1.686 | 210 | 0.1 | 0.114 | 1 | 1 |  | TRUE
764 | 2272784 | 24553949 | 920 | 1327 | 0.028 | 1.077 | 1.686 | 210 | 0.1 | 0.114 | 1 | 1 |  | TRUE
765 | 2069212 | 24553949 | 275 | 150 | 0.037 | 1.077 | 1.686 | 210 | 0.1 | 0.114 | 1 | 1 |  | TRUE
766 | 8005181 | 24553949 | 1318 | 205 | 0.035 | 1.077 | 1.686 | 210 | 0.1 | 0.114 | 1 | 1 |  | TRUE
767 | 2153038 | 24553949 | 1637 | 1642 | 0.078 | 1.077 | 1.686 | 210 | 0.1 | 0.114 | 1 | 1 |  | TRUE
768 | 3044794 | 24553949 | 1112 | 1239 | 0.102 | 1.077 | 1.686 | 210 | 0.1 | 0.114 | 1 | 1 |  | TRUE
769 | 7948519 | 24553949 | 922 | 937 | 0.026 | 1.077 | 1.686 | 210 | 0.1 | 0.114 | 1 | 1 |  | TRUE
770 | 6178658 | 24553949 | 745 | 1971 | 0.034 | 1.077 | 1.686 | 210 | 0.1 | 0.114 | 1 | 1 |  | TRUE
771 | 2034592 | 24553949 | 1632 | 2159 | 0.045 | 1.077 | 1.686 | 210 | 0.1 | 0.114 | 1 | 1 |  | TRUE
772 | 299480 | 24553949 | 598 | 555 | 0.071 | 1.077 | 1.686 | 210 | 0.1 | 0.114 | 1 | 1 |  | TRUE
773 | 363481 | 24553949 | 885 | 468 | 0.082 | 1.077 | 1.686 | 210 | 0.1 | 0.114 | 1 | 1 |  | TRUE
774 | 404875 | 24553949 | 1020 | 346 | 0.08 | 1.077 | 1.686 | 210 | 0.1 | 0.114 | 1 | 1 |  | TRUE
775 | 2966677 | 24553949 | 139 | 262 | 0.072 | 1.077 | 1.686 | 210 | 0.1 | 0.114 | 1 | 1 |  | TRUE
776 | 2016351 | 24553949 | 587 | 545 | 0.099 | 1.077 | 1.686 | 210 | 0.1 | 0.114 | 1 | 1 |  | TRUE
777 | 1716371466 | 24553949 | 1938 | 1782 | 0.034 | 1.077 | 1.686 | 210 | 0.1 | 0.114 | 1 | 1 |  | TRUE
778 | 299470 | 24553949 | 560 | 598 | 0.097 | 1.077 | 1.686 | 210 | 0.1 | 0.114 | 1 | 1 |  | TRUE
779 | 2069209 | 24553949 | 416 | 395 | 0.015 | 1.077 | 1.686 | 210 | 0.1 | 0.114 | 1 | 1 |  | TRUE
780 | 6271821 | 24553949 | 1196 | 876 | 0.024 | 1.077 | 1.686 | 210 | 0.1 | 0.114 | 1 | 1 |  | TRUE
781 | 9216008 | 24553949 | 2232 | 2246 | 0.028 | 1.077 | 1.686 | 210 | 0.1 | 0.114 | 1 | 1 |  | TRUE
782 | 365140 | 24553949 | 1600 | 955 | 0.083 | 1.077 | 1.686 | 210 | 0.1 | 0.114 | 1 | 1 |  | TRUE
783 | 2272901 | 24553949 | 1495 | 1692 | 0.018 | 1.077 | 1.686 | 210 | 0.1 | 0.114 | 1 | 1 |  | TRUE
784 | 2153037 | 24553949 | 1635 | 1637 | 0.031 | 1.077 | 1.686 | 210 | 0.1 | 0.114 | 1 | 1 |  | TRUE
785 | 2153040 | 24553949 | 1672 | 1676 | 0.029 | 1.077 | 1.686 | 210 | 0.1 | 0.114 | 1 | 1 |  | TRUE
786 | 364951 | 24553949 | 331 | 357 | 0.053 | 1.077 | 1.686 | 210 | 0.1 | 0.114 | 1 | 1 |  | TRUE
787 | 8005269 | 24553949 | 1534 | 1503 | 0.029 | 1.077 | 1.686 | 210 | 0.1 | 0.114 | 1 | 1 |  | TRUE
788 | 311790 | 24553949 | 1188 | 1326 | 0.029 | 1.077 | 1.686 | 210 | 0.1 | 0.114 | 1 | 1 |  | TRUE
789 | 374496 | 24553949 | 824 | 1109 | 0.045 | 1.077 | 1.686 | 210 | 0.1 | 0.114 | 1 | 1 |  | TRUE
790 | 9877542 | 24553949 | 375 | 855 | 0.031 | 1.077 | 1.686 | 210 | 0.1 | 0.114 | 1 | 1 |  | TRUE
791 | 301323 | 24553949 | 1082 | 1220 | 0.085 | 1.077 | 1.686 | 210 | 0.1 | 0.114 | 1 | 1 |  | TRUE
792 | 2272782 | 24553949 | 1321 | 1318 | 0.031 | 1.077 | 1.686 | 210 | 0.1 | 0.114 | 1 | 1 |  | TRUE
793 | 325615 | 24553949 | 2341 | 1017 | 0.035 | 1.077 | 1.686 | 210 | 0.1 | 0.114 | 1 | 1 |  | TRUE
794 | 3047419 | 24553949 | 881 | 968 | 0.092 | 1.077 | 1.686 | 210 | 0.1 | 0.114 | 1 | 1 |  | TRUE
795 | 4214856 | 24553949 | 398 | 987 | 0.083 | 1.077 | 1.686 | 210 | 0.1 | 0.114 | 1 | 1 |  | TRUE
796 | 363522 | 24553949 | 291 | 1151 | 0.093 | 1.077 | 1.686 | 210 | 0.1 | 0.114 | 1 | 1 |  | TRUE
797 | 301873 | 24553949 | 1116 | 1175 | 0.071 | 1.077 | 1.686 | 210 | 0.1 | 0.114 | 1 | 1 |  | TRUE
798 | 365183 | 24553949 | 1906 | 975 | 0.11 | 1.077 | 1.686 | 210 | 0.1 | 0.114 | 1 | 1 |  | TRUE
799 | 2272907 | 24553949 | 2008 | 1531 | 0.034 | 1.077 | 1.686 | 210 | 0.1 | 0.114 | 1 | 1 |  | TRUE
800 | 299661 | 24553949 | 1809 | 2288 | 0.09 | 1.077 | 1.686 | 210 | 0.1 | 0.114 | 1 | 1 |  | TRUE
801 | 301090 | 24553949 | 1041 | 1079 | 0.052 | 1.077 | 1.686 | 210 | 0.1 | 0.114 | 1 | 1 |  | TRUE
802 | 364970 | 24553949 | 837 | 909 | 0.098 | 1.077 | 1.686 | 210 | 0.1 | 0.114 | 1 | 1 |  | TRUE
803 | 322825 | 24553949 | 493 | 203 | 0.028 | 1.077 | 1.686 | 210 | 0.1 | 0.114 | 1 | 1 |  | TRUE
804 | 5549387 | 24553949 | 1308 | 1310 | 0.026 | 1.077 | 1.686 | 210 | 0.1 | 0.114 | 1 | 1 |  | TRUE
805 | 364992 | 24553949 | 1876 | 2382 | 0.077 | 1.077 | 1.686 | 210 | 0.1 | 0.114 | 1 | 1 |  | TRUE
806 | 304060 | 24553949 | 621 | 613 | 0.063 | 1.077 | 1.686 | 210 | 0.1 | 0.114 | 1 | 1 |  | TRUE
807 | 1715976192 | 24553949 | 2373 | 1542 | 0.04 | 1.077 | 1.686 | 210 | 0.1 | 0.114 | 1 | 1 |  | TRUE
808 | 386681 | 24553949 | 756 | 517 | 0.026 | 1.077 | 1.686 | 210 | 0.1 | 0.114 | 1 | 1 |  | TRUE
809 | 370519 | 24553949 | 2199 | 2156 | 0.112 | 1.077 | 1.686 | 210 | 0.1 | 0.114 | 1 | 1 |  | TRUE
810 | 2249292 | 24553949 | 1785 | 1041 | 0.028 | 1.077 | 1.686 | 210 | 0.1 | 0.114 | 1 | 1 |  | TRUE
811 | 1716959067 | 24553949 | 7 | 1241 | 0.002 | 1.077 | 1.686 | 210 | 0.1 | 0.114 | 1 | 1 |  | TRUE
812 | 9496020 | 24553949 | 2050 | 2073 | 0.094 | 1.077 | 1.686 | 210 | 0.1 | 0.114 | 1 | 1 |  | TRUE
813 | 3044758 | 24553949 | 246 | 368 | 0.043 | 1.077 | 1.686 | 210 | 0.1 | 0.114 | 1 | 1 |  | TRUE
814 | 299705 | 24553949 | 2039 | 389 | 0.079 | 1.077 | 1.686 | 210 | 0.1 | 0.114 | 1 | 1 |  | TRUE
815 | 2290170 | 24553949 | 545 | 857 | 0.065 | 1.077 | 1.686 | 210 | 0.1 | 0.114 | 1 | 1 |  | TRUE
816 | 363296 | 24553949 | 264 | 1693 | 0.072 | 1.077 | 1.686 | 210 | 0.1 | 0.114 | 1 | 1 |  | TRUE
817 | 9215587 | 24553949 | 2258 | 2316 | 0.033 | 1.077 | 1.686 | 210 | 0.1 | 0.114 | 1 | 1 |  | TRUE
818 | 2153036 | 24553949 | 1087 | 1635 | 0.055 | 1.077 | 1.686 | 210 | 0.1 | 0.114 | 1 | 1 |  | TRUE
819 | 389465 | 24553949 | 1017 | 1556 | 0.025 | 1.077 | 1.686 | 210 | 0.1 | 0.114 | 1 | 1 |  | TRUE
820 | 2272905 | 24553949 | 1682 | 1530 | 0.024 | 1.077 | 1.686 | 210 | 0.1 | 0.114 | 1 | 1 |  | TRUE
821 | 3047385 | 24553949 | 1435 | 1108 | 0.106 | 1.077 | 1.686 | 210 | 0.1 | 0.114 | 1 | 1 |  | TRUE
822 | 342851 | 24553949 | 906 | 2005 | 0.048 | 1.077 | 1.686 | 210 | 0.1 | 0.114 | 1 | 1 |  | TRUE
823 | 410183 | 24553949 | 1044 | 1045 | 0.039 | 1.077 | 1.686 | 210 | 0.1 | 0.114 | 1 | 1 |  | TRUE
824 | 363371 | 24553949 | 1133 | 299 | 0.11 | 1.077 | 1.686 | 210 | 0.1 | 0.114 | 1 | 1 |  | TRUE
825 | 299598 | 24553949 | 332 | 366 | 0.101 | 1.077 | 1.686 | 210 | 0.1 | 0.114 | 1 | 1 |  | TRUE
826 | 363497 | 24553949 | 1854 | 1792 | 0.061 | 1.077 | 1.686 | 210 | 0.1 | 0.114 | 1 | 1 |  | TRUE
827 | 301084 | 24553949 | 276 | 1115 | 0.086 | 1.077 | 1.686 | 210 | 0.1 | 0.114 | 1 | 1 |  | TRUE
828 | 398850 | 24553949 | 531 | 610 | 0.102 | 1.077 | 1.686 | 210 | 0.1 | 0.114 | 1 | 1 |  | TRUE
829 | 406681 | 24553949 | 1091 | 1089 | 0.045 | 1.077 | 1.686 | 210 | 0.1 | 0.114 | 1 | 1 |  | TRUE
830 | 8005270 | 24553949 | 1503 | 2385 | 0.033 | 1.077 | 1.686 | 210 | 0.1 | 0.114 | 1 | 1 |  | TRUE
831 | 410182 | 24553949 | 1141 | 212 | 0.042 | 1.077 | 1.686 | 210 | 0.1 | 0.114 | 1 | 1 |  | TRUE
832 | 346339 | 24553949 | 212 | 1044 | 0.044 | 1.077 | 1.686 | 210 | 0.1 | 0.114 | 1 | 1 |  | TRUE
833 | 370521 | 24553949 | 354 | 1860 | 0.11 | 1.077 | 1.686 | 210 | 0.1 | 0.114 | 1 | 1 |  | TRUE
834 | 8005273 | 24553949 | 370 | 1 | 0.033 | 1.077 | 1.686 | 210 | 0.1 | 0.114 | 1 | 1 |  | TRUE
835 | 1716959068 | 24553949 | 83 | 674 | 0.002 | 1.077 | 1.686 | 210 | 0.1 | 0.114 | 1 | 1 |  | TRUE
836 | 3046580 | 24553949 | 1169 | 1170 | 0.1 | 1.077 | 1.686 | 210 | 0.1 | 0.114 | 1 | 1 |  | TRUE
837 | 335003 | 24553949 | 1074 | 2297 | 0.116 | 1.077 | 1.686 | 210 | 0.1 | 0.114 | 1 | 1 |  | TRUE
838 | 299663 | 24553949 | 2288 | 439 | 0.115 | 1.077 | 1.686 | 210 | 0.1 | 0.114 | 1 | 1 |  | TRUE
839 | 335004 | 24553949 | 2151 | 531 | 0.063 | 1.077 | 1.686 | 210 | 0.1 | 0.114 | 1 | 1 |  | TRUE
840 | 5658445 | 24553949 | 158 | 166 | 0.037 | 1.077 | 1.686 | 210 | 0.1 | 0.114 | 1 | 1 |  | TRUE
841 | 3042728 | 24553949 | 1978 | 778 | 0.025 | 1.077 | 1.686 | 210 | 0.1 | 0.114 | 1 | 1 |  | TRUE
842 | 365177 | 24553949 | 1811 | 1839 | 0.084 | 1.077 | 1.686 | 210 | 0.1 | 0.114 | 1 | 1 |  | TRUE
843 | 363478 | 24553949 | 1522 | 757 | 0.095 | 1.077 | 1.686 | 210 | 0.1 | 0.114 | 1 | 1 |  | TRUE
844 | 365722 | 24553949 | 1165 | 1116 | 0.072 | 1.077 | 1.686 | 210 | 0.1 | 0.114 | 1 | 1 |  | TRUE
845 | 300215 | 24553949 | 1770 | 2067 | 0.031 | 1.077 | 1.686 | 210 | 0.1 | 0.114 | 1 | 1 |  | TRUE
846 | 301360 | 24553949 | 226 | 176 | 0.095 | 1.077 | 1.686 | 210 | 0.1 | 0.114 | 1 | 1 |  | TRUE
847 | 299696 | 24553949 | 716 | 1683 | 0.092 | 1.077 | 1.686 | 210 | 0.1 | 0.114 | 1 | 1 |  | TRUE
848 | 9216007 | 24553949 | 2230 | 2232 | 0.03 | 1.077 | 1.686 | 210 | 0.1 | 0.114 | 1 | 1 |  | TRUE
849 | 311822 | 24553949 | 830 | 1527 | 0.023 | 1.077 | 1.686 | 210 | 0.1 | 0.114 | 1 | 1 |  | TRUE
850 | 301104 | 24553949 | 357 | 342 | 0.06 | 1.077 | 1.686 | 210 | 0.1 | 0.114 | 1 | 1 |  | TRUE
851 | 363447 | 24553949 | 1946 | 332 | 0.079 | 1.077 | 1.686 | 210 | 0.1 | 0.114 | 1 | 1 |  | TRUE
852 | 4828859 | 24553949 | 1799 | 1801 | 0.047 | 1.077 | 1.686 | 210 | 0.1 | 0.114 | 1 | 1 |  | TRUE
853 | 342842 | 24553949 | 1099 | 1096 | 0.043 | 1.077 | 1.686 | 210 | 0.1 | 0.114 | 1 | 1 |  | TRUE
854 | 3047415 | 24553949 | 914 | 1483 | 0.101 | 1.077 | 1.686 | 210 | 0.1 | 0.114 | 1 | 1 |  | TRUE
855 | 9044333 | 24553949 | 950 | 958 | 0.101 | 1.077 | 1.686 | 210 | 0.1 | 0.114 | 1 | 1 |  | TRUE
856 | 1715976182 | 24553949 | 630 | 2376 | 0.059 | 1.077 | 1.686 | 210 | 0.1 | 0.114 | 1 | 1 |  | TRUE
857 | 346338 | 24553949 | 1183 | 1141 | 0.041 | 1.077 | 1.686 | 210 | 0.1 | 0.114 | 1 | 1 |  | TRUE
858 | 3047387 | 24553949 | 1447 | 1448 | 0.1 | 1.077 | 1.686 | 210 | 0.1 | 0.114 | 1 | 1 |  | TRUE
859 | 2248073 | 24553949 | 67 | 1876 | 0.085 | 1.077 | 1.686 | 210 | 0.1 | 0.114 | 1 | 1 |  | TRUE
860 | 306670 | 24553949 | 2156 | 772 | 0.112 | 1.077 | 1.686 | 210 | 0.1 | 0.114 | 1 | 1 |  | TRUE
861 | 386679 | 24553949 | 2126 | 756 | 0.029 | 1.077 | 1.686 | 210 | 0.1 | 0.114 | 1 | 1 |  | TRUE
862 | 1958533 | 24553949 | 435 | 1648 | 0.069 | 1.077 | 1.686 | 210 | 0.1 | 0.114 | 1 | 1 |  | TRUE
863 | 301312 | 24553949 | 1856 | 801 | 0.124 | 1.077 | 1.686 | 210 | 0.1 | 0.114 | 1 | 1 |  | TRUE
864 | 8687760 | 24553949 | 828 | 803 | 0.011 | 1.077 | 1.686 | 210 | 0.1 | 0.114 | 1 | 1 |  | TRUE
865 | 2311694 | 24553949 | 319 | 307 | 0.037 | 1.077 | 1.686 | 210 | 0.1 | 0.114 | 1 | 1 |  | TRUE
866 | 335000 | 24553949 | 241 | 2033 | 0.087 | 1.077 | 1.686 | 210 | 0.1 | 0.114 | 1 | 1 |  | TRUE
867 | 364944 | 24553949 | 1079 | 331 | 0.08 | 1.077 | 1.686 | 210 | 0.1 | 0.114 | 1 | 1 |  | TRUE
868 | 370520 | 24553949 | 772 | 354 | 0.112 | 1.077 | 1.686 | 210 | 0.1 | 0.114 | 1 | 1 |  | TRUE
869 | 9496033 | 24553949 | 2070 | 2079 | 0.026 | 1.077 | 1.686 | 210 | 0.1 | 0.114 | 1 | 1 |  | TRUE
870 | 365215 | 24553949 | 187 | 2192 | 0.136 | 1.077 | 1.686 | 210 | 0.1 | 0.114 | 1 | 1 |  | TRUE
871 | 365178 | 24553949 | 1839 | 1750 | 0.087 | 1.077 | 1.686 | 210 | 0.1 | 0.114 | 1 | 1 |  | TRUE
872 | 3044619 | 24553949 | 1418 | 1889 | 0.092 | 1.077 | 1.686 | 210 | 0.1 | 0.114 | 1 | 1 |  | TRUE
873 | 4828858 | 24553949 | 1800 | 1799 | 0.059 | 1.077 | 1.686 | 210 | 0.1 | 0.114 | 1 | 1 |  | TRUE
874 | 5617546 | 24553949 | 751 | 995 | 0.11 | 1.077 | 1.686 | 210 | 0.1 | 0.114 | 1 | 1 |  | TRUE
875 | 8120178 | 24553949 | 1180 | 1467 | 0.044 | 1.077 | 1.686 | 210 | 0.1 | 0.114 | 1 | 1 |  | TRUE
876 | 363483 | 24553949 | 468 | 503 | 0.066 | 1.077 | 1.686 | 210 | 0.1 | 0.114 | 1 | 1 |  | TRUE
877 | 363295 | 24553949 | 1702 | 264 | 0.032 | 1.077 | 1.686 | 210 | 0.1 | 0.114 | 1 | 1 |  | TRUE
878 | 1716241028 | 24553949 | 112 | 113 | 0.049 | 1.077 | 1.686 | 210 | 0.1 | 0.114 | 1 | 1 |  | TRUE
879 | 5524076 | 24553949 | 1118 | 994 | 0.015 | 1.077 | 1.686 | 210 | 0.1 | 0.114 | 1 | 1 |  | TRUE
880 | 363506 | 24553949 | 2265 | 767 | 0.099 | 1.077 | 1.686 | 210 | 0.1 | 0.114 | 1 | 1 |  | TRUE
881 | 409415 | 24553949 | 1680 | 363 | 0.035 | 1.077 | 1.686 | 210 | 0.1 | 0.114 | 1 | 1 |  | TRUE
882 | 8005187 | 24553949 | 1473 | 1938 | 0.022 | 1.077 | 1.686 | 210 | 0.1 | 0.114 | 1 | 1 |  | TRUE
883 | 6767986 | 24553949 | 734 | 2154 | 0.029 | 1.077 | 1.686 | 210 | 0.1 | 0.114 | 1 | 1 |  | TRUE
884 | 1716351395 | 24553949 | 676 | 111 | 0.014 | 1.077 | 1.686 | 210 | 0.1 | 0.114 | 1 | 1 |  | TRUE
885 | 365151 | 24553949 | 2149 | 1861 | 0.095 | 1.077 | 1.686 | 210 | 0.1 | 0.114 | 1 | 1 |  | TRUE
886 | 365139 | 24553949 | 1270 | 1600 | 0.102 | 1.077 | 1.686 | 210 | 0.1 | 0.114 | 1 | 1 |  | TRUE
887 | 3047388 | 24553949 | 1483 | 1447 | 0.099 | 1.077 | 1.686 | 210 | 0.1 | 0.114 | 1 | 1 |  | TRUE
888 | 5658419 | 24553949 | 1967 | 154 | 0.084 | 1.077 | 1.686 | 210 | 0.1 | 0.114 | 1 | 1 |  | TRUE
889 | 4116195 | 24553949 | 1228 | 522 | 0.022 | 1.077 | 1.686 | 210 | 0.1 | 0.114 | 1 | 1 |  | TRUE
890 | 9598312 | 24553949 | 2067 | 1587 | 0.029 | 1.077 | 1.686 | 210 | 0.1 | 0.114 | 1 | 1 |  | TRUE
891 | 2187071 | 24553949 | 654 | 735 | 0.046 | 1.077 | 1.686 | 210 | 0.1 | 0.114 | 1 | 1 |  | TRUE
892 | 2200242 | 186372471 | 310 | 348 | 0.032 | 1.077 | 0.398 | 210 | 0.1 | 0.2 | 1 | 1 |  | TRUE
893 | 2224946 | 24553949 | 1545 | 199 | 0.011 | 1.077 | 1.686 | 210 | 0.1 | 0.114 | 1 | 1 |  | TRUE
894 | 1716959154 | 24553949 | 85 | 116 | 0.002 | 1.077 | 1.686 | 210 | 0.1 | 0.114 | 1 | 1 |  | TRUE
895 | 5248530 | 24553949 | 1689 | 1695 | 0.008 | 1.077 | 1.686 | 210 | 0.1 | 0.114 | 1 | 1 |  | TRUE
896 | 2224940 | 186372471 | 335 | 312 | 0.036 | 1.077 | 0.398 | 210 | 0.1 | 0.2 | 1 | 1 |  | TRUE
897 | 1716959180 | 24553949 | 287 | 124 | 0.002 | 1.077 | 1.686 | 210 | 0.1 | 0.114 | 1 | 1 |  | TRUE
898 | 5282593 | 186372471 | 1868 | 1832 | 0.032 | 1.077 | 0.398 | 210 | 0.1 | 0.2 | 1 | 1 |  | TRUE
899 | 325617 | 24553949 | 1556 | 1608 | 0.035 | 1.077 | 1.686 | 210 | 0.1 | 0.114 | 1 | 1 |  | TRUE
900 | 411616 | 24553949 | 1159 | 292 | 0.059 | 1.077 | 1.686 | 210 | 0.1 | 0.114 | 1 | 1 |  | TRUE
901 | 365160 | 24553949 | 2080 | 1856 | 0.138 | 1.077 | 1.686 | 210 | 0.1 | 0.114 | 1 | 1 |  | TRUE
902 | 301291 | 24553949 | 955 | 1159 | 0.084 | 1.077 | 1.686 | 210 | 0.1 | 0.114 | 1 | 1 |  | TRUE
903 | 3046582 | 24553949 | 1108 | 1247 | 0.093 | 1.077 | 1.686 | 210 | 0.1 | 0.114 | 1 | 1 |  | TRUE
904 | 311774 | 24553949 | 1407 | 1292 | 0.034 | 1.077 | 1.686 | 210 | 0.1 | 0.114 | 1 | 1 |  | TRUE
905 | 299559 | 24553949 | 2112 | 1550 | 0.157 | 1.077 | 1.686 | 210 | 0.1 | 0.114 | 1 | 1 |  | TRUE
906 | 2069213 | 24553949 | 150 | 175 | 0.038 | 1.077 | 1.686 | 210 | 0.1 | 0.114 | 1 | 1 |  | TRUE
907 | 398849 | 24553949 | 2297 | 2151 | 0.057 | 1.077 | 1.686 | 210 | 0.1 | 0.114 | 1 | 1 |  | TRUE
908 | 375632 | 24553949 | 1015 | 2185 | 0.038 | 1.077 | 1.686 | 210 | 0.1 | 0.114 | 1 | 1 |  | TRUE
909 | 299448 | 24553949 | 1001 | 2196 | 0.055 | 1.077 | 1.686 | 210 | 0.1 | 0.114 | 1 | 1 |  | TRUE
910 | 410184 | 24553949 | 1040 | 1051 | 0.037 | 1.077 | 1.686 | 210 | 0.1 | 0.114 | 1 | 1 |  | TRUE
911 | 299491 | 24553949 | 1673 | 1474 | 0.084 | 1.077 | 1.686 | 210 | 0.1 | 0.114 | 1 | 1 |  | TRUE
912 | 4215203 | 24553949 | 2190 | 2201 | 0.097 | 1.077 | 1.686 | 210 | 0.1 | 0.114 | 1 | 1 |  | TRUE
913 | 3046578 | 24553949 | 1408 | 1177 | 0.074 | 1.077 | 1.686 | 210 | 0.1 | 0.114 | 1 | 1 |  | TRUE
914 | 2272908 | 24553949 | 2024 | 2008 | 0.028 | 1.077 | 1.686 | 210 | 0.1 | 0.114 | 1 | 1 |  | TRUE
915 | 6384955 | 24553949 | 2148 | 576 | 0.08 | 1.077 | 1.686 | 210 | 0.1 | 0.114 | 1 | 1 |  | TRUE
916 | 8005272 | 24553949 | 386 | 370 | 0.031 | 1.077 | 1.686 | 210 | 0.1 | 0.114 | 1 | 1 |  | TRUE
917 | 4215017 | 24553949 | 2201 | 2203 | 0.102 | 1.077 | 1.686 | 210 | 0.1 | 0.114 | 1 | 1 |  | TRUE
918 | 365728 | 24553949 | 1175 | 1334 | 0.114 | 1.077 | 1.686 | 210 | 0.1 | 0.114 | 1 | 1 |  | TRUE
919 | 2034593 | 24553949 | 2159 | 2199 | 0.066 | 1.077 | 1.686 | 210 | 0.1 | 0.114 | 1 | 1 |  | TRUE
920 | 7948518 | 24553949 | 1186 | 922 | 0.023 | 1.077 | 1.686 | 210 | 0.1 | 0.114 | 1 | 1 |  | TRUE
921 | 2113595 | 24553949 | 217 | 1174 | 0.094 | 1.077 | 1.686 | 210 | 0.1 | 0.114 | 1 | 1 |  | TRUE
922 | 2069210 | 24553949 | 395 | 274 | 0.042 | 1.077 | 1.686 | 210 | 0.1 | 0.114 | 1 | 1 |  | TRUE
923 | 4215205 | 24553949 | 2073 | 2175 | 0.097 | 1.077 | 1.686 | 210 | 0.1 | 0.114 | 1 | 1 |  | TRUE
924 | 365154 | 24553949 | 883 | 2065 | 0.118 | 1.077 | 1.686 | 210 | 0.1 | 0.114 | 1 | 1 |  | TRUE
925 | 301302 | 24553949 | 1861 | 883 | 0.09 | 1.077 | 1.686 | 210 | 0.1 | 0.114 | 1 | 1 |  | TRUE
926 | 8874915 | 24553949 | 1325 | 1311 | 0.033 | 1.077 | 1.686 | 210 | 0.1 | 0.114 | 1 | 1 |  | TRUE
927 | 7948506 | 24553949 | 2064 | 2093 | 0.038 | 1.077 | 1.686 | 210 | 0.1 | 0.114 | 1 | 1 |  | TRUE
928 | 2222326 | 24553949 | 1281 | 22 | 0.013 | 1.077 | 1.686 | 210 | 0.1 | 0.114 | 1 | 1 |  | TRUE
929 | 6385379 | 186372475 | 1987 | 2148 | 0.037 | 1.077 | 0.398 | 210 | 0.1 | 0.2 | 1 | 1 |  | TRUE
930 | 301869 | 24553949 | 477 | 1165 | 0.106 | 1.077 | 1.686 | 210 | 0.1 | 0.114 | 1 | 1 |  | TRUE
931 | 341026 | 24553949 | 2077 | 2186 | 0.035 | 1.077 | 1.686 | 210 | 0.1 | 0.114 | 1 | 1 |  | TRUE
932 | 363525 | 24553949 | 1151 | 716 | 0.088 | 1.077 | 1.686 | 210 | 0.1 | 0.114 | 1 | 1 |  | TRUE
933 | 398335 | 24553949 | 1910 | 1951 | 0.025 | 1.077 | 1.686 | 210 | 0.1 | 0.114 | 1 | 1 |  | TRUE
934 | 301086 | 24553949 | 1115 | 976 | 0.071 | 1.077 | 1.686 | 210 | 0.1 | 0.114 | 1 | 1 |  | TRUE
935 | 3044756 | 24553949 | 382 | 253 | 0.037 | 1.077 | 1.686 | 210 | 0.1 | 0.114 | 1 | 1 |  | TRUE
936 | 7934331 | 24553949 | 890 | 2064 | 0.014 | 1.077 | 1.686 | 210 | 0.1 | 0.114 | 1 | 1 |  | TRUE
937 | 301371 | 24553949 | 2257 | 2247 | 0.103 | 1.077 | 1.686 | 210 | 0.1 | 0.114 | 1 | 1 |  | TRUE
938 | 363500 | 24553949 | 1792 | 2184 | 0.096 | 1.077 | 1.686 | 210 | 0.1 | 0.114 | 1 | 1 |  | TRUE
939 | 363519 | 24553949 | 27 | 291 | 0.078 | 1.077 | 1.686 | 210 | 0.1 | 0.114 | 1 | 1 |  | TRUE
940 | 370515 | 24553949 | 512 | 751 | 0.137 | 1.077 | 1.686 | 210 | 0.1 | 0.114 | 1 | 1 |  | TRUE
941 | 4214855 | 24553949 | 2191 | 398 | 0.086 | 1.077 | 1.686 | 210 | 0.1 | 0.114 | 1 | 1 |  | TRUE
942 | 311824 | 24553949 | 1527 | 630 | 0.043 | 1.077 | 1.686 | 210 | 0.1 | 0.114 | 1 | 1 |  | TRUE
943 | 410868 | 24553949 | 1693 | 942 | 0.058 | 1.077 | 1.686 | 210 | 0.1 | 0.114 | 1 | 1 |  | TRUE
944 | 299659 | 24553949 | 1864 | 1787 | 0.111 | 1.077 | 1.686 | 210 | 0.1 | 0.114 | 1 | 1 |  | TRUE
945 | 5549388 | 24553949 | 1310 | 1350 | 0.029 | 1.077 | 1.686 | 210 | 0.1 | 0.114 | 1 | 1 |  | TRUE
946 | 299447 | 24553949 | 1016 | 934 | 0.03 | 1.077 | 1.686 | 210 | 0.1 | 0.114 | 1 | 1 |  | TRUE
947 | 8884125 | 24553949 | 415 | 2080 | 0.105 | 1.077 | 1.686 | 210 | 0.1 | 0.114 | 1 | 1 |  | TRUE
948 | 9617832 | 24553949 | 265 | 2178 | 0.032 | 1.077 | 1.686 | 210 | 0.1 | 0.114 | 1 | 1 |  | TRUE
949 | 1715975772 | 24553949 | 2378 | 319 | 0.028 | 1.077 | 1.686 | 210 | 0.1 | 0.114 | 1 | 1 |  | TRUE
950 | 9215588 | 24553949 | 2316 | 920 | 0.03 | 1.077 | 1.686 | 210 | 0.1 | 0.114 | 1 | 1 |  | TRUE
951 | 301076 | 24553949 | 917 | 158 | 0.053 | 1.077 | 1.686 | 210 | 0.1 | 0.114 | 1 | 1 |  | TRUE
952 | 374498 | 24553949 | 1109 | 2174 | 0.041 | 1.077 | 1.686 | 210 | 0.1 | 0.114 | 1 | 1 |  | TRUE
953 | 301358 | 24553949 | 327 | 226 | 0.104 | 1.077 | 1.686 | 210 | 0.1 | 0.114 | 1 | 1 |  | TRUE
954 | 346340 | 24553949 | 1045 | 1040 | 0.038 | 1.077 | 1.686 | 210 | 0.1 | 0.114 | 1 | 1 |  | TRUE
955 | 342840 | 24553949 | 1122 | 1091 | 0.051 | 1.077 | 1.686 | 210 | 0.1 | 0.114 | 1 | 1 |  | TRUE
956 | 1716432751 | 24553949 | 1063 | 2379 | 0.034 | 1.077 | 1.686 | 210 | 0.1 | 0.114 | 1 | 1 |  | TRUE
957 | 365189 | 24553949 | 3 | 684 | 0.014 | 1.077 | 1.686 | 210 | 0.1 | 0.114 | 1 | 1 |  | TRUE
958 | 3044795 | 24553949 | 1177 | 1112 | 0.1 | 1.077 | 1.686 | 210 | 0.1 | 0.114 | 1 | 1 |  | TRUE
959 | 306668 | 24553949 | 893 | 1632 | 0.114 | 1.077 | 1.686 | 210 | 0.1 | 0.114 | 1 | 1 |  | TRUE
960 | 2290169 | 24553949 | 857 | 867 | 0.078 | 1.077 | 1.686 | 210 | 0.1 | 0.114 | 1 | 1 |  | TRUE
961 | 607196 | 24553949 | 1009 | 512 | 0.049 | 1.077 | 1.686 | 210 | 0.1 | 0.114 | 1 | 1 |  | TRUE
962 | 363308 | 24553949 | 1039 | 1212 | 0.098 | 1.077 | 1.686 | 210 | 0.1 | 0.114 | 1 | 1 |  | TRUE
963 | 322827 | 24553949 | 273 | 2122 | 0.03 | 1.077 | 1.686 | 210 | 0.1 | 0.114 | 1 | 1 |  | TRUE
964 | 406740 | 24553949 | 1573 | 1544 | 0.019 | 1.077 | 1.686 | 210 | 0.1 | 0.114 | 1 | 1 |  | TRUE
965 | 365172 | 24553949 | 1164 | 1082 | 0.024 | 1.077 | 1.686 | 210 | 0.1 | 0.114 | 1 | 1 |  | TRUE
966 | 363346 | 24553949 | 1678 | 2260 | 0.094 | 1.077 | 1.686 | 210 | 0.1 | 0.114 | 1 | 1 |  | TRUE
967 | 2071333 | 24553949 | 1038 | 1230 | 0.041 | 1.077 | 1.686 | 210 | 0.1 | 0.114 | 1 | 1 |  | TRUE
968 | 364866 | 24553949 | 859 | 840 | 0.024 | 1.077 | 1.686 | 210 | 0.1 | 0.114 | 1 | 1 |  | TRUE
969 | 342854 | 24553949 | 1914 | 1236 | 0.043 | 1.077 | 1.686 | 210 | 0.1 | 0.114 | 1 | 1 |  | TRUE
970 | 363505 | 24553949 | 2184 | 2265 | 0.087 | 1.077 | 1.686 | 210 | 0.1 | 0.114 | 1 | 1 |  | TRUE
971 | 406685 | 24553949 | 1131 | 1099 | 0.049 | 1.077 | 1.686 | 210 | 0.1 | 0.114 | 1 | 1 |  | TRUE
972 | 8884126 | 24553949 | 2065 | 415 | 0.118 | 1.077 | 1.686 | 210 | 0.1 | 0.114 | 1 | 1 |  | TRUE
973 | 325620 | 24553949 | 1608 | 1582 | 0.036 | 1.077 | 1.686 | 210 | 0.1 | 0.114 | 1 | 1 |  | TRUE
974 | 406691 | 24553949 | 736 | 1761 | 0.054 | 1.077 | 1.686 | 210 | 0.1 | 0.114 | 1 | 1 |  | TRUE
975 | 365223 | 24553949 | 2247 | 848 | 0.108 | 1.077 | 1.686 | 210 | 0.1 | 0.114 | 1 | 1 |  | TRUE
976 | 364983 | 24553949 | 1826 | 1821 | 0.041 | 1.077 | 1.686 | 210 | 0.1 | 0.114 | 1 | 1 |  | TRUE
977 | 8005143 | 24553949 | 2178 | 1095 | 0.032 | 1.077 | 1.686 | 210 | 0.1 | 0.114 | 1 | 1 |  | TRUE
978 | 311776 | 24553949 | 815 | 1015 | 0.038 | 1.077 | 1.686 | 210 | 0.1 | 0.114 | 1 | 1 |  | TRUE
979 | 345571 | 24553949 | 991 | 1376 | 0.033 | 1.077 | 1.686 | 210 | 0.1 | 0.114 | 1 | 1 |  | TRUE
980 | 370517 | 24553949 | 948 | 893 | 0.089 | 1.077 | 1.686 | 210 | 0.1 | 0.114 | 1 | 1 |  | TRUE
981 | 3047416 | 24553949 | 958 | 914 | 0.093 | 1.077 | 1.686 | 210 | 0.1 | 0.114 | 1 | 1 |  | TRUE
982 | 304066 | 24553949 | 1253 | 254 | 0.047 | 1.077 | 1.686 | 210 | 0.1 | 0.114 | 1 | 1 |  | TRUE
983 | 301296 | 24553949 | 2345 | 1378 | 0.113 | 1.077 | 1.686 | 210 | 0.1 | 0.114 | 1 | 1 |  | TRUE
984 | 301070 | 24553949 | 2320 | 1061 | 0.069 | 1.077 | 1.686 | 210 | 0.1 | 0.114 | 1 | 1 |  | TRUE
985 | 3044760 | 24553949 | 2120 | 2111 | 0.042 | 1.077 | 1.686 | 210 | 0.1 | 0.114 | 1 | 1 |  | TRUE
986 | 2272909 | 24553949 | 2022 | 2024 | 0.041 | 1.077 | 1.686 | 210 | 0.1 | 0.114 | 1 | 1 |  | TRUE
987 | 334488 | 24553949 | 2173 | 1910 | 0.031 | 1.077 | 1.686 | 210 | 0.1 | 0.114 | 1 | 1 |  | TRUE
988 | 342846 | 24553949 | 1801 | 1725 | 0.05 | 1.077 | 1.686 | 210 | 0.1 | 0.114 | 1 | 1 |  | TRUE
989 | 8005268 | 24553949 | 1782 | 1534 | 0.028 | 1.077 | 1.686 | 210 | 0.1 | 0.114 | 1 | 1 |  | TRUE
990 | 6399971 | 24553949 | 1352 | 1388 | 0.057 | 1.077 | 1.686 | 210 | 0.1 | 0.114 | 1 | 1 |  | TRUE
991 | 2272906 | 24553949 | 1531 | 1682 | 0.021 | 1.077 | 1.686 | 210 | 0.1 | 0.114 | 1 | 1 |  | TRUE
992 | 365181 | 24553949 | 1219 | 218 | 0.057 | 1.077 | 1.686 | 210 | 0.1 | 0.114 | 1 | 1 |  | TRUE
993 | 299641 | 24553949 | 504 | 460 | 0.087 | 1.077 | 1.686 | 210 | 0.1 | 0.114 | 1 | 1 |  | TRUE
994 | 364986 | 24553949 | 1821 | 1825 | 0.04 | 1.077 | 1.686 | 210 | 0.1 | 0.114 | 1 | 1 |  | TRUE
995 | 337187 | 24553949 | 178 | 344 | 0.031 | 1.077 | 1.686 | 210 | 0.1 | 0.114 | 1 | 1 |  | TRUE
996 | 386626 | 24553949 | 1546 | 21 | 0.035 | 1.077 | 1.686 | 210 | 0.1 | 0.114 | 1 | 1 |  | TRUE
997 | 342844 | 24553949 | 1142 | 1131 | 0.058 | 1.077 | 1.686 | 210 | 0.1 | 0.114 | 1 | 1 |  | TRUE
998 | 7882294 | 186372627 | 191 | 277 | 0.055 | 1.025 | 0.372 | 210 | 0.1 | 0.2 | 1 | 1 |  | TRUE
999 | 7882292 | 186372627 | 2310 | 267 | 0.02 | 1.025 | 0.372 | 210 | 0.1 | 0.2 | 1 | 1 |  | TRUE
1000 | 7882293 | 186372627 | 267 | 191 | 0.112 | 1.025 | 0.372 | 210 | 0.1 | 0.2 | 1 | 1 |  | TRUE
1001 | 7882291 | 186372627 | 2317 | 2310 | 0.013 | 1.025 | 0.372 | 210 | 0.1 | 0.2 | 1 | 1 |  | TRUE
1002 | 7882299 | 186372627 | 151 | 1077 | 0.076 | 1.025 | 0.372 | 210 | 0.1 | 0.2 | 1 | 1 |  | TRUE
1003 | 7882298 | 186372627 | 278 | 151 | 0.08 | 1.025 | 0.372 | 210 | 0.1 | 0.2 | 1 | 1 |  | TRUE
1004 | 7882296 | 186372627 | 160 | 167 | 0.119 | 1.025 | 0.372 | 210 | 0.1 | 0.2 | 1 | 1 |  | TRUE
1005 | 8949170 | 24555834 | 1462 | 1502 | 0.018 | 1.025 | 1.66 | 210 | 0.1 | 0.122 | 1 | 1 |  | TRUE
1006 | 7882295 | 186372627 | 277 | 160 | 0.065 | 1.025 | 0.372 | 210 | 0.1 | 0.2 | 1 | 1 |  | TRUE
1007 | 7882297 | 186372627 | 167 | 278 | 0.112 | 1.025 | 0.372 | 210 | 0.1 | 0.2 | 1 | 1 |  | TRUE
1008 | 2223612 | 24554335 | 361 | 337 | 0.067 | 1.025 | 1.66 | 210 | 0.1 | 0.122 | 1 | 1 |  | TRUE
1009 | 2223614 | 24554335 | 337 | 343 | 0.03 | 1.025 | 1.66 | 210 | 0.1 | 0.122 | 1 | 1 |  | TRUE
1010 | 2223615 | 24554335 | 343 | 381 | 0.057 | 1.025 | 1.66 | 210 | 0.1 | 0.122 | 1 | 1 |  | TRUE
1011 | 386869 | 24572763 | 647 | 766 | 0.447 | 0.318 | 1.624 | 210 | 0.1 | 0.255 | 1 | 1 |  | TRUE
1012 | 386871 | 24572763 | 766 | 760 | 0.032 | 0.318 | 1.624 | 210 | 0.1 | 0.255 | 1 | 1 |  | TRUE
1013 | 375115 | 24560374 | 288 | 1549 | 0.054 | 1.199 | 1.676 | 210 | 0.1 | 0.108 | 1 | 1 |  | TRUE
1014 | 311201 | 24560374 | 1920 | 297 | 0.033 | 1.199 | 1.676 | 210 | 0.1 | 0.108 | 1 | 1 |  | TRUE
1015 | 375105 | 24560374 | 490 | 516 | 0.051 | 1.199 | 1.676 | 210 | 0.1 | 0.108 | 1 | 1 |  | TRUE
1016 | 6159211 | 24560374 | 1453 | 1920 | 0.026 | 1.199 | 1.676 | 210 | 0.1 | 0.108 | 1 | 1 |  | TRUE
1017 | 310679 | 24560374 | 1415 | 508 | 0.029 | 1.199 | 1.676 | 210 | 0.1 | 0.108 | 1 | 1 |  | TRUE
1018 | 311257 | 24560374 | 524 | 502 | 0.053 | 1.199 | 1.676 | 210 | 0.1 | 0.108 | 1 | 1 |  | TRUE
1019 | 375102 | 24560374 | 1851 | 930 | 0.042 | 1.199 | 1.676 | 210 | 0.1 | 0.108 | 1 | 1 |  | TRUE
1020 | 374529 | 24560374 | 1566 | 1415 | 0.041 | 1.199 | 1.676 | 210 | 0.1 | 0.108 | 1 | 1 |  | TRUE
1021 | 8711545 | 24560374 | 534 | 2170 | 0.018 | 1.199 | 1.676 | 210 | 0.1 | 0.108 | 1 | 1 |  | TRUE
1022 | 311259 | 24560374 | 502 | 208 | 0.056 | 1.199 | 1.676 | 210 | 0.1 | 0.108 | 1 | 1 |  | TRUE
1023 | 384495 | 24560374 | 663 | 991 | 0.042 | 1.199 | 1.676 | 210 | 0.1 | 0.108 | 1 | 1 |  | TRUE
1024 | 320640 | 24560374 | 1684 | 1336 | 0.042 | 1.199 | 1.676 | 210 | 0.1 | 0.108 | 1 | 1 |  | TRUE
1025 | 384492 | 24560374 | 1336 | 663 | 0.042 | 1.199 | 1.676 | 210 | 0.1 | 0.108 | 1 | 1 |  | TRUE
1026 | 311256 | 24560374 | 516 | 524 | 0.049 | 1.199 | 1.676 | 210 | 0.1 | 0.108 | 1 | 1 |  | TRUE
1027 | 320637 | 24560374 | 2170 | 377 | 0.033 | 1.199 | 1.676 | 210 | 0.1 | 0.108 | 1 | 1 |  | TRUE
1028 | 8711544 | 24560374 | 508 | 534 | 0.026 | 1.199 | 1.676 | 210 | 0.1 | 0.108 | 1 | 1 |  | TRUE
1029 | 311251 | 24560374 | 930 | 1617 | 0.045 | 1.199 | 1.676 | 210 | 0.1 | 0.108 | 1 | 1 |  | TRUE
1030 | 311260 | 24560374 | 208 | 2155 | 0.031 | 1.199 | 1.676 | 210 | 0.1 | 0.108 | 1 | 1 |  | TRUE
1031 | 311262 | 24560374 | 2155 | 288 | 0.041 | 1.199 | 1.676 | 210 | 0.1 | 0.108 | 1 | 1 |  | TRUE
1032 | 310676 | 24560374 | 1824 | 1566 | 0.044 | 1.199 | 1.676 | 210 | 0.1 | 0.108 | 1 | 1 |  | TRUE
1033 | 375104 | 24560374 | 1617 | 490 | 0.041 | 1.199 | 1.676 | 210 | 0.1 | 0.108 | 1 | 1 |  | TRUE
1034 | 320639 | 24560374 | 328 | 1684 | 0.039 | 1.199 | 1.676 | 210 | 0.1 | 0.108 | 1 | 1 |  | TRUE
1035 | 375120 | 24560374 | 1549 | 1573 | 0.045 | 1.199 | 1.676 | 210 | 0.1 | 0.108 | 1 | 1 |  | TRUE
1036 | 384488 | 24560374 | 377 | 328 | 0.039 | 1.199 | 1.676 | 210 | 0.1 | 0.108 | 1 | 1 |  | TRUE
1037 | 9066276 | 24554857 | 1187 | 1143 | 0.009 | 0.756 | 1.661 | 210 | 0.1 | 0.146 | 1 | 1 |  | TRUE
1038 | 9066275 | 24554857 | 1143 | 1057 | 0.002 | 0.756 | 1.661 | 210 | 0.1 | 0.146 | 1 | 1 |  | TRUE
1039 | 389573 | 24563109 | 577 | 2323 | 0.04 | 0.756 | 1.661 | 210 | 0.1 | 0.146 | 1 | 1 |  | TRUE
1040 | 389574 | 24563109 | 2323 | 330 | 0.039 | 0.756 | 1.661 | 210 | 0.1 | 0.146 | 1 | 1 |  | TRUE
1041 | 374492 | 24563109 | 1097 | 1075 | 0.032 | 0.756 | 1.661 | 210 | 0.1 | 0.146 | 1 | 1 |  | TRUE
1042 | 325724 | 24563109 | 2340 | 577 | 0.037 | 0.756 | 1.661 | 210 | 0.1 | 0.146 | 1 | 1 |  | TRUE
1043 | 310642 | 24563109 | 532 | 824 | 0.024 | 0.756 | 1.661 | 210 | 0.1 | 0.146 | 1 | 1 |  | TRUE
1044 | 310641 | 24563109 | 1075 | 532 | 0.031 | 0.756 | 1.661 | 210 | 0.1 | 0.146 | 1 | 1 |  | TRUE
1045 | 325722 | 24563109 | 2344 | 2358 | 0.042 | 0.756 | 1.661 | 210 | 0.1 | 0.146 | 1 | 1 |  | TRUE
1046 | 310639 | 24563109 | 1123 | 1097 | 0.044 | 0.756 | 1.661 | 210 | 0.1 | 0.146 | 1 | 1 |  | TRUE
1047 | 325613 | 24563109 | 496 | 485 | 0.036 | 0.756 | 1.661 | 210 | 0.1 | 0.146 | 1 | 1 |  | TRUE
1048 | 325726 | 24563109 | 329 | 1255 | 0.028 | 0.756 | 1.661 | 210 | 0.1 | 0.146 | 1 | 1 |  | TRUE
1049 | 389572 | 24563109 | 2358 | 2340 | 0.043 | 0.756 | 1.661 | 210 | 0.1 | 0.146 | 1 | 1 |  | TRUE
1050 | 389570 | 24563109 | 1980 | 2344 | 0.043 | 0.756 | 1.661 | 210 | 0.1 | 0.146 | 1 | 1 |  | TRUE
1051 | 325611 | 24563109 | 1255 | 1260 | 0.032 | 0.756 | 1.661 | 210 | 0.1 | 0.146 | 1 | 1 |  | TRUE
1052 | 325612 | 24563109 | 1260 | 1228 | 0.029 | 0.756 | 1.661 | 210 | 0.1 | 0.146 | 1 | 1 |  | TRUE
1053 | 322953 | 24555496 | 1059 | 1065 | 0.037 | 0.345 | 1.645 | 210 | 0.1 | 0.266 | 1 | 1 |  | TRUE
1054 | 386777 | 24555496 | 2161 | 797 | 0.04 | 0.345 | 1.645 | 210 | 0.1 | 0.266 | 1 | 1 |  | TRUE
1055 | 386765 | 24555496 | 841 | 823 | 0.034 | 0.345 | 1.645 | 210 | 0.1 | 0.266 | 1 | 1 |  | TRUE
1056 | 322903 | 24555496 | 1570 | 314 | 0.036 | 0.345 | 1.645 | 210 | 0.1 | 0.266 | 1 | 1 |  | TRUE
1057 | 322893 | 24555496 | 1747 | 1744 | 0.039 | 0.345 | 1.645 | 210 | 0.1 | 0.266 | 1 | 1 |  | TRUE
1058 | 2055673 | 24555496 | 2287 | 1591 | 0.032 | 0.345 | 1.645 | 210 | 0.1 | 0.266 | 1 | 1 |  | TRUE
1059 | 386760 | 24555496 | 864 | 875 | 0.031 | 0.345 | 1.645 | 210 | 0.1 | 0.266 | 1 | 1 |  | TRUE
1060 | 2055713 | 24555496 | 1866 | 1867 | 0.043 | 0.345 | 1.645 | 210 | 0.1 | 0.266 | 1 | 1 |  | TRUE
1061 | 1717030033 | 24555496 | 2144 | 2143 | 0.002 | 0.345 | 1.645 | 210 | 0.1 | 0.266 | 1 | 1 |  | TRUE
1062 | 322965 | 24555496 | 1246 | 626 | 0.037 | 0.345 | 1.645 | 210 | 0.1 | 0.266 | 1 | 1 |  | TRUE
1063 | 386749 | 24555496 | 1558 | 1559 | 0.015 | 0.345 | 1.645 | 210 | 0.1 | 0.266 | 1 | 1 |  | TRUE
1064 | 325855 | 24555496 | 1240 | 1281 | 0.034 | 0.345 | 1.645 | 210 | 0.1 | 0.266 | 1 | 1 |  | TRUE
1065 | 386729 | 24555496 | 2143 | 1759 | 0.047 | 0.345 | 1.645 | 210 | 0.1 | 0.266 | 1 | 1 |  | TRUE
1066 | 1995935 | 24555496 | 1433 | 1424 | 0.045 | 0.345 | 1.645 | 210 | 0.1 | 0.266 | 1 | 1 |  | TRUE
1067 | 1995929 | 24555496 | 1238 | 57 | 0.042 | 0.345 | 1.645 | 210 | 0.1 | 0.266 | 1 | 1 |  | TRUE
1068 | 386763 | 24555496 | 875 | 841 | 0.035 | 0.345 | 1.645 | 210 | 0.1 | 0.266 | 1 | 1 |  | TRUE
1069 | 1995838 | 24555496 | 1383 | 1382 | 0.039 | 0.345 | 1.645 | 210 | 0.1 | 0.266 | 1 | 1 |  | TRUE
1070 | 325862 | 24555496 | 1210 | 1537 | 0.028 | 0.345 | 1.645 | 210 | 0.1 | 0.266 | 1 | 1 |  | TRUE
1071 | 1715975253 | 24555496 | 2375 | 1852 | 0.014 | 0.345 | 1.645 | 210 | 0.1 | 0.266 | 1 | 1 |  | TRUE
1072 | 322908 | 24555496 | 860 | 864 | 0.015 | 0.345 | 1.645 | 210 | 0.1 | 0.266 | 1 | 1 |  | TRUE
1073 | 325876 | 24555496 | 178 | 580 | 0.025 | 0.345 | 1.645 | 210 | 0.1 | 0.266 | 1 | 1 |  | TRUE
1074 | 2175361 | 24555496 | 559 | 780 | 0.034 | 0.345 | 1.645 | 210 | 0.1 | 0.266 | 1 | 1 |  | TRUE
1075 | 389735 | 24555496 | 842 | 788 | 0.021 | 0.345 | 1.645 | 210 | 0.1 | 0.266 | 1 | 1 |  | TRUE
1076 | 8166699 | 24555496 | 1719 | 1900 | 0.023 | 0.345 | 1.645 | 210 | 0.1 | 0.266 | 1 | 1 |  | TRUE
1077 | 1995837 | 24555496 | 1604 | 1383 | 0.039 | 0.345 | 1.645 | 210 | 0.1 | 0.266 | 1 | 1 |  | TRUE
1078 | 8166700 | 24555496 | 1900 | 1747 | 0.021 | 0.345 | 1.645 | 210 | 0.1 | 0.266 | 1 | 1 |  | TRUE
1079 | 1716431946 | 24555496 | 2375 | 1775 | 0.079 | 0.345 | 1.645 | 210 | 0.1 | 0.266 | 1 | 1 |  | TRUE
1080 | 2175362 | 24555496 | 580 | 559 | 0.029 | 0.345 | 1.645 | 210 | 0.1 | 0.266 | 1 | 1 |  | TRUE
1081 | 2058954 | 24555496 | 1909 | 257 | 0.034 | 0.345 | 1.645 | 210 | 0.1 | 0.266 | 1 | 1 |  | TRUE
1082 | 386790 | 24555496 | 1775 | 2231 | 0.036 | 0.345 | 1.645 | 210 | 0.1 | 0.266 | 1 | 1 |  | TRUE
1083 | 2055662 | 24555496 | 318 | 2287 | 0.055 | 0.345 | 1.645 | 210 | 0.1 | 0.266 | 1 | 1 |  | TRUE
1084 | 9797236 | 24555496 | 36 | 318 | 0.025 | 0.345 | 1.645 | 210 | 0.1 | 0.266 | 1 | 1 |  | TRUE
1085 | 2055674 | 24555496 | 1591 | 1798 | 0.032 | 0.345 | 1.645 | 210 | 0.1 | 0.266 | 1 | 1 |  | TRUE
1086 | 386754 | 24555496 | 314 | 860 | 0.025 | 0.345 | 1.645 | 210 | 0.1 | 0.266 | 1 | 1 |  | TRUE
1087 | 1995769 | 24555496 | 2171 | 479 | 0.034 | 0.345 | 1.645 | 210 | 0.1 | 0.266 | 1 | 1 |  | TRUE
1088 | 2058953 | 24555496 | 1202 | 1909 | 0.037 | 0.345 | 1.645 | 210 | 0.1 | 0.266 | 1 | 1 |  | TRUE
1089 | 386799 | 24555496 | 1094 | 1059 | 0.038 | 0.345 | 1.645 | 210 | 0.1 | 0.266 | 1 | 1 |  | TRUE
1090 | 2165284 | 24555496 | 478 | 2164 | 0.037 | 0.345 | 1.645 | 210 | 0.1 | 0.266 | 1 | 1 |  | TRUE
1091 | 322885 | 24555496 | 1764 | 1719 | 0.024 | 0.345 | 1.645 | 210 | 0.1 | 0.266 | 1 | 1 |  | TRUE
1092 | 2055729 | 24555496 | 1877 | 1882 | 0.039 | 0.345 | 1.645 | 210 | 0.1 | 0.266 | 1 | 1 |  | TRUE
1093 | 1716433707 | 24555496 | 2374 | 2380 | 0.066 | 0.345 | 1.645 | 210 | 0.1 | 0.266 | 1 | 1 |  | TRUE
1094 | 1995770 | 24555496 | 2368 | 2171 | 0.044 | 0.345 | 1.645 | 210 | 0.1 | 0.266 | 1 | 1 |  | TRUE
1095 | 389723 | 24555496 | 744 | 178 | 0.026 | 0.345 | 1.645 | 210 | 0.1 | 0.266 | 1 | 1 |  | TRUE
1096 | 386806 | 24555496 | 795 | 1526 | 0.03 | 0.345 | 1.645 | 210 | 0.1 | 0.266 | 1 | 1 |  | TRUE
1097 | 1995836 | 24555496 | 2164 | 1604 | 0.041 | 0.345 | 1.645 | 210 | 0.1 | 0.266 | 1 | 1 |  | TRUE
1098 | 325860 | 24555496 | 1281 | 1210 | 0.031 | 0.345 | 1.645 | 210 | 0.1 | 0.266 | 1 | 1 |  | TRUE
1099 | 322883 | 24555496 | 1759 | 1764 | 0.037 | 0.345 | 1.645 | 210 | 0.1 | 0.266 | 1 | 1 |  | TRUE
1100 | 2055651 | 24555496 | 434 | 1202 | 0.023 | 0.345 | 1.645 | 210 | 0.1 | 0.266 | 1 | 1 |  | TRUE
1101 | 2055698 | 24555496 | 1865 | 1874 | 0.046 | 0.345 | 1.645 | 210 | 0.1 | 0.266 | 1 | 1 |  | TRUE
1102 | 322949 | 24555496 | 1842 | 1094 | 0.028 | 0.345 | 1.645 | 210 | 0.1 | 0.266 | 1 | 1 |  | TRUE
1103 | 1996068 | 24555496 | 1446 | 1433 | 0.041 | 0.345 | 1.645 | 210 | 0.1 | 0.266 | 1 | 1 |  | TRUE
1104 | 1995930 | 24555496 | 967 | 1238 | 0.039 | 0.345 | 1.645 | 210 | 0.1 | 0.266 | 1 | 1 |  | TRUE
1105 | 9662043 | 24555496 | 1718 | 2368 | 0.015 | 0.345 | 1.645 | 210 | 0.1 | 0.266 | 1 | 1 |  | TRUE
1106 | 9662044 | 24555496 | 171 | 1718 | 0.022 | 0.345 | 1.645 | 210 | 0.1 | 0.266 | 1 | 1 |  | TRUE
1107 | 1716959084 | 24555496 | 479 | 478 | 0.002 | 0.345 | 1.645 | 210 | 0.1 | 0.266 | 1 | 1 |  | TRUE
1108 | 322921 | 24555496 | 823 | 896 | 0.032 | 0.345 | 1.645 | 210 | 0.1 | 0.266 | 1 | 1 |  | TRUE
1109 | 322959 | 24555496 | 1526 | 1217 | 0.033 | 0.345 | 1.645 | 210 | 0.1 | 0.266 | 1 | 1 |  | TRUE
1110 | 2055677 | 24555496 | 1798 | 1815 | 0.036 | 0.345 | 1.645 | 210 | 0.1 | 0.266 | 1 | 1 |  | TRUE
1111 | 322967 | 24555496 | 626 | 1240 | 0.039 | 0.345 | 1.645 | 210 | 0.1 | 0.266 | 1 | 1 |  | TRUE
1112 | 1995934 | 24555496 | 1424 | 1420 | 0.04 | 0.345 | 1.645 | 210 | 0.1 | 0.266 | 1 | 1 |  | TRUE
1113 | 1715975252 | 24555496 | 820 | 2375 | 0.032 | 0.345 | 1.645 | 210 | 0.1 | 0.266 | 1 | 1 |  | TRUE
1114 | 1995933 | 24555496 | 1420 | 1416 | 0.041 | 0.345 | 1.645 | 210 | 0.1 | 0.266 | 1 | 1 |  | TRUE
1115 | 386804 | 24555496 | 1065 | 1999 | 0.04 | 0.345 | 1.645 | 210 | 0.1 | 0.266 | 1 | 1 |  | TRUE
1116 | 389715 | 24555496 | 1221 | 744 | 0.016 | 0.345 | 1.645 | 210 | 0.1 | 0.266 | 1 | 1 |  | TRUE
1117 | 2287553 | 24555496 | 829 | 748 | 0.048 | 0.345 | 1.645 | 210 | 0.1 | 0.266 | 1 | 1 |  | TRUE
1118 | 322944 | 24555496 | 2231 | 1842 | 0.032 | 0.345 | 1.645 | 210 | 0.1 | 0.266 | 1 | 1 |  | TRUE
1119 | 322924 | 24555496 | 896 | 2161 | 0.041 | 0.345 | 1.645 | 210 | 0.1 | 0.266 | 1 | 1 |  | TRUE
1120 | 2175360 | 24555496 | 780 | 842 | 0.048 | 0.345 | 1.645 | 210 | 0.1 | 0.266 | 1 | 1 |  | TRUE
1121 | 1995931 | 24555496 | 701 | 967 | 0.042 | 0.345 | 1.645 | 210 | 0.1 | 0.266 | 1 | 1 |  | TRUE
1122 | 2055712 | 24555496 | 1867 | 1877 | 0.041 | 0.345 | 1.645 | 210 | 0.1 | 0.266 | 1 | 1 |  | TRUE
1123 | 389712 | 24555496 | 1537 | 1221 | 0.026 | 0.345 | 1.645 | 210 | 0.1 | 0.266 | 1 | 1 |  | TRUE
1124 | 322901 | 24555496 | 1559 | 1570 | 0.043 | 0.345 | 1.645 | 210 | 0.1 | 0.266 | 1 | 1 |  | TRUE
1125 | 322878 | 24555496 | 748 | 2144 | 0.077 | 0.345 | 1.645 | 210 | 0.1 | 0.266 | 1 | 1 |  | TRUE
1126 | 386744 | 24555496 | 1744 | 394 | 0.077 | 0.345 | 1.645 | 210 | 0.1 | 0.266 | 1 | 1 |  | TRUE
1127 | 2055714 | 24555496 | 1874 | 1866 | 0.042 | 0.345 | 1.645 | 210 | 0.1 | 0.266 | 1 | 1 |  | TRUE
1128 | 1995932 | 24555496 | 1416 | 701 | 0.041 | 0.345 | 1.645 | 210 | 0.1 | 0.266 | 1 | 1 |  | TRUE
1129 | 1995772 | 24555496 | 644 | 171 | 0.038 | 0.345 | 1.645 | 210 | 0.1 | 0.266 | 1 | 1 |  | TRUE
1130 | 386748 | 24555496 | 1764 | 1558 | 0.028 | 0.345 | 1.645 | 210 | 0.1 | 0.266 | 1 | 1 |  | TRUE
1131 | 386809 | 24555496 | 1217 | 1216 | 0.031 | 0.345 | 1.645 | 210 | 0.1 | 0.266 | 1 | 1 |  | TRUE
1132 | 2158704 | 24555739 | 1034 | 1942 | 0.034 | 0.274 | 1.638 | 210 | 0.1 | 0.307 | 1 | 1 |  | TRUE
1133 | 2158695 | 24555739 | 1262 | 1259 | 0.028 | 0.274 | 1.638 | 210 | 0.1 | 0.307 | 1 | 1 |  | TRUE
1134 | 389809 | 24555739 | 1605 | 2259 | 0.051 | 0.274 | 1.638 | 210 | 0.1 | 0.307 | 1 | 1 |  | TRUE
1135 | 310636 | 24555739 | 691 | 1123 | 0.025 | 0.274 | 1.638 | 210 | 0.1 | 0.307 | 1 | 1 |  | TRUE
1136 | 374398 | 24555739 | 1303 | 1342 | 0.042 | 0.274 | 1.638 | 210 | 0.1 | 0.307 | 1 | 1 |  | TRUE
1137 | 2158691 | 24555739 | 1137 | 1114 | 0.031 | 0.274 | 1.638 | 210 | 0.1 | 0.307 | 1 | 1 |  | TRUE
1138 | 2158694 | 24555739 | 1259 | 1251 | 0.02 | 0.274 | 1.638 | 210 | 0.1 | 0.307 | 1 | 1 |  | TRUE
1139 | 374486 | 24555739 | 729 | 691 | 0.037 | 0.274 | 1.638 | 210 | 0.1 | 0.307 | 1 | 1 |  | TRUE
1140 | 2043812 | 24555739 | 106 | 1426 | 0.031 | 0.274 | 1.638 | 210 | 0.1 | 0.307 | 1 | 1 |  | TRUE
1141 | 2158636 | 24555739 | 1031 | 1035 | 0.03 | 0.274 | 1.638 | 210 | 0.1 | 0.307 | 1 | 1 |  | TRUE
1142 | 2158716 | 24555739 | 1964 | 505 | 0.024 | 0.274 | 1.638 | 210 | 0.1 | 0.307 | 1 | 1 |  | TRUE
1143 | 2287547 | 24555739 | 1633 | 722 | 0.111 | 0.274 | 1.638 | 210 | 0.1 | 0.307 | 1 | 1 |  | TRUE
1144 | 2158699 | 24555739 | 1922 | 1923 | 0.037 | 0.274 | 1.638 | 210 | 0.1 | 0.307 | 1 | 1 |  | TRUE
1145 | 374395 | 24555739 | 411 | 614 | 0.05 | 0.274 | 1.638 | 210 | 0.1 | 0.307 | 1 | 1 |  | TRUE
1146 | 325972 | 24555739 | 20 | 792 | 0.026 | 0.274 | 1.638 | 210 | 0.1 | 0.307 | 1 | 1 |  | TRUE
1147 | 2154474 | 24555739 | 2138 | 2137 | 0.071 | 0.274 | 1.638 | 210 | 0.1 | 0.307 | 1 | 1 |  | TRUE
1148 | 4214290 | 24555739 | 2217 | 1679 | 0.032 | 0.274 | 1.638 | 210 | 0.1 | 0.307 | 1 | 1 |  | TRUE
1149 | 2043880 | 24555739 | 1426 | 1729 | 0.042 | 0.274 | 1.638 | 210 | 0.1 | 0.307 | 1 | 1 |  | TRUE
1150 | 389838 | 24555739 | 814 | 1691 | 0.033 | 0.274 | 1.638 | 210 | 0.1 | 0.307 | 1 | 1 |  | TRUE
1151 | 2158625 | 24555739 | 2163 | 1671 | 0.023 | 0.274 | 1.638 | 210 | 0.1 | 0.307 | 1 | 1 |  | TRUE
1152 | 389819 | 24555739 | 2334 | 750 | 0.043 | 0.274 | 1.638 | 210 | 0.1 | 0.307 | 1 | 1 |  | TRUE
1153 | 386717 | 24555739 | 1572 | 1804 | 0.087 | 0.274 | 1.638 | 210 | 0.1 | 0.307 | 1 | 1 |  | TRUE
1154 | 2154471 | 24555739 | 463 | 459 | 0.031 | 0.274 | 1.638 | 210 | 0.1 | 0.307 | 1 | 1 |  | TRUE
1155 | 2287548 | 24555739 | 722 | 786 | 0.108 | 0.274 | 1.638 | 210 | 0.1 | 0.307 | 1 | 1 |  | TRUE
1156 | 411529 | 24555739 | 2251 | 2235 | 0.072 | 0.274 | 1.638 | 210 | 0.1 | 0.307 | 1 | 1 |  | TRUE
1157 | 310618 | 24555739 | 445 | 1214 | 0.035 | 0.274 | 1.638 | 210 | 0.1 | 0.307 | 1 | 1 |  | TRUE
1158 | 2287549 | 24555739 | 786 | 812 | 0.113 | 0.274 | 1.638 | 210 | 0.1 | 0.307 | 1 | 1 |  | TRUE
1159 | 310628 | 24555739 | 1765 | 293 | 0.035 | 0.274 | 1.638 | 210 | 0.1 | 0.307 | 1 | 1 |  | TRUE
1160 | 5843039 | 24555739 | 1930 | 1969 | 0.034 | 0.274 | 1.638 | 210 | 0.1 | 0.307 | 1 | 1 |  | TRUE
1161 | 2154470 | 24555739 | 459 | 444 | 0.034 | 0.274 | 1.638 | 210 | 0.1 | 0.307 | 1 | 1 |  | TRUE
1162 | 2158795 | 24555739 | 2263 | 749 | 0.021 | 0.274 | 1.638 | 210 | 0.1 | 0.307 | 1 | 1 |  | TRUE
1163 | 325999 | 24555739 | 1409 | 656 | 0.049 | 0.274 | 1.638 | 210 | 0.1 | 0.307 | 1 | 1 |  | TRUE
1164 | 2158796 | 24555739 | 749 | 1215 | 0.039 | 0.274 | 1.638 | 210 | 0.1 | 0.307 | 1 | 1 |  | TRUE
1165 | 389944 | 24555739 | 2226 | 1791 | 0.305 | 0.274 | 1.638 | 210 | 0.1 | 0.307 | 1 | 1 |  | TRUE
1166 | 2154473 | 24555739 | 2137 | 465 | 0.062 | 0.274 | 1.638 | 210 | 0.1 | 0.307 | 1 | 1 |  | TRUE
1167 | 322855 | 24555739 | 1638 | 2216 | 0.031 | 0.274 | 1.638 | 210 | 0.1 | 0.307 | 1 | 1 |  | TRUE
1168 | 374485 | 24555739 | 683 | 729 | 0.036 | 0.274 | 1.638 | 210 | 0.1 | 0.307 | 1 | 1 |  | TRUE
1169 | 310594 | 24555739 | 929 | 1173 | 0.043 | 0.274 | 1.638 | 210 | 0.1 | 0.307 | 1 | 1 |  | TRUE
1170 | 374454 | 24555739 | 944 | 943 | 0.041 | 0.274 | 1.638 | 210 | 0.1 | 0.307 | 1 | 1 |  | TRUE
1171 | 2150599 | 24555739 | 788 | 1615 | 0.025 | 0.274 | 1.638 | 210 | 0.1 | 0.307 | 1 | 1 |  | TRUE
1172 | 374455 | 24555739 | 943 | 2354 | 0.042 | 0.274 | 1.638 | 210 | 0.1 | 0.307 | 1 | 1 |  | TRUE
1173 | 2151099 | 24555739 | 1964 | 2182 | 0.023 | 0.274 | 1.638 | 210 | 0.1 | 0.307 | 1 | 1 |  | TRUE
1174 | 411527 | 24555739 | 2172 | 476 | 0.048 | 0.274 | 1.638 | 210 | 0.1 | 0.307 | 1 | 1 |  | TRUE
1175 | 411530 | 24555739 | 2324 | 2263 | 0.061 | 0.274 | 1.638 | 210 | 0.1 | 0.307 | 1 | 1 |  | TRUE
1176 | 2158692 | 24555739 | 1114 | 1605 | 0.039 | 0.274 | 1.638 | 210 | 0.1 | 0.307 | 1 | 1 |  | TRUE
1177 | 8996995 | 24555739 | 2082 | 2063 | 0.012 | 0.274 | 1.638 | 210 | 0.1 | 0.307 | 1 | 1 |  | TRUE
1178 | 2158698 | 24555739 | 1923 | 1833 | 0.035 | 0.274 | 1.638 | 210 | 0.1 | 0.307 | 1 | 1 |  | TRUE
1179 | 310546 | 24555739 | 1342 | 407 | 0.044 | 0.274 | 1.638 | 210 | 0.1 | 0.307 | 1 | 1 |  | TRUE
1180 | 2158705 | 24555739 | 1035 | 1034 | 0.039 | 0.274 | 1.638 | 210 | 0.1 | 0.307 | 1 | 1 |  | TRUE
1181 | 2158631 | 24555739 | 1616 | 2355 | 0.034 | 0.274 | 1.638 | 210 | 0.1 | 0.307 | 1 | 1 |  | TRUE
1182 | 310615 | 24555739 | 908 | 445 | 0.036 | 0.274 | 1.638 | 210 | 0.1 | 0.307 | 1 | 1 |  | TRUE
1183 | 2154475 | 24555739 | 1759 | 2138 | 0.023 | 0.274 | 1.638 | 210 | 0.1 | 0.307 | 1 | 1 |  | TRUE
1184 | 2150600 | 24555739 | 1615 | 827 | 0.03 | 0.274 | 1.638 | 210 | 0.1 | 0.307 | 1 | 1 |  | TRUE
1185 | 386864 | 24555739 | 1123 | 661 | 0.032 | 0.274 | 1.638 | 210 | 0.1 | 0.307 | 1 | 1 |  | TRUE
1186 | 2154468 | 24555739 | 355 | 353 | 0.036 | 0.274 | 1.638 | 210 | 0.1 | 0.307 | 1 | 1 |  | TRUE
1187 | 1716505792 | 24555739 | 1804 | 108 | 0.043 | 0.274 | 1.638 | 210 | 0.1 | 0.307 | 1 | 1 |  | TRUE
1188 | 325990 | 24555739 | 1691 | 1688 | 0.045 | 0.274 | 1.638 | 210 | 0.1 | 0.307 | 1 | 1 |  | TRUE
1189 | 389810 | 24555739 | 2239 | 2334 | 0.02 | 0.274 | 1.638 | 210 | 0.1 | 0.307 | 1 | 1 |  | TRUE
1190 | 326097 | 24555739 | 1791 | 270 | 0.306 | 0.274 | 1.638 | 210 | 0.1 | 0.307 | 1 | 1 |  | TRUE
1191 | 2151224 | 24555739 | 827 | 1964 | 0.032 | 0.274 | 1.638 | 210 | 0.1 | 0.307 | 1 | 1 |  | TRUE
1192 | 2158701 | 24555739 | 1942 | 2338 | 0.073 | 0.274 | 1.638 | 210 | 0.1 | 0.307 | 1 | 1 |  | TRUE
1193 | 2158700 | 24555739 | 2338 | 1922 | 0.037 | 0.274 | 1.638 | 210 | 0.1 | 0.307 | 1 | 1 |  | TRUE
1194 | 5734164 | 24555739 | 1668 | 216 | 0.116 | 0.274 | 1.638 | 210 | 0.1 | 0.307 | 1 | 1 |  | TRUE
1195 | 1716505793 | 24555739 | 108 | 2226 | 0.045 | 0.274 | 1.638 | 210 | 0.1 | 0.307 | 1 | 1 |  | TRUE
1196 | 1717221012 | 24555739 | 2429 | 710 | 0.042 | 0.274 | 1.638 | 210 | 0.1 | 0.307 | 1 | 1 |  | TRUE
1197 | 2154445 | 24555739 | 832 | 2384 | 0.063 | 0.274 | 1.638 | 210 | 0.1 | 0.307 | 1 | 1 |  | TRUE
1198 | 2158635 | 24555739 | 1022 | 1031 | 0.014 | 0.274 | 1.638 | 210 | 0.1 | 0.307 | 1 | 1 |  | TRUE
1199 | 347685 | 24555739 | 2235 | 2324 | 0.071 | 0.274 | 1.638 | 210 | 0.1 | 0.307 | 1 | 1 |  | TRUE
1200 | 2158627 | 24555739 | 1690 | 1166 | 0.036 | 0.274 | 1.638 | 210 | 0.1 | 0.307 | 1 | 1 |  | TRUE
1201 | 374402 | 24555739 | 425 | 364 | 0.045 | 0.274 | 1.638 | 210 | 0.1 | 0.307 | 1 | 1 |  | TRUE
1202 | 1716747250 | 24555739 | 1214 | 106 | 0.003 | 0.274 | 1.638 | 210 | 0.1 | 0.307 | 1 | 1 |  | TRUE
1203 | 2158633 | 24555739 | 285 | 1069 | 0.029 | 0.274 | 1.638 | 210 | 0.1 | 0.307 | 1 | 1 |  | TRUE
1204 | 374391 | 24555739 | 1441 | 1377 | 0.028 | 0.274 | 1.638 | 210 | 0.1 | 0.307 | 1 | 1 |  | TRUE
1205 | 374476 | 24555739 | 1729 | 1869 | 0.038 | 0.274 | 1.638 | 210 | 0.1 | 0.307 | 1 | 1 |  | TRUE
1206 | 2158715 | 24555739 | 505 | 1137 | 0.03 | 0.274 | 1.638 | 210 | 0.1 | 0.307 | 1 | 1 |  | TRUE
1207 | 310544 | 24555739 | 614 | 1303 | 0.039 | 0.274 | 1.638 | 210 | 0.1 | 0.307 | 1 | 1 |  | TRUE
1208 | 2154469 | 24555739 | 444 | 355 | 0.033 | 0.274 | 1.638 | 210 | 0.1 | 0.307 | 1 | 1 |  | TRUE
1209 | 2158693 | 24555739 | 1251 | 1111 | 0.022 | 0.274 | 1.638 | 210 | 0.1 | 0.307 | 1 | 1 |  | TRUE
1210 | 5734163 | 24555739 | 1668 | 1504 | 0.095 | 0.274 | 1.638 | 210 | 0.1 | 0.307 | 1 | 1 |  | TRUE
1211 | 374481 | 24555739 | 293 | 2142 | 0.03 | 0.274 | 1.638 | 210 | 0.1 | 0.307 | 1 | 1 |  | TRUE
1212 | 1716943664 | 24555739 | 708 | 696 | 0.021 | 0.274 | 1.638 | 210 | 0.1 | 0.307 | 1 | 1 |  | TRUE
1213 | 374393 | 24555739 | 1377 | 411 | 0.042 | 0.274 | 1.638 | 210 | 0.1 | 0.307 | 1 | 1 |  | TRUE
1214 | 2158626 | 24555739 | 1671 | 1690 | 0.033 | 0.274 | 1.638 | 210 | 0.1 | 0.307 | 1 | 1 |  | TRUE
1215 | 374385 | 24555739 | 2082 | 790 | 0.042 | 0.274 | 1.638 | 210 | 0.1 | 0.307 | 1 | 1 |  | TRUE
1216 | 2154472 | 24555739 | 465 | 463 | 0.032 | 0.274 | 1.638 | 210 | 0.1 | 0.307 | 1 | 1 |  | TRUE
1217 | 1717221757 | 24555739 | 270 | 2429 | 0.008 | 0.274 | 1.638 | 210 | 0.1 | 0.307 | 1 | 1 |  | TRUE
1218 | 4214291 | 24555739 | 1679 | 1694 | 0.039 | 0.274 | 1.638 | 210 | 0.1 | 0.307 | 1 | 1 |  | TRUE
1219 | 2292075 | 24555739 | 216 | 2217 | 0.05 | 0.274 | 1.638 | 210 | 0.1 | 0.307 | 1 | 1 |  | TRUE
1220 | 322858 | 24555739 | 2216 | 1795 | 0.062 | 0.274 | 1.638 | 210 | 0.1 | 0.307 | 1 | 1 |  | TRUE
1221 | 310601 | 24555739 | 1173 | 944 | 0.041 | 0.274 | 1.638 | 210 | 0.1 | 0.307 | 1 | 1 |  | TRUE
1222 | 374400 | 24555739 | 407 | 425 | 0.044 | 0.274 | 1.638 | 210 | 0.1 | 0.307 | 1 | 1 |  | TRUE
1223 | 2158630 | 24555739 | 861 | 1616 | 0.034 | 0.274 | 1.638 | 210 | 0.1 | 0.307 | 1 | 1 |  | TRUE
1224 | 323018 | 24555739 | 661 | 647 | 0.06 | 0.274 | 1.638 | 210 | 0.1 | 0.307 | 1 | 1 |  | TRUE
1225 | 2154467 | 24555739 | 353 | 1930 | 0.067 | 0.274 | 1.638 | 210 | 0.1 | 0.307 | 1 | 1 |  | TRUE
1226 | 325997 | 24555739 | 438 | 125 | 0.037 | 0.274 | 1.638 | 210 | 0.1 | 0.307 | 1 | 1 |  | TRUE
1227 | 347682 | 24555739 | 2153 | 2172 | 0.045 | 0.274 | 1.638 | 210 | 0.1 | 0.307 | 1 | 1 |  | TRUE
1228 | 325988 | 24555739 | 792 | 814 | 0.052 | 0.274 | 1.638 | 210 | 0.1 | 0.307 | 1 | 1 |  | TRUE
1230 | 374478 | 24555739 | 1869 | 1765 | 0.036 | 0.274 | 1.638 | 210 | 0.1 | 0.307 | 1 | 1 |  | TRUE
1231 | 8996996 | 24555739 | 25 | 1393 | 0.026 | 0.274 | 1.638 | 210 | 0.1 | 0.307 | 1 | 1 |  | TRUE
1232 | 2158634 | 24555739 | 1069 | 1022 | 0.037 | 0.274 | 1.638 | 210 | 0.1 | 0.307 | 1 | 1 |  | TRUE
1233 | 374389 | 24555739 | 1393 | 1441 | 0.043 | 0.274 | 1.638 | 210 | 0.1 | 0.307 | 1 | 1 |  | TRUE
1234 | 2158632 | 24555739 | 2355 | 285 | 0.035 | 0.274 | 1.638 | 210 | 0.1 | 0.307 | 1 | 1 |  | TRUE
1235 | 374482 | 24555739 | 2142 | 683 | 0.041 | 0.274 | 1.638 | 210 | 0.1 | 0.307 | 1 | 1 |  | TRUE
1236 | 386700 | 24555739 | 1694 | 1638 | 0.049 | 0.274 | 1.638 | 210 | 0.1 | 0.307 | 1 | 1 |  | TRUE
1237 | 325992 | 24555739 | 1688 | 438 | 0.041 | 0.274 | 1.638 | 210 | 0.1 | 0.307 | 1 | 1 |  | TRUE
1238 | 1977855 | 24555739 | 1945 | 745 | 0.023 | 0.274 | 1.638 | 210 | 0.1 | 0.307 | 1 | 1 |  | TRUE
1239 | 374457 | 24555739 | 2354 | 431 | 0.112 | 0.274 | 1.638 | 210 | 0.1 | 0.307 | 1 | 1 |  | TRUE
1240 | 386715 | 24555739 | 1504 | 1572 | 0.175 | 0.274 | 1.638 | 210 | 0.1 | 0.307 | 1 | 1 |  | TRUE
1241 | 1716507897 | 24555739 | 145 | 144 | 0.025 | 0.274 | 1.638 | 210 | 0.1 | 0.307 | 1 | 1 |  | TRUE
1242 | 1716507909 | 24555739 | 144 | 147 | 0.002 | 0.274 | 1.638 | 210 | 0.1 | 0.307 | 1 | 1 |  | TRUE
1243 | 2158797 | 24555739 | 1215 | 1633 | 0.096 | 0.274 | 1.638 | 210 | 0.1 | 0.307 | 1 | 1 |  | TRUE
1244 | 411526 | 24555739 | 710 | 2153 | 0.048 | 0.274 | 1.638 | 210 | 0.1 | 0.307 | 1 | 1 |  | TRUE
1245 | 2151416 | 24555739 | 2182 | 1945 | 0.026 | 0.274 | 1.638 | 210 | 0.1 | 0.307 | 1 | 1 |  | TRUE
1246 | 5843038 | 24555739 | 1969 | 832 | 0.032 | 0.274 | 1.638 | 210 | 0.1 | 0.307 | 1 | 1 |  | TRUE
1247 | 9068603 | 24554987 | 1597 | 1621 | 0.053 | 0.659 | 1.645 | 210 | 0.1 | 0.15 | 1 | 1 |  | TRUE
1248 | 9069261 | 24554987 | 1275 | 879 | 0.022 | 0.659 | 1.645 | 210 | 0.1 | 0.15 | 1 | 1 |  | TRUE
1249 | 9068605 | 24554987 | 1621 | 1622 | 0.05 | 0.659 | 1.645 | 210 | 0.1 | 0.15 | 1 | 1 |  | TRUE
1251 | 9069278 | 24554987 | 1505 | 1771 | 0.018 | 0.659 | 1.645 | 210 | 0.1 | 0.15 | 1 | 1 |  | TRUE
1252 | 9761492 | 24554987 | 60 | 1400 | 0.025 | 0.659 | 1.645 | 210 | 0.1 | 0.15 | 1 | 1 |  | TRUE
1253 | 9759070 | 24554987 | 59 | 60 | 0.068 | 0.659 | 1.645 | 210 | 0.1 | 0.15 | 1 | 1 |  | TRUE
1257 | 9759049 | 24554987 | 1348 | 954 | 0.048 | 0.659 | 1.645 | 210 | 0.1 | 0.15 | 1 | 1 |  | TRUE
1258 | 9068592 | 24554987 | 879 | 1571 | 0.052 | 0.659 | 1.645 | 210 | 0.1 | 0.15 | 1 | 1 |  | TRUE
1259 | 9068602 | 24554987 | 1628 | 1597 | 0.053 | 0.659 | 1.645 | 210 | 0.1 | 0.15 | 1 | 1 |  | TRUE
1260 | 9068593 | 24554987 | 1571 | 1579 | 0.051 | 0.659 | 1.645 | 210 | 0.1 | 0.15 | 1 | 1 |  | TRUE
1261 | 9068606 | 24554987 | 1622 | 2328 | 0.051 | 0.659 | 1.645 | 210 | 0.1 | 0.15 | 1 | 1 |  | TRUE
1262 | 9759069 | 24554987 | 1268 | 62 | 0.064 | 0.659 | 1.645 | 210 | 0.1 | 0.15 | 1 | 1 |  | TRUE
1263 | 9068662 | 24554987 | 1771 | 1654 | 0.09 | 0.659 | 1.645 | 210 | 0.1 | 0.15 | 1 | 1 |  | TRUE
1265 | 9759071 | 24554987 | 62 | 66 | 0.066 | 0.659 | 1.645 | 210 | 0.1 | 0.15 | 1 | 1 |  | TRUE
1266 | 9068607 | 24554987 | 2328 | 2361 | 0.052 | 0.659 | 1.645 | 210 | 0.1 | 0.15 | 1 | 1 |  | TRUE
1267 | 9068612 | 24554987 | 279 | 2364 | 0.051 | 0.659 | 1.645 | 210 | 0.1 | 0.15 | 1 | 1 |  | TRUE
1270 | 9068661 | 24554987 | 1654 | 2272 | 0.051 | 0.659 | 1.645 | 210 | 0.1 | 0.15 | 1 | 1 |  | TRUE
1271 | 9068608 | 24554987 | 2361 | 2352 | 0.05 | 0.659 | 1.645 | 210 | 0.1 | 0.15 | 1 | 1 |  | TRUE
1272 | 9068594 | 24554987 | 1579 | 1628 | 0.052 | 0.659 | 1.645 | 210 | 0.1 | 0.15 | 1 | 1 |  | TRUE
1274 | 9068609 | 24554987 | 2352 | 279 | 0.052 | 0.659 | 1.645 | 210 | 0.1 | 0.15 | 1 | 1 |  | TRUE
1277 | 2202978 | 24558540 | 1463 | 1499 | 0.041 | 0.44 | 1.63 | 210 | 0.1 | 0.195 | 1 | 1 |  | TRUE
1278 | 5987476 | 24558540 | 1403 | 2194 | 0.032 | 0.44 | 1.63 | 210 | 0.1 | 0.195 | 1 | 1 |  | TRUE
1279 | 5987477 | 24558540 | 2194 | 940 | 0.032 | 0.44 | 1.63 | 210 | 0.1 | 0.195 | 1 | 1 |  | TRUE
1280 | 2289505 | 24558540 | 461 | 1064 | 0.041 | 0.44 | 1.63 | 210 | 0.1 | 0.195 | 1 | 1 |  | TRUE
1281 | 2202973 | 24558540 | 940 | 1552 | 0.055 | 0.44 | 1.63 | 210 | 0.1 | 0.195 | 1 | 1 |  | TRUE
1282 | 2202977 | 24558540 | 2160 | 1463 | 0.05 | 0.44 | 1.63 | 210 | 0.1 | 0.195 | 1 | 1 |  | TRUE
1283 | 2202974 | 24558540 | 1552 | 2165 | 0.052 | 0.44 | 1.63 | 210 | 0.1 | 0.195 | 1 | 1 |  | TRUE
1284 | 2289506 | 24558540 | 1064 | 1148 | 0.05 | 0.44 | 1.63 | 210 | 0.1 | 0.195 | 1 | 1 |  | TRUE
1285 | 2202976 | 24558540 | 2162 | 2160 | 0.041 | 0.44 | 1.63 | 210 | 0.1 | 0.195 | 1 | 1 |  | TRUE
1286 | 2289504 | 24558540 | 1931 | 461 | 0.046 | 0.44 | 1.63 | 210 | 0.1 | 0.195 | 1 | 1 |  | TRUE
1287 | 2202975 | 24558540 | 2165 | 2162 | 0.051 | 0.44 | 1.63 | 210 | 0.1 | 0.195 | 1 | 1 |  | TRUE
1288 | 9902554 | 24564773 | 1662 | 1931 | 0.015 | 0.398 | 1.624 | 210 | 0.1 | 0.234 | 1 | 1 |  | TRUE
1289 | 9884984 | 24556656 | 1179 | 1209 | 0.062 | 0.659 | 1.645 | 210 | 0.1 | 0.15 | 1 | 1 |  | TRUE
1290 | 9884734 | 24556656 | 266 | 387 | 0.047 | 0.659 | 1.645 | 210 | 0.1 | 0.15 | 1 | 1 |  | TRUE
1291 | 1717265023 | 24556656 | 1855 | 1859 | 0.066 | 0.659 | 1.645 | 210 | 0.1 | 0.15 | 1 | 1 |  | TRUE
1292 | 9901942 | 24556656 | 2046 | 2371 | 0.026 | 0.659 | 1.645 | 210 | 0.1 | 0.15 | 1 | 1 |  | TRUE
1293 | 1717259471 | 24556656 | 907 | 1341 | 0.082 | 0.659 | 1.645 | 210 | 0.1 | 0.15 | 1 | 1 |  | TRUE
1294 | 9884673 | 24556656 | 1776 | 1320 | 0.05 | 0.659 | 1.645 | 210 | 0.1 | 0.15 | 1 | 1 |  | TRUE
1295 | 1717260189 | 24556656 | 1567 | 1563 | 0.058 | 0.659 | 1.645 | 210 | 0.1 | 0.15 | 1 | 1 |  | TRUE
1296 | 9885749 | 24556656 | 596 | 591 | 0.016 | 0.659 | 1.645 | 210 | 0.1 | 0.15 | 1 | 1 |  | TRUE
1297 | 1717255201 | 24556656 | 2432 | 2296 | 0.052 | 0.659 | 1.645 | 210 | 0.1 | 0.15 | 1 | 1 |  | TRUE
1298 | 1717255082 | 24556656 | 1271 | 1575 | 0.056 | 0.659 | 1.645 | 210 | 0.1 | 0.15 | 1 | 1 |  | TRUE
1299 | 1717255391 | 24556656 | 2439 | 936 | 0.051 | 0.659 | 1.645 | 210 | 0.1 | 0.15 | 1 | 1 |  | TRUE
1300 | 1717255153 | 24556656 | 1739 | 2441 | 0.049 | 0.659 | 1.645 | 210 | 0.1 | 0.15 | 1 | 1 |  | TRUE
1301 | 9884981 | 24556656 | 990 | 1013 | 0.052 | 0.659 | 1.645 | 210 | 0.1 | 0.15 | 1 | 1 |  | TRUE
1302 | 9884980 | 24556656 | 963 | 990 | 0.052 | 0.659 | 1.645 | 210 | 0.1 | 0.15 | 1 | 1 |  | TRUE
1303 | 9885703 | 24556656 | 1586 | 352 | 0.05 | 0.659 | 1.645 | 210 | 0.1 | 0.15 | 1 | 1 |  | TRUE
1304 | 1717265022 | 24556656 | 1814 | 1855 | 0.085 | 0.659 | 1.645 | 210 | 0.1 | 0.15 | 1 | 1 |  | TRUE
1305 | 1717255242 | 24556656 | 2436 | 140 | 0.063 | 0.659 | 1.645 | 210 | 0.1 | 0.15 | 1 | 1 |  | TRUE
1306 | 1717255379 | 24556656 | 936 | 2440 | 0.051 | 0.659 | 1.645 | 210 | 0.1 | 0.15 | 1 | 1 |  | TRUE
1307 | 1717255086 | 24556656 | 911 | 1032 | 0.067 | 0.659 | 1.645 | 210 | 0.1 | 0.15 | 1 | 1 |  | TRUE
1308 | 1717260194 | 24556656 | 1563 | 1746 | 0.054 | 0.659 | 1.645 | 210 | 0.1 | 0.15 | 1 | 1 |  | TRUE
1309 | 1717255089 | 24556656 | 2086 | 2117 | 0.08 | 0.659 | 1.645 | 210 | 0.1 | 0.15 | 1 | 1 |  | TRUE
1310 | 9895272 | 24556656 | 172 | 854 | 0.053 | 0.659 | 1.645 | 210 | 0.1 | 0.15 | 1 | 1 |  | TRUE
1311 | 1717260178 | 24556656 | 910 | 1602 | 0.084 | 0.659 | 1.645 | 210 | 0.1 | 0.15 | 1 | 1 |  | TRUE
1312 | 1717255056 | 24556656 | 1359 | 2221 | 0.076 | 0.659 | 1.645 | 210 | 0.1 | 0.15 | 1 | 1 |  | TRUE
1313 | 9884594 | 24556656 | 902 | 913 | 0.05 | 0.659 | 1.645 | 210 | 0.1 | 0.15 | 1 | 1 |  | TRUE
1314 | 1717254998 | 24556656 | 210 | 1227 | 0.061 | 0.659 | 1.645 | 210 | 0.1 | 0.15 | 1 | 1 |  | TRUE
1315 | 1716999304 | 24556656 | 2396 | 2394 | 0.056 | 0.659 | 1.645 | 210 | 0.1 | 0.15 | 1 | 1 |  | TRUE
1316 | 1717260083 | 24556656 | 1440 | 1634 | 0.078 | 0.659 | 1.645 | 210 | 0.1 | 0.15 | 1 | 1 |  | TRUE
1317 | 9901885 | 24556656 | 1102 | 821 | 0.059 | 0.659 | 1.645 | 210 | 0.1 | 0.15 | 1 | 1 |  | TRUE
1318 | 1717255061 | 24556656 | 140 | 1101 | 0.013 | 0.659 | 1.645 | 210 | 0.1 | 0.15 | 1 | 1 |  | TRUE
1319 | 9895262 | 24556656 | 2236 | 2329 | 0.043 | 0.659 | 1.645 | 210 | 0.1 | 0.15 | 1 | 1 |  | TRUE
1320 | 1717260231 | 24556656 | 720 | 1317 | 0.084 | 0.659 | 1.645 | 210 | 0.1 | 0.15 | 1 | 1 |  | TRUE
1321 | 1717255090 | 24556656 | 388 | 2086 | 0.071 | 0.659 | 1.645 | 210 | 0.1 | 0.15 | 1 | 1 |  | TRUE
1322 | 9884658 | 24556656 | 574 | 1664 | 0.018 | 0.659 | 1.645 | 210 | 0.1 | 0.15 | 1 | 1 |  | TRUE
1323 | 1717260140 | 24556656 | 699 | 383 | 0.083 | 0.659 | 1.645 | 210 | 0.1 | 0.15 | 1 | 1 |  | TRUE
1324 | 9884532 | 24556656 | 1372 | 1763 | 0.038 | 0.659 | 1.645 | 210 | 0.1 | 0.15 | 1 | 1 |  | TRUE
1325 | 9884987 | 24556656 | 1324 | 1371 | 0.053 | 0.659 | 1.645 | 210 | 0.1 | 0.15 | 1 | 1 |  | TRUE
1326 | 9330632 | 24556656 | 1887 | 1366 | 0.093 | 0.659 | 1.645 | 210 | 0.1 | 0.15 | 1 | 1 |  | TRUE
1327 | 9884982 | 24556656 | 1013 | 1107 | 0.051 | 0.659 | 1.645 | 210 | 0.1 | 0.15 | 1 | 1 |  | TRUE
1328 | 1717015405 | 24556656 | 2252 | 2389 | 0.022 | 0.659 | 1.645 | 210 | 0.1 | 0.15 | 1 | 1 |  | TRUE
1329 | 1717255043 | 24556656 | 2152 | 1640 | 0.06 | 0.659 | 1.645 | 210 | 0.1 | 0.15 | 1 | 1 |  | TRUE
1330 | 9885704 | 24556656 | 1510 | 1586 | 0.053 | 0.659 | 1.645 | 210 | 0.1 | 0.15 | 1 | 1 |  | TRUE
1331 | 9885708 | 24556656 | 1592 | 500 | 0.019 | 0.659 | 1.645 | 210 | 0.1 | 0.15 | 1 | 1 |  | TRUE
1332 | 9884657 | 24556656 | 712 | 574 | 0.025 | 0.659 | 1.645 | 210 | 0.1 | 0.15 | 1 | 1 |  | TRUE
1333 | 1717260110 | 24556656 | 1068 | 983 | 0.108 | 0.659 | 1.645 | 210 | 0.1 | 0.15 | 1 | 1 |  | TRUE
1334 | 9884977 | 24556656 | 397 | 492 | 0.025 | 0.659 | 1.645 | 210 | 0.1 | 0.15 | 1 | 1 |  | TRUE
1335 | 1717255039 | 24556656 | 334 | 302 | 0.025 | 0.659 | 1.645 | 210 | 0.1 | 0.15 | 1 | 1 |  | TRUE
1336 | 9885750 | 24556656 | 609 | 596 | 0.037 | 0.659 | 1.645 | 210 | 0.1 | 0.15 | 1 | 1 |  | TRUE
1337 | 1717255262 | 24556656 | 1485 | 2434 | 0.051 | 0.659 | 1.645 | 210 | 0.1 | 0.15 | 1 | 1 |  | TRUE
1338 | 1717260098 | 24556656 | 900 | 765 | 0.091 | 0.659 | 1.645 | 210 | 0.1 | 0.15 | 1 | 1 |  | TRUE
1339 | 1717255324 | 24556656 | 2437 | 481 | 0.049 | 0.659 | 1.645 | 210 | 0.1 | 0.15 | 1 | 1 |  | TRUE
1340 | 1717260064 | 24556656 | 1358 | 2256 | 0.068 | 0.659 | 1.645 | 210 | 0.1 | 0.15 | 1 | 1 |  | TRUE
1341 | 1717255325 | 24556656 | 480 | 2437 | 0.049 | 0.659 | 1.645 | 210 | 0.1 | 0.15 | 1 | 1 |  | TRUE
1342 | 9330322 | 24556656 | 1784 | 391 | 0.065 | 0.659 | 1.645 | 210 | 0.1 | 0.15 | 1 | 1 |  | TRUE
1343 | 1717261121 | 24556656 | 186 | 2453 | 0.069 | 0.659 | 1.645 | 210 | 0.1 | 0.15 | 1 | 1 |  | TRUE
1344 | 9895260 | 24556656 | 2208 | 2228 | 0.023 | 0.659 | 1.645 | 210 | 0.1 | 0.15 | 1 | 1 |  | TRUE
1345 | 1717260236 | 24556656 | 1634 | 238 | 0.06 | 0.659 | 1.645 | 210 | 0.1 | 0.15 | 1 | 1 |  | TRUE
1346 | 9865997 | 24556656 | 1939 | 1403 | 0.025 | 0.659 | 1.645 | 210 | 0.1 | 0.15 | 1 | 1 |  | TRUE
1347 | 1717264932 | 24556656 | 1940 | 2447 | 0.121 | 0.659 | 1.645 | 210 | 0.1 | 0.15 | 1 | 1 |  | TRUE
1348 | 1717255041 | 24556656 | 1640 | 334 | 0.065 | 0.659 | 1.645 | 210 | 0.1 | 0.15 | 1 | 1 |  | TRUE
1349 | 9884985 | 24556656 | 1209 | 1273 | 0.042 | 0.659 | 1.645 | 210 | 0.1 | 0.15 | 1 | 1 |  | TRUE
1350 | 9884712 | 24556656 | 488 | 227 | 0.068 | 0.659 | 1.645 | 210 | 0.1 | 0.15 | 1 | 1 |  | TRUE
1351 | 9901854 | 24556656 | 2330 | 1897 | 0.061 | 0.659 | 1.645 | 210 | 0.1 | 0.15 | 1 | 1 |  | TRUE
1352 | 1717259477 | 24556656 | 1341 | 186 | 0.097 | 0.659 | 1.645 | 210 | 0.1 | 0.15 | 1 | 1 |  | TRUE
1353 | 1717255251 | 24556656 | 2435 | 769 | 0.059 | 0.659 | 1.645 | 210 | 0.1 | 0.15 | 1 | 1 |  | TRUE
1354 | 9884732 | 24556656 | 429 | 1138 | 0.073 | 0.659 | 1.645 | 210 | 0.1 | 0.15 | 1 | 1 |  | TRUE
1355 | 1716488198 | 24556656 | 141 | 142 | 0.05 | 0.659 | 1.645 | 210 | 0.1 | 0.15 | 1 | 1 |  | TRUE
1356 | 9469073 | 24556656 | 1042 | 1235 | 0.064 | 0.659 | 1.645 | 210 | 0.1 | 0.15 | 1 | 1 |  | TRUE
1357 | 9884983 | 24556656 | 1107 | 1179 | 0.052 | 0.659 | 1.645 | 210 | 0.1 | 0.15 | 1 | 1 |  | TRUE
1358 | 1717255147 | 24556656 | 2443 | 2017 | 0.048 | 0.659 | 1.645 | 210 | 0.1 | 0.15 | 1 | 1 |  | TRUE
1359 | 9330654 | 24556656 | 1457 | 1470 | 0.053 | 0.659 | 1.645 | 210 | 0.1 | 0.15 | 1 | 1 |  | TRUE
1360 | 9885702 | 24556656 | 352 | 488 | 0.053 | 0.659 | 1.645 | 210 | 0.1 | 0.15 | 1 | 1 |  | TRUE
1361 | 9884535 | 24556656 | 1319 | 1332 | 0.048 | 0.659 | 1.645 | 210 | 0.1 | 0.15 | 1 | 1 |  | TRUE
1362 | 1716999299 | 24556656 | 2397 | 2396 | 0.037 | 0.659 | 1.645 | 210 | 0.1 | 0.15 | 1 | 1 |  | TRUE
1363 | 1717255093 | 24556656 | 971 | 928 | 0.026 | 0.659 | 1.645 | 210 | 0.1 | 0.15 | 1 | 1 |  | TRUE
1364 | 1717265024 | 24556656 | 1859 | 1858 | 0.079 | 0.659 | 1.645 | 210 | 0.1 | 0.15 | 1 | 1 |  | TRUE
1365 | 9895268 | 24556656 | 2342 | 2356 | 0.045 | 0.659 | 1.645 | 210 | 0.1 | 0.15 | 1 | 1 |  | TRUE
1366 | 1717255380 | 24556656 | 2440 | 388 | 0.052 | 0.659 | 1.645 | 210 | 0.1 | 0.15 | 1 | 1 |  | TRUE
1367 | 1717255193 | 24556656 | 2296 | 2442 | 0.058 | 0.659 | 1.645 | 210 | 0.1 | 0.15 | 1 | 1 |  | TRUE
1368 | 1717260220 | 24556656 | 289 | 1289 | 0.07 | 0.659 | 1.645 | 210 | 0.1 | 0.15 | 1 | 1 |  | TRUE
1369 | 1717260103 | 24556656 | 768 | 1068 | 0.098 | 0.659 | 1.645 | 210 | 0.1 | 0.15 | 1 | 1 |  | TRUE
1370 | 1717255289 | 24556656 | 2433 | 1485 | 0.031 | 0.659 | 1.645 | 210 | 0.1 | 0.15 | 1 | 1 |  | TRUE
1371 | 1716488199 | 24556656 | 142 | 143 | 0.054 | 0.659 | 1.645 | 210 | 0.1 | 0.15 | 1 | 1 |  | TRUE
1372 | 1717260120 | 24556656 | 900 | 699 | 0.054 | 0.659 | 1.645 | 210 | 0.1 | 0.15 | 1 | 1 |  | TRUE
1373 | 1717255194 | 24556656 | 2442 | 301 | 0.058 | 0.659 | 1.645 | 210 | 0.1 | 0.15 | 1 | 1 |  | TRUE
1374 | 1717255054 | 24556656 | 2221 | 2327 | 0.077 | 0.659 | 1.645 | 210 | 0.1 | 0.15 | 1 | 1 |  | TRUE
1375 | 1717260209 | 24556656 | 152 | 289 | 0.085 | 0.659 | 1.645 | 210 | 0.1 | 0.15 | 1 | 1 |  | TRUE
1376 | 9469076 | 24556656 | 1369 | 1514 | 0.025 | 0.659 | 1.645 | 210 | 0.1 | 0.15 | 1 | 1 |  | TRUE
1377 | 9895270 | 24556656 | 2370 | 286 | 0.026 | 0.659 | 1.645 | 210 | 0.1 | 0.15 | 1 | 1 |  | TRUE
1378 | 9895261 | 24556656 | 2228 | 2236 | 0.026 | 0.659 | 1.645 | 210 | 0.1 | 0.15 | 1 | 1 |  | TRUE
1379 | 1717255146 | 24556656 | 887 | 2443 | 0.047 | 0.659 | 1.645 | 210 | 0.1 | 0.15 | 1 | 1 |  | TRUE
1380 | 9884978 | 24556656 | 492 | 497 | 0.055 | 0.659 | 1.645 | 210 | 0.1 | 0.15 | 1 | 1 |  | TRUE
1381 | 9901934 | 24556656 | 2371 | 1106 | 0.041 | 0.659 | 1.645 | 210 | 0.1 | 0.15 | 1 | 1 |  | TRUE
1382 | 9884979 | 24556656 | 497 | 963 | 0.051 | 0.659 | 1.645 | 210 | 0.1 | 0.15 | 1 | 1 |  | TRUE
1383 | 1716488202 | 24556656 | 133 | 135 | 0.038 | 0.659 | 1.645 | 210 | 0.1 | 0.15 | 1 | 1 |  | TRUE
1384 | 1717255304 | 24556656 | 481 | 2438 | 0.034 | 0.659 | 1.645 | 210 | 0.1 | 0.15 | 1 | 1 |  | TRUE
1385 | 9057773 | 24556656 | 689 | 622 | 0.047 | 0.659 | 1.645 | 210 | 0.1 | 0.15 | 1 | 1 |  | TRUE
1386 | 9884689 | 24556656 | 1776 | 1760 | 0.029 | 0.659 | 1.645 | 210 | 0.1 | 0.15 | 1 | 1 |  | TRUE
1387 | 9895259 | 24556656 | 2210 | 2208 | 0.026 | 0.659 | 1.645 | 210 | 0.1 | 0.15 | 1 | 1 |  | TRUE
1388 | 1717264940 | 24556656 | 2445 | 2444 | 0.09 | 0.659 | 1.645 | 210 | 0.1 | 0.15 | 1 | 1 |  | TRUE
1389 | 1717255390 | 24556656 | 928 | 2439 | 0.049 | 0.659 | 1.645 | 210 | 0.1 | 0.15 | 1 | 1 |  | TRUE
1390 | 1717260094 | 24556656 | 238 | 900 | 0.071 | 0.659 | 1.645 | 210 | 0.1 | 0.15 | 1 | 1 |  | TRUE
1391 | 9895271 | 24556656 | 286 | 172 | 0.052 | 0.659 | 1.645 | 210 | 0.1 | 0.15 | 1 | 1 |  | TRUE
1392 | 1717260240 | 24556656 | 1410 | 1355 | 0.091 | 0.659 | 1.645 | 210 | 0.1 | 0.15 | 1 | 1 |  | TRUE
1393 | 9057783 | 24556656 | 529 | 552 | 0.096 | 0.659 | 1.645 | 210 | 0.1 | 0.15 | 1 | 1 |  | TRUE
1394 | 9902016 | 24556656 | 2085 | 651 | 0.057 | 0.659 | 1.645 | 210 | 0.1 | 0.15 | 1 | 1 |  | TRUE
1395 | 1717255052 | 24556656 | 2327 | 1478 | 0.075 | 0.659 | 1.645 | 210 | 0.1 | 0.15 | 1 | 1 |  | TRUE
1396 | 9884690 | 24556656 | 1760 | 548 | 0.023 | 0.659 | 1.645 | 210 | 0.1 | 0.15 | 1 | 1 |  | TRUE
1397 | 1717255083 | 24556656 | 1032 | 1271 | 0.07 | 0.659 | 1.645 | 210 | 0.1 | 0.15 | 1 | 1 |  | TRUE
1398 | 9901884 | 24556656 | 821 | 2330 | 0.058 | 0.659 | 1.645 | 210 | 0.1 | 0.15 | 1 | 1 |  | TRUE
1399 | 1716488203 | 24556656 | 135 | 136 | 0.041 | 0.659 | 1.645 | 210 | 0.1 | 0.15 | 1 | 1 |  | TRUE
1400 | 1717255154 | 24556656 | 2441 | 887 | 0.049 | 0.659 | 1.645 | 210 | 0.1 | 0.15 | 1 | 1 |  | TRUE
1401 | 1717260101 | 24556656 | 765 | 768 | 0.083 | 0.659 | 1.645 | 210 | 0.1 | 0.15 | 1 | 1 |  | TRUE
1402 | 9885752 | 24556656 | 675 | 625 | 0.066 | 0.659 | 1.645 | 210 | 0.1 | 0.15 | 1 | 1 |  | TRUE
1403 | 1716999309 | 24556656 | 2393 | 2395 | 0.052 | 0.659 | 1.645 | 210 | 0.1 | 0.15 | 1 | 1 |  | TRUE
1404 | 9895265 | 24556656 | 2329 | 2295 | 0.041 | 0.659 | 1.645 | 210 | 0.1 | 0.15 | 1 | 1 |  | TRUE
1405 | 9885753 | 24556656 | 694 | 675 | 0.06 | 0.659 | 1.645 | 210 | 0.1 | 0.15 | 1 | 1 |  | TRUE
1406 | 9330653 | 24556656 | 1512 | 1457 | 0.03 | 0.659 | 1.645 | 210 | 0.1 | 0.15 | 1 | 1 |  | TRUE
1407 | 1717255081 | 24556656 | 1575 | 1659 | 0.063 | 0.659 | 1.645 | 210 | 0.1 | 0.15 | 1 | 1 |  | TRUE
1408 | 9057777 | 24556656 | 725 | 665 | 0.039 | 0.659 | 1.645 | 210 | 0.1 | 0.15 | 1 | 1 |  | TRUE
1409 | 9884623 | 24556656 | 935 | 712 | 0.055 | 0.659 | 1.645 | 210 | 0.1 | 0.15 | 1 | 1 |  | TRUE
1410 | 9330631 | 24556656 | 552 | 1898 | 0.031 | 0.659 | 1.645 | 210 | 0.1 | 0.15 | 1 | 1 |  | TRUE
1411 | 9895266 | 24556656 | 2295 | 2321 | 0.041 | 0.659 | 1.645 | 210 | 0.1 | 0.15 | 1 | 1 |  | TRUE
1412 | 9885754 | 24556656 | 1897 | 694 | 0.06 | 0.659 | 1.645 | 210 | 0.1 | 0.15 | 1 | 1 |  | TRUE
1413 | 1716488197 | 24556656 | 140 | 141 | 0.02 | 0.659 | 1.645 | 210 | 0.1 | 0.15 | 1 | 1 |  | TRUE
1414 | 1717264939 | 24556656 | 1805 | 2445 | 0.128 | 0.659 | 1.645 | 210 | 0.1 | 0.15 | 1 | 1 |  | TRUE
1415 | 9884663 | 24556656 | 1664 | 1669 | 0.043 | 0.659 | 1.645 | 210 | 0.1 | 0.15 | 1 | 1 |  | TRUE
1416 | 9885751 | 24556656 | 625 | 609 | 0.038 | 0.659 | 1.645 | 210 | 0.1 | 0.15 | 1 | 1 |  | TRUE
1417 | 1717260148 | 24556656 | 1357 | 1410 | 0.097 | 0.659 | 1.645 | 210 | 0.1 | 0.15 | 1 | 1 |  | TRUE
1418 | 1717260170 | 24556656 | 1355 | 1390 | 0.086 | 0.659 | 1.645 | 210 | 0.1 | 0.15 | 1 | 1 |  | TRUE
1419 | 1717254999 | 24556656 | 2017 | 210 | 0.069 | 0.659 | 1.645 | 210 | 0.1 | 0.15 | 1 | 1 |  | TRUE
1420 | 9057770 | 24556656 | 1320 | 523 | 0.075 | 0.659 | 1.645 | 210 | 0.1 | 0.15 | 1 | 1 |  | TRUE
1421 | 1717255305 | 24556656 | 2438 | 972 | 0.066 | 0.659 | 1.645 | 210 | 0.1 | 0.15 | 1 | 1 |  | TRUE
1422 | 1717260173 | 24556656 | 1390 | 1299 | 0.023 | 0.659 | 1.645 | 210 | 0.1 | 0.15 | 1 | 1 |  | TRUE
1423 | 9895267 | 24556656 | 2321 | 2342 | 0.044 | 0.659 | 1.645 | 210 | 0.1 | 0.15 | 1 | 1 |  | TRUE
1424 | 9330633 | 24556656 | 1366 | 1512 | 0.039 | 0.659 | 1.645 | 210 | 0.1 | 0.15 | 1 | 1 |  | TRUE
1425 | 1716488201 | 24556656 | 143 | 133 | 0.049 | 0.659 | 1.645 | 210 | 0.1 | 0.15 | 1 | 1 |  | TRUE
1426 | 9057772 | 24556656 | 2202 | 689 | 0.035 | 0.659 | 1.645 | 210 | 0.1 | 0.15 | 1 | 1 |  | TRUE
1427 | 9885706 | 24556656 | 491 | 1535 | 0.068 | 0.659 | 1.645 | 210 | 0.1 | 0.15 | 1 | 1 |  | TRUE
1428 | 9330324 | 24556656 | 419 | 697 | 0.046 | 0.659 | 1.645 | 210 | 0.1 | 0.15 | 1 | 1 |  | TRUE
1429 | 9902014 | 24556656 | 2083 | 2046 | 0.069 | 0.659 | 1.645 | 210 | 0.1 | 0.15 | 1 | 1 |  | TRUE
1430 | 9884533 | 24556656 | 1777 | 1274 | 0.043 | 0.659 | 1.645 | 210 | 0.1 | 0.15 | 1 | 1 |  | TRUE
1431 | 1717255079 | 24556656 | 1596 | 480 | 0.058 | 0.659 | 1.645 | 210 | 0.1 | 0.15 | 1 | 1 |  | TRUE
1432 | 9330656 | 24556656 | 1507 | 1577 | 0.062 | 0.659 | 1.645 | 210 | 0.1 | 0.15 | 1 | 1 |  | TRUE
1433 | 9057771 | 24556656 | 523 | 2202 | 0.055 | 0.659 | 1.645 | 210 | 0.1 | 0.15 | 1 | 1 |  | TRUE
1434 | 9330321 | 24556656 | 511 | 1784 | 0.063 | 0.659 | 1.645 | 210 | 0.1 | 0.15 | 1 | 1 |  | TRUE
1435 | 1717255080 | 24556656 | 1659 | 1596 | 0.062 | 0.659 | 1.645 | 210 | 0.1 | 0.15 | 1 | 1 |  | TRUE
1436 | 1717255088 | 24556656 | 2117 | 897 | 0.078 | 0.659 | 1.645 | 210 | 0.1 | 0.15 | 1 | 1 |  | TRUE
1437 | 9330323 | 24556656 | 391 | 419 | 0.047 | 0.659 | 1.645 | 210 | 0.1 | 0.15 | 1 | 1 |  | TRUE
1438 | 9895258 | 24556656 | 2179 | 2210 | 0.04 | 0.659 | 1.645 | 210 | 0.1 | 0.15 | 1 | 1 |  | TRUE
1439 | 9057775 | 24556656 | 711 | 606 | 0.043 | 0.659 | 1.645 | 210 | 0.1 | 0.15 | 1 | 1 |  | TRUE
1440 | 1717255074 | 24556656 | 972 | 2433 | 0.059 | 0.659 | 1.645 | 210 | 0.1 | 0.15 | 1 | 1 |  | TRUE
1441 | 9884622 | 24556656 | 913 | 935 | 0.054 | 0.659 | 1.645 | 210 | 0.1 | 0.15 | 1 | 1 |  | TRUE
1442 | 9895269 | 24556656 | 2356 | 2370 | 0.026 | 0.659 | 1.645 | 210 | 0.1 | 0.15 | 1 | 1 |  | TRUE
1443 | 9057776 | 24556656 | 606 | 725 | 0.039 | 0.659 | 1.645 | 210 | 0.1 | 0.15 | 1 | 1 |  | TRUE
1444 | 1717260046 | 24556656 | 1315 | 1358 | 0.107 | 0.659 | 1.645 | 210 | 0.1 | 0.15 | 1 | 1 |  | TRUE
1445 | 1717255250 | 24556656 | 992 | 2435 | 0.055 | 0.659 | 1.645 | 210 | 0.1 | 0.15 | 1 | 1 |  | TRUE
1446 | 9884986 | 24556656 | 1273 | 1324 | 0.043 | 0.659 | 1.645 | 210 | 0.1 | 0.15 | 1 | 1 |  | TRUE
1447 | 1717264938 | 24556656 | 2449 | 1805 | 0.032 | 0.659 | 1.645 | 210 | 0.1 | 0.15 | 1 | 1 |  | TRUE
1448 | 1717260147 | 24556656 | 383 | 1357 | 0.034 | 0.659 | 1.645 | 210 | 0.1 | 0.15 | 1 | 1 |  | TRUE
1449 | 9884713 | 24556656 | 227 | 266 | 0.029 | 0.659 | 1.645 | 210 | 0.1 | 0.15 | 1 | 1 |  | TRUE
1450 | 9884537 | 24556656 | 1367 | 872 | 0.047 | 0.659 | 1.645 | 210 | 0.1 | 0.15 | 1 | 1 |  | TRUE
1451 | 1717260207 | 24556656 | 1704 | 152 | 0.088 | 0.659 | 1.645 | 210 | 0.1 | 0.15 | 1 | 1 |  | TRUE
1452 | 9884536 | 24556656 | 1332 | 1367 | 0.042 | 0.659 | 1.645 | 210 | 0.1 | 0.15 | 1 | 1 |  | TRUE
1453 | 9885747 | 24556656 | 1991 | 1592 | 0.026 | 0.659 | 1.645 | 210 | 0.1 | 0.15 | 1 | 1 |  | TRUE
1454 | 1717260035 | 24556656 | 1322 | 1315 | 0.068 | 0.659 | 1.645 | 210 | 0.1 | 0.15 | 1 | 1 |  | TRUE
1455 | 1717260202 | 24556656 | 1563 | 1704 | 0.055 | 0.659 | 1.645 | 210 | 0.1 | 0.15 | 1 | 1 |  | TRUE
1456 | 9895256 | 24556656 | 636 | 2179 | 0.041 | 0.659 | 1.645 | 210 | 0.1 | 0.15 | 1 | 1 |  | TRUE
1457 | 1717260187 | 24556656 | 1576 | 1567 | 0.099 | 0.659 | 1.645 | 210 | 0.1 | 0.15 | 1 | 1 |  | TRUE
1458 | 1717260068 | 24556656 | 671 | 2351 | 0.115 | 0.659 | 1.645 | 210 | 0.1 | 0.15 | 1 | 1 |  | TRUE
1459 | 9884534 | 24556656 | 1274 | 1319 | 0.043 | 0.659 | 1.645 | 210 | 0.1 | 0.15 | 1 | 1 |  | TRUE
1460 | 1717255044 | 24556656 | 301 | 2152 | 0.023 | 0.659 | 1.645 | 210 | 0.1 | 0.15 | 1 | 1 |  | TRUE
1461 | 9057779 | 24556656 | 2074 | 2019 | 0.04 | 0.659 | 1.645 | 210 | 0.1 | 0.15 | 1 | 1 |  | TRUE
1462 | 9901933 | 24556656 | 1106 | 1102 | 0.05 | 0.659 | 1.645 | 210 | 0.1 | 0.15 | 1 | 1 |  | TRUE
1463 | 9057778 | 24556656 | 665 | 2074 | 0.029 | 0.659 | 1.645 | 210 | 0.1 | 0.15 | 1 | 1 |  | TRUE
1464 | 1717260183 | 24556656 | 1863 | 1576 | 0.106 | 0.659 | 1.645 | 210 | 0.1 | 0.15 | 1 | 1 |  | TRUE
1465 | 1717255241 | 24556656 | 769 | 2436 | 0.051 | 0.659 | 1.645 | 210 | 0.1 | 0.15 | 1 | 1 |  | TRUE
1466 | 1716999306 | 24556656 | 2394 | 2393 | 0.053 | 0.659 | 1.645 | 210 | 0.1 | 0.15 | 1 | 1 |  | TRUE
1467 | 9884664 | 24556656 | 1669 | 1776 | 0.04 | 0.659 | 1.645 | 210 | 0.1 | 0.15 | 1 | 1 |  | TRUE
1468 | 9057774 | 24556656 | 622 | 711 | 0.03 | 0.659 | 1.645 | 210 | 0.1 | 0.15 | 1 | 1 |  | TRUE
1469 | 9469075 | 24556656 | 1514 | 1581 | 0.066 | 0.659 | 1.645 | 210 | 0.1 | 0.15 | 1 | 1 |  | TRUE
1470 | 1717260065 | 24556656 | 2256 | 671 | 0.065 | 0.659 | 1.645 | 210 | 0.1 | 0.15 | 1 | 1 |  | TRUE
1471 | 1717259465 | 24556656 | 2204 | 907 | 0.077 | 0.659 | 1.645 | 210 | 0.1 | 0.15 | 1 | 1 |  | TRUE
1472 | 1717255087 | 24556656 | 897 | 911 | 0.067 | 0.659 | 1.645 | 210 | 0.1 | 0.15 | 1 | 1 |  | TRUE
1473 | 1717264944 | 24556656 | 2444 | 1873 | 0.053 | 0.659 | 1.645 | 210 | 0.1 | 0.15 | 1 | 1 |  | TRUE
1474 | 1717255006 | 24556656 | 302 | 1027 | 0.078 | 0.659 | 1.645 | 210 | 0.1 | 0.15 | 1 | 1 |  | TRUE
1475 | 9885748 | 24556656 | 591 | 1937 | 0.032 | 0.659 | 1.645 | 210 | 0.1 | 0.15 | 1 | 1 |  | TRUE
1476 | 9330320 | 24556656 | 1138 | 511 | 0.024 | 0.659 | 1.645 | 210 | 0.1 | 0.15 | 1 | 1 |  | TRUE
1477 | 1717260175 | 24556656 | 1299 | 910 | 0.09 | 0.659 | 1.645 | 210 | 0.1 | 0.15 | 1 | 1 |  | TRUE
1478 | 1717255003 | 24556656 | 1027 | 1739 | 0.072 | 0.659 | 1.645 | 210 | 0.1 | 0.15 | 1 | 1 |  | TRUE
1479 | 9330655 | 24556656 | 1470 | 1507 | 0.061 | 0.659 | 1.645 | 210 | 0.1 | 0.15 | 1 | 1 |  | TRUE
1480 | 1717255261 | 24556656 | 2434 | 992 | 0.049 | 0.659 | 1.645 | 210 | 0.1 | 0.15 | 1 | 1 |  | TRUE
1481 | 1717260228 | 24556656 | 1289 | 720 | 0.089 | 0.659 | 1.645 | 210 | 0.1 | 0.15 | 1 | 1 |  | TRUE
1482 | 9057781 | 24556656 | 2055 | 807 | 0.04 | 0.659 | 1.645 | 210 | 0.1 | 0.15 | 1 | 1 |  | TRUE
1483 | 9885707 | 24556656 | 500 | 491 | 0.047 | 0.659 | 1.645 | 210 | 0.1 | 0.15 | 1 | 1 |  | TRUE
1484 | 9902015 | 24556656 | 651 | 2083 | 0.073 | 0.659 | 1.645 | 210 | 0.1 | 0.15 | 1 | 1 |  | TRUE
1485 | 1717255200 | 24556656 | 1478 | 2432 | 0.051 | 0.659 | 1.645 | 210 | 0.1 | 0.15 | 1 | 1 |  | TRUE
1486 | 1717265010 | 24556656 | 2444 | 1814 | 0.047 | 0.659 | 1.645 | 210 | 0.1 | 0.15 | 1 | 1 |  | TRUE
1487 | 9057780 | 24556656 | 2019 | 2055 | 0.035 | 0.659 | 1.645 | 210 | 0.1 | 0.15 | 1 | 1 |  | TRUE
1488 | 9057782 | 24556656 | 807 | 529 | 0.06 | 0.659 | 1.645 | 210 | 0.1 | 0.15 | 1 | 1 |  | TRUE
1489 | 1717260181 | 24556656 | 1602 | 1863 | 0.09 | 0.659 | 1.645 | 210 | 0.1 | 0.15 | 1 | 1 |  | TRUE
1490 | 9884733 | 24556656 | 387 | 429 | 0.046 | 0.659 | 1.645 | 210 | 0.1 | 0.15 | 1 | 1 |  | TRUE
1491 | 9469074 | 24556656 | 1581 | 1042 | 0.068 | 0.659 | 1.645 | 210 | 0.1 | 0.15 | 1 | 1 |  | TRUE
1492 | 9902017 | 24556656 | 552 | 2085 | 0.059 | 0.659 | 1.645 | 210 | 0.1 | 0.15 | 1 | 1 |  | TRUE
1493 | 1717260078 | 24556656 | 2351 | 1440 | 0.06 | 0.659 | 1.645 | 210 | 0.1 | 0.15 | 1 | 1 |  | TRUE
1494 | 1716999296 | 24556656 | 2392 | 2397 | 0.076 | 0.659 | 1.645 | 210 | 0.1 | 0.15 | 1 | 1 |  | TRUE
1495 | 1717261120 | 24556656 | 2453 | 1322 | 0.023 | 0.659 | 1.645 | 210 | 0.1 | 0.15 | 1 | 1 |  | TRUE
1496 | 1717255060 | 24556656 | 1101 | 1359 | 0.077 | 0.659 | 1.645 | 210 | 0.1 | 0.15 | 1 | 1 |  | TRUE
1497 | 9885705 | 24556656 | 1535 | 1510 | 0.05 | 0.659 | 1.645 | 210 | 0.1 | 0.15 | 1 | 1 |  | TRUE
1498 | 9884593 | 24556656 | 872 | 902 | 0.051 | 0.659 | 1.645 | 210 | 0.1 | 0.15 | 1 | 1 |  | TRUE
1499 | 1717265025 | 24556656 | 1858 | 1904 | 0.173 | 0.659 | 1.645 | 210 | 0.1 | 0.15 | 1 | 1 |  | TRUE
1500 | 1717259460 | 24556656 | 2166 | 2204 | 0.028 | 0.659 | 1.645 | 210 | 0.1 | 0.15 | 1 | 1 |  | TRUE
1501 | 5684121 | 24560686 | 730 | 724 | 0.069 | 0.44 | 1.63 | 210 | 0.1 | 0.195 | 1 | 1 |  | TRUE
1502 | 1950230 | 24560686 | 482 | 408 | 0.061 | 0.44 | 1.63 | 210 | 0.1 | 0.195 | 1 | 1 |  | TRUE
1503 | 7903222 | 24560686 | 1742 | 1714 | 0.025 | 0.44 | 1.63 | 210 | 0.1 | 0.195 | 1 | 1 |  | TRUE
1504 | 4137600 | 24560686 | 2362 | 2269 | 0.05 | 0.44 | 1.63 | 210 | 0.1 | 0.195 | 1 | 1 |  | TRUE
1505 | 4137593 | 24560686 | 1650 | 764 | 0.05 | 0.44 | 1.63 | 210 | 0.1 | 0.195 | 1 | 1 |  | TRUE
1506 | 4137594 | 24560686 | 764 | 889 | 0.048 | 0.44 | 1.63 | 210 | 0.1 | 0.195 | 1 | 1 |  | TRUE
1507 | 4137592 | 24560686 | 1762 | 1650 | 0.067 | 0.44 | 1.63 | 210 | 0.1 | 0.195 | 1 | 1 |  | TRUE
1508 | 4137591 | 24560686 | 1727 | 1762 | 0.036 | 0.44 | 1.63 | 210 | 0.1 | 0.195 | 1 | 1 |  | TRUE
1509 | 5684124 | 24560686 | 960 | 1834 | 0.026 | 0.44 | 1.63 | 210 | 0.1 | 0.195 | 1 | 1 |  | TRUE
1510 | 4137596 | 24560686 | 873 | 894 | 0.063 | 0.44 | 1.63 | 210 | 0.1 | 0.195 | 1 | 1 |  | TRUE
1511 | 7903221 | 24560686 | 1714 | 1712 | 0.063 | 0.44 | 1.63 | 210 | 0.1 | 0.195 | 1 | 1 |  | TRUE
1512 | 7903218 | 24560686 | 1707 | 1703 | 0.061 | 0.44 | 1.63 | 210 | 0.1 | 0.195 | 1 | 1 |  | TRUE
1513 | 7903223 | 24560686 | 1899 | 1742 | 0.028 | 0.44 | 1.63 | 210 | 0.1 | 0.195 | 1 | 1 |  | TRUE
1514 | 5684130 | 24560686 | 1829 | 1807 | 0.042 | 0.44 | 1.63 | 210 | 0.1 | 0.195 | 1 | 1 |  | TRUE
1515 | 5685405 | 24560686 | 1807 | 1778 | 0.036 | 0.44 | 1.63 | 210 | 0.1 | 0.195 | 1 | 1 |  | TRUE
1516 | 4137597 | 24560686 | 894 | 915 | 0.021 | 0.44 | 1.63 | 210 | 0.1 | 0.195 | 1 | 1 |  | TRUE
1517 | 5684128 | 24560686 | 949 | 960 | 0.021 | 0.44 | 1.63 | 210 | 0.1 | 0.195 | 1 | 1 |  | TRUE
1518 | 4137595 | 24560686 | 889 | 873 | 0.064 | 0.44 | 1.63 | 210 | 0.1 | 0.195 | 1 | 1 |  | TRUE
1519 | 4137599 | 24560686 | 932 | 2362 | 0.049 | 0.44 | 1.63 | 210 | 0.1 | 0.195 | 1 | 1 |  | TRUE
1520 | 7903220 | 24560686 | 1712 | 1709 | 0.058 | 0.44 | 1.63 | 210 | 0.1 | 0.195 | 1 | 1 |  | TRUE
1521 | 1950231 | 24560686 | 408 | 417 | 0.066 | 0.44 | 1.63 | 210 | 0.1 | 0.195 | 1 | 1 |  | TRUE
1522 | 6272120 | 24560686 | 1847 | 590 | 0.014 | 0.44 | 1.63 | 210 | 0.1 | 0.195 | 1 | 1 |  | TRUE
1523 | 7833176 | 24560686 | 2269 | 2322 | 0.015 | 0.44 | 1.63 | 210 | 0.1 | 0.195 | 1 | 1 |  | TRUE
1524 | 5684122 | 24560686 | 1722 | 730 | 0.068 | 0.44 | 1.63 | 210 | 0.1 | 0.195 | 1 | 1 |  | TRUE
1525 | 7903219 | 24560686 | 1709 | 1707 | 0.061 | 0.44 | 1.63 | 210 | 0.1 | 0.195 | 1 | 1 |  | TRUE
1526 | 5684123 | 24560686 | 1834 | 1722 | 0.068 | 0.44 | 1.63 | 210 | 0.1 | 0.195 | 1 | 1 |  | TRUE
1527 | 4137598 | 24560686 | 915 | 932 | 0.046 | 0.44 | 1.63 | 210 | 0.1 | 0.195 | 1 | 1 |  | TRUE
1528 | 7903217 | 24560686 | 1703 | 1849 | 0.066 | 0.44 | 1.63 | 210 | 0.1 | 0.195 | 1 | 1 |  | TRUE
1529 | 5684129 | 24560686 | 1835 | 1829 | 0.032 | 0.44 | 1.63 | 210 | 0.1 | 0.195 | 1 | 1 |  | TRUE
1530 | 1950229 | 24560686 | 474 | 482 | 0.028 | 0.44 | 1.63 | 210 | 0.1 | 0.195 | 1 | 1 |  | TRUE
1531 | 3043889 | 24560484 | 1249 | 1245 | 0.049 | 0.44 | 1.63 | 210 | 0.1 | 0.195 | 1 | 1 |  | TRUE
1532 | 2153060 | 24560484 | 2002 | 2000 | 0.063 | 0.44 | 1.63 | 210 | 0.1 | 0.195 | 1 | 1 |  | TRUE
1533 | 3044579 | 24560484 | 956 | 1048 | 0.063 | 0.44 | 1.63 | 210 | 0.1 | 0.195 | 1 | 1 |  | TRUE
1534 | 3044109 | 24560484 | 1295 | 1294 | 0.06 | 0.44 | 1.63 | 210 | 0.1 | 0.195 | 1 | 1 |  | TRUE
1535 | 3043892 | 24560484 | 1956 | 1290 | 0.053 | 0.44 | 1.63 | 210 | 0.1 | 0.195 | 1 | 1 |  | TRUE
1536 | 3043890 | 24560484 | 1277 | 1249 | 0.031 | 0.44 | 1.63 | 210 | 0.1 | 0.195 | 1 | 1 |  | TRUE
1537 | 3044251 | 24560484 | 970 | 1346 | 0.061 | 0.44 | 1.63 | 210 | 0.1 | 0.195 | 1 | 1 |  | TRUE
1538 | 3044580 | 24560484 | 1901 | 956 | 0.061 | 0.44 | 1.63 | 210 | 0.1 | 0.195 | 1 | 1 |  | TRUE
1539 | 3042731 | 24560484 | 2001 | 1981 | 0.043 | 0.44 | 1.63 | 210 | 0.1 | 0.195 | 1 | 1 |  | TRUE
1540 | 2153058 | 24560484 | 1958 | 1993 | 0.052 | 0.44 | 1.63 | 210 | 0.1 | 0.195 | 1 | 1 |  | TRUE
1541 | 3042730 | 24560484 | 1981 | 1976 | 0.041 | 0.44 | 1.63 | 210 | 0.1 | 0.195 | 1 | 1 |  | TRUE
1542 | 3044578 | 24560484 | 1048 | 970 | 0.062 | 0.44 | 1.63 | 210 | 0.1 | 0.195 | 1 | 1 |  | TRUE
1543 | 3044108 | 24560484 | 1294 | 1973 | 0.061 | 0.44 | 1.63 | 210 | 0.1 | 0.195 | 1 | 1 |  | TRUE
1544 | 3044143 | 24560484 | 1466 | 1295 | 0.062 | 0.44 | 1.63 | 210 | 0.1 | 0.195 | 1 | 1 |  | TRUE
1545 | 3044249 | 24560484 | 1384 | 1347 | 0.057 | 0.44 | 1.63 | 210 | 0.1 | 0.195 | 1 | 1 |  | TRUE
1546 | 3044581 | 24560484 | 1889 | 1901 | 0.058 | 0.44 | 1.63 | 210 | 0.1 | 0.195 | 1 | 1 |  | TRUE
1547 | 2153061 | 24560484 | 2000 | 2284 | 0.043 | 0.44 | 1.63 | 210 | 0.1 | 0.195 | 1 | 1 |  | TRUE
1548 | 3044250 | 24560484 | 1346 | 1384 | 0.059 | 0.44 | 1.63 | 210 | 0.1 | 0.195 | 1 | 1 |  | TRUE
1549 | 2153055 | 24560484 | 2298 | 2020 | 0.05 | 0.44 | 1.63 | 210 | 0.1 | 0.195 | 1 | 1 |  | TRUE
1550 | 3042729 | 24560484 | 1976 | 1956 | 0.046 | 0.44 | 1.63 | 210 | 0.1 | 0.195 | 1 | 1 |  | TRUE
1551 | 3043891 | 24560484 | 1290 | 1277 | 0.053 | 0.44 | 1.63 | 210 | 0.1 | 0.195 | 1 | 1 |  | TRUE
1552 | 3042732 | 24560484 | 2034 | 2001 | 0.061 | 0.44 | 1.63 | 210 | 0.1 | 0.195 | 1 | 1 |  | TRUE
1553 | 2153327 | 24560484 | 2284 | 2318 | 0.036 | 0.44 | 1.63 | 210 | 0.1 | 0.195 | 1 | 1 |  | TRUE
1554 | 3043888 | 24560484 | 1245 | 1285 | 0.052 | 0.44 | 1.63 | 210 | 0.1 | 0.195 | 1 | 1 |  | TRUE
1555 | 2153057 | 24560484 | 2009 | 1958 | 0.032 | 0.44 | 1.63 | 210 | 0.1 | 0.195 | 1 | 1 |  | TRUE
1556 | 3044248 | 24560484 | 1347 | 1307 | 0.062 | 0.44 | 1.63 | 210 | 0.1 | 0.195 | 1 | 1 |  | TRUE
1557 | 3044107 | 24560484 | 1973 | 2034 | 0.083 | 0.44 | 1.63 | 210 | 0.1 | 0.195 | 1 | 1 |  | TRUE
1558 | 2153056 | 24560484 | 2020 | 2009 | 0.06 | 0.44 | 1.63 | 210 | 0.1 | 0.195 | 1 | 1 |  | TRUE
1559 | 2153059 | 24560484 | 1993 | 2002 | 0.062 | 0.44 | 1.63 | 210 | 0.1 | 0.195 | 1 | 1 |  | TRUE
1560 | 9780669 | 24554724 | 2183 | 1589 | 0.04 | 0.398 | 1.624 | 210 | 0.1 | 0.234 | 1 | 1 |  | TRUE
1561 | 9392893 | 24554724 | 1984 | 1987 | 0.045 | 0.398 | 1.624 | 210 | 0.1 | 0.234 | 1 | 1 |  | TRUE
1562 | 9780784 | 24554724 | 593 | 464 | 0.024 | 0.398 | 1.624 | 210 | 0.1 | 0.234 | 1 | 1 |  | TRUE
1563 | 9392872 | 24554724 | 2084 | 1717 | 0.044 | 0.398 | 1.624 | 210 | 0.1 | 0.234 | 1 | 1 |  | TRUE
1564 | 9392891 | 24554724 | 2124 | 2158 | 0.033 | 0.398 | 1.624 | 210 | 0.1 | 0.234 | 1 | 1 |  | TRUE
1565 | 9392875 | 24554724 | 1891 | 1893 | 0.011 | 0.398 | 1.624 | 210 | 0.1 | 0.234 | 1 | 1 |  | TRUE
1566 | 9392874 | 24554724 | 1717 | 1891 | 0.032 | 0.398 | 1.624 | 210 | 0.1 | 0.234 | 1 | 1 |  | TRUE
1567 | 1717130770 | 24554724 | 2419 | 2420 | 0.028 | 0.398 | 1.624 | 210 | 0.1 | 0.234 | 1 | 1 |  | TRUE
1568 | 9392889 | 24554724 | 1977 | 1983 | 0.044 | 0.398 | 1.624 | 210 | 0.1 | 0.234 | 1 | 1 |  | TRUE
1569 | 1717130781 | 24554724 | 2416 | 2417 | 0.04 | 0.398 | 1.624 | 210 | 0.1 | 0.234 | 1 | 1 |  | TRUE
1570 | 9780664 | 24554724 | 2207 | 428 | 0.041 | 0.398 | 1.624 | 210 | 0.1 | 0.234 | 1 | 1 |  | TRUE
1571 | 9874674 | 24554724 | 582 | 595 | 0.025 | 0.398 | 1.624 | 210 | 0.1 | 0.234 | 1 | 1 |  | TRUE
1572 | 9392887 | 24554724 | 1990 | 2038 | 0.051 | 0.398 | 1.624 | 210 | 0.1 | 0.234 | 1 | 1 |  | TRUE
1573 | 9392884 | 24554724 | 1732 | 1766 | 0.03 | 0.398 | 1.624 | 210 | 0.1 | 0.234 | 1 | 1 |  | TRUE
1574 | 9780663 | 24554724 | 428 | 1513 | 0.054 | 0.398 | 1.624 | 210 | 0.1 | 0.234 | 1 | 1 |  | TRUE
1575 | 1717130766 | 24554724 | 2423 | 2424 | 0.059 | 0.398 | 1.624 | 210 | 0.1 | 0.234 | 1 | 1 |  | TRUE
1576 | 1717130738 | 24554724 | 2404 | 2405 | 0.054 | 0.398 | 1.624 | 210 | 0.1 | 0.234 | 1 | 1 |  | TRUE
1577 | 9874673 | 24554724 | 553 | 582 | 0.021 | 0.398 | 1.624 | 210 | 0.1 | 0.234 | 1 | 1 |  | TRUE
1578 | 6159620 | 24559157 | 1438 | 1395 | 0.037 | 0.398 | 1.624 | 210 | 0.1 | 0.234 | 1 | 1 |  | TRUE
1579 | 1717130773 | 24554724 | 2412 | 2413 | 0.056 | 0.398 | 1.624 | 210 | 0.1 | 0.234 | 1 | 1 |  | TRUE
1580 | 1717130723 | 24554724 | 2409 | 2410 | 0.022 | 0.398 | 1.624 | 210 | 0.1 | 0.234 | 1 | 1 |  | TRUE
1581 | 9780659 | 24554724 | 1460 | 789 | 0.048 | 0.398 | 1.624 | 210 | 0.1 | 0.234 | 1 | 1 |  | TRUE
1582 | 1717130771 | 24554724 | 2420 | 2412 | 0.061 | 0.398 | 1.624 | 210 | 0.1 | 0.234 | 1 | 1 |  | TRUE
1583 | 1717130740 | 24554724 | 2428 | 2426 | 0.063 | 0.398 | 1.624 | 210 | 0.1 | 0.234 | 1 | 1 |  | TRUE
1584 | 9780698 | 24554724 | 256 | 1657 | 0.012 | 0.398 | 1.624 | 210 | 0.1 | 0.234 | 1 | 1 |  | TRUE
1585 | 1717130741 | 24554724 | 2426 | 2427 | 0.063 | 0.398 | 1.624 | 210 | 0.1 | 0.234 | 1 | 1 |  | TRUE
1586 | 1717130778 | 24554724 | 2414 | 2415 | 0.06 | 0.398 | 1.624 | 210 | 0.1 | 0.234 | 1 | 1 |  | TRUE
1587 | 9780779 | 24554724 | 707 | 392 | 0.049 | 0.398 | 1.624 | 210 | 0.1 | 0.234 | 1 | 1 |  | TRUE
1588 | 9874690 | 24554724 | 709 | 714 | 0.068 | 0.398 | 1.624 | 210 | 0.1 | 0.234 | 1 | 1 |  | TRUE
1589 | 9780657 | 24554724 | 2339 | 2353 | 0.059 | 0.398 | 1.624 | 210 | 0.1 | 0.234 | 1 | 1 |  | TRUE
1590 | 9780679 | 24554724 | 2081 | 1627 | 0.046 | 0.398 | 1.624 | 210 | 0.1 | 0.234 | 1 | 1 |  | TRUE
1591 | 9780676 | 24554724 | 2119 | 1606 | 0.019 | 0.398 | 1.624 | 210 | 0.1 | 0.234 | 1 | 1 |  | TRUE
1592 | 9874668 | 24554724 | 501 | 515 | 0.016 | 0.398 | 1.624 | 210 | 0.1 | 0.234 | 1 | 1 |  | TRUE
1593 | 9874666 | 24554724 | 486 | 499 | 0.047 | 0.398 | 1.624 | 210 | 0.1 | 0.234 | 1 | 1 |  | TRUE
1594 | 9874663 | 24554724 | 1607 | 462 | 0.039 | 0.398 | 1.624 | 210 | 0.1 | 0.234 | 1 | 1 |  | TRUE
1595 | 9780674 | 24554724 | 1606 | 2125 | 0.05 | 0.398 | 1.624 | 210 | 0.1 | 0.234 | 1 | 1 |  | TRUE
1596 | 1717130763 | 24554724 | 2427 | 2421 | 0.062 | 0.398 | 1.624 | 210 | 0.1 | 0.234 | 1 | 1 |  | TRUE
1597 | 9780677 | 24554724 | 2058 | 2089 | 0.035 | 0.398 | 1.624 | 210 | 0.1 | 0.234 | 1 | 1 |  | TRUE
1598 | 9392885 | 24554724 | 1766 | 1734 | 0.063 | 0.398 | 1.624 | 210 | 0.1 | 0.234 | 1 | 1 |  | TRUE
1599 | 9866066 | 24554724 | 414 | 2021 | 0.047 | 0.398 | 1.624 | 210 | 0.1 | 0.234 | 1 | 1 |  | TRUE
1600 | 9780683 | 24554724 | 1885 | 1895 | 0.045 | 0.398 | 1.624 | 210 | 0.1 | 0.234 | 1 | 1 |  | TRUE
1601 | 9780667 | 24554724 | 1578 | 2193 | 0.047 | 0.398 | 1.624 | 210 | 0.1 | 0.234 | 1 | 1 |  | TRUE
1602 | 1717130787 | 24554724 | 2417 | 1404 | 0.033 | 0.398 | 1.624 | 210 | 0.1 | 0.234 | 1 | 1 |  | TRUE
1603 | 9877540 | 24555539 | 356 | 375 | 0.045 | 0.398 | 1.624 | 210 | 0.1 | 0.234 | 1 | 1 |  | TRUE
1604 | 1717130729 | 24554724 | 2398 | 2399 | 0.01 | 0.398 | 1.624 | 210 | 0.1 | 0.234 | 1 | 1 |  | TRUE
1605 | 1717130765 | 24554724 | 2422 | 2423 | 0.029 | 0.398 | 1.624 | 210 | 0.1 | 0.234 | 1 | 1 |  | TRUE
1606 | 9780660 | 24554724 | 1472 | 1460 | 0.048 | 0.398 | 1.624 | 210 | 0.1 | 0.234 | 1 | 1 |  | TRUE
1607 | 9392886 | 24554724 | 1734 | 1990 | 0.046 | 0.398 | 1.624 | 210 | 0.1 | 0.234 | 1 | 1 |  | TRUE
1608 | 9874671 | 24554724 | 515 | 539 | 0.025 | 0.398 | 1.624 | 210 | 0.1 | 0.234 | 1 | 1 |  | TRUE
1609 | 9780666 | 24554724 | 2193 | 1536 | 0.04 | 0.398 | 1.624 | 210 | 0.1 | 0.234 | 1 | 1 |  | TRUE
1610 | 9780785 | 24554724 | 464 | 509 | 0.016 | 0.398 | 1.624 | 210 | 0.1 | 0.234 | 1 | 1 |  | TRUE
1611 | 1717130731 | 24554724 | 2400 | 2401 | 0.031 | 0.398 | 1.624 | 210 | 0.1 | 0.234 | 1 | 1 |  | TRUE
1612 | 9392882 | 24554724 | 1935 | 1963 | 0.041 | 0.398 | 1.624 | 210 | 0.1 | 0.234 | 1 | 1 |  | TRUE
1613 | 9780673 | 24554724 | 2125 | 2183 | 0.044 | 0.398 | 1.624 | 210 | 0.1 | 0.234 | 1 | 1 |  | TRUE
1614 | 9780661 | 24554724 | 1509 | 1472 | 0.045 | 0.398 | 1.624 | 210 | 0.1 | 0.234 | 1 | 1 |  | TRUE
1615 | 9877537 | 24555539 | 1372 | 356 | 0.051 | 0.398 | 1.624 | 210 | 0.1 | 0.234 | 1 | 1 |  | TRUE
1616 | 1717130726 | 24554724 | 2407 | 2408 | 0.032 | 0.398 | 1.624 | 210 | 0.1 | 0.234 | 1 | 1 |  | TRUE
1617 | 9874691 | 24554724 | 714 | 997 | 0.071 | 0.398 | 1.624 | 210 | 0.1 | 0.234 | 1 | 1 |  | TRUE
1618 | 6159621 | 24559157 | 1395 | 1391 | 0.03 | 0.398 | 1.624 | 210 | 0.1 | 0.234 | 1 | 1 |  | TRUE
1619 | 9780668 | 24554724 | 1589 | 1578 | 0.039 | 0.398 | 1.624 | 210 | 0.1 | 0.234 | 1 | 1 |  | TRUE
1620 | 9874664 | 24554724 | 462 | 486 | 0.049 | 0.398 | 1.624 | 210 | 0.1 | 0.234 | 1 | 1 |  | TRUE
1621 | 9866068 | 24554724 | 1989 | 1939 | 0.03 | 0.398 | 1.624 | 210 | 0.1 | 0.234 | 1 | 1 |  | TRUE
1622 | 1717130764 | 24554724 | 2421 | 2422 | 0.061 | 0.398 | 1.624 | 210 | 0.1 | 0.234 | 1 | 1 |  | TRUE
1623 | 1717130722 | 24554724 | 1023 | 2409 | 0.009 | 0.398 | 1.624 | 210 | 0.1 | 0.234 | 1 | 1 |  | TRUE
1624 | 9392879 | 24554724 | 1929 | 1933 | 0.028 | 0.398 | 1.624 | 210 | 0.1 | 0.234 | 1 | 1 |  | TRUE
1625 | 1717130725 | 24554724 | 2411 | 2407 | 0.032 | 0.398 | 1.624 | 210 | 0.1 | 0.234 | 1 | 1 |  | TRUE
1626 | 1717130728 | 24554724 | 2406 | 2398 | 0.06 | 0.398 | 1.624 | 210 | 0.1 | 0.234 | 1 | 1 |  | TRUE
1627 | 1717130767 | 24554724 | 2424 | 2425 | 0.061 | 0.398 | 1.624 | 210 | 0.1 | 0.234 | 1 | 1 |  | TRUE
1628 | 9392883 | 24554724 | 1963 | 1732 | 0.031 | 0.398 | 1.624 | 210 | 0.1 | 0.234 | 1 | 1 |  | TRUE
1629 | 6159638 | 24559157 | 1810 | 919 | 0.02 | 0.398 | 1.624 | 210 | 0.1 | 0.234 | 1 | 1 |  | TRUE
1630 | 9392888 | 24554724 | 2038 | 1977 | 0.041 | 0.398 | 1.624 | 210 | 0.1 | 0.234 | 1 | 1 |  | TRUE
1631 | 6159640 | 24559157 | 1819 | 1817 | 0.024 | 0.398 | 1.624 | 210 | 0.1 | 0.234 | 1 | 1 |  | TRUE
1632 | 9874672 | 24554724 | 539 | 553 | 0.031 | 0.398 | 1.624 | 210 | 0.1 | 0.234 | 1 | 1 |  | TRUE
1633 | 1717130732 | 24554724 | 2401 | 2402 | 0.051 | 0.398 | 1.624 | 210 | 0.1 | 0.234 | 1 | 1 |  | TRUE
1634 | 9392877 | 24554724 | 1726 | 1907 | 0.041 | 0.398 | 1.624 | 210 | 0.1 | 0.234 | 1 | 1 |  | TRUE
1635 | 9874667 | 24554724 | 499 | 501 | 0.043 | 0.398 | 1.624 | 210 | 0.1 | 0.234 | 1 | 1 |  | TRUE
1636 | 6159639 | 24559157 | 919 | 2383 | 0.024 | 0.398 | 1.624 | 210 | 0.1 | 0.234 | 1 | 1 |  | TRUE
1637 | 9392890 | 24554724 | 1983 | 2124 | 0.034 | 0.398 | 1.624 | 210 | 0.1 | 0.234 | 1 | 1 |  | TRUE
1638 | 6159641 | 24559157 | 2044 | 2004 | 0.019 | 0.398 | 1.624 | 210 | 0.1 | 0.234 | 1 | 1 |  | TRUE
1639 | 1717130779 | 24554724 | 2415 | 2416 | 0.034 | 0.398 | 1.624 | 210 | 0.1 | 0.234 | 1 | 1 |  | TRUE
1640 | 9780777 | 24554724 | 789 | 372 | 0.012 | 0.398 | 1.624 | 210 | 0.1 | 0.234 | 1 | 1 |  | TRUE
1641 | 9780658 | 24554724 | 789 | 2339 | 0.059 | 0.398 | 1.624 | 210 | 0.1 | 0.234 | 1 | 1 |  | TRUE
1642 | 9780778 | 24554724 | 372 | 707 | 0.057 | 0.398 | 1.624 | 210 | 0.1 | 0.234 | 1 | 1 |  | TRUE
1643 | 1717130730 | 24554724 | 2399 | 2400 | 0.059 | 0.398 | 1.624 | 210 | 0.1 | 0.234 | 1 | 1 |  | TRUE
1644 | 9392878 | 24554724 | 1907 | 1929 | 0.011 | 0.398 | 1.624 | 210 | 0.1 | 0.234 | 1 | 1 |  | TRUE
1645 | 9780697 | 24554724 | 1657 | 1724 | 0.018 | 0.398 | 1.624 | 210 | 0.1 | 0.234 | 1 | 1 |  | TRUE
1646 | 1717130724 | 24554724 | 2410 | 2411 | 0.032 | 0.398 | 1.624 | 210 | 0.1 | 0.234 | 1 | 1 |  | TRUE
1647 | 1717130769 | 24554724 | 2418 | 2419 | 0.029 | 0.398 | 1.624 | 210 | 0.1 | 0.234 | 1 | 1 |  | TRUE
1648 | 9780684 | 24554724 | 1783 | 1885 | 0.037 | 0.398 | 1.624 | 210 | 0.1 | 0.234 | 1 | 1 |  | TRUE
1649 | 9392881 | 24554724 | 2118 | 1935 | 0.031 | 0.398 | 1.624 | 210 | 0.1 | 0.234 | 1 | 1 |  | TRUE
1650 | 1717130737 | 24554724 | 2403 | 2404 | 0.02 | 0.398 | 1.624 | 210 | 0.1 | 0.234 | 1 | 1 |  | TRUE
1651 | 1717130733 | 24554724 | 2402 | 2403 | 0.061 | 0.398 | 1.624 | 210 | 0.1 | 0.234 | 1 | 1 |  | TRUE
1652 | 1717130768 | 24554724 | 2425 | 2418 | 0.061 | 0.398 | 1.624 | 210 | 0.1 | 0.234 | 1 | 1 |  | TRUE
1653 | 9866064 | 24554724 | 1334 | 1370 | 0.097 | 0.398 | 1.624 | 210 | 0.1 | 0.234 | 1 | 1 |  | TRUE
1654 | 9866069 | 24554724 | 1939 | 1607 | 0.064 | 0.398 | 1.624 | 210 | 0.1 | 0.234 | 1 | 1 |  | TRUE
1655 | 9780678 | 24554724 | 1627 | 2058 | 0.034 | 0.398 | 1.624 | 210 | 0.1 | 0.234 | 1 | 1 |  | TRUE
1656 | 9392892 | 24554724 | 2158 | 1984 | 0.034 | 0.398 | 1.624 | 210 | 0.1 | 0.234 | 1 | 1 |  | TRUE
1657 | 9392871 | 24554724 | 2100 | 2084 | 0.031 | 0.398 | 1.624 | 210 | 0.1 | 0.234 | 1 | 1 |  | TRUE
1658 | 9392870 | 24554724 | 1846 | 2101 | 0.037 | 0.398 | 1.624 | 210 | 0.1 | 0.234 | 1 | 1 |  | TRUE
1659 | 1717130739 | 24554724 | 2405 | 2428 | 0.051 | 0.398 | 1.624 | 210 | 0.1 | 0.234 | 1 | 1 |  | TRUE
1660 | 9874882 | 24554724 | 1471 | 1372 | 0.023 | 0.398 | 1.624 | 210 | 0.1 | 0.234 | 1 | 1 |  | TRUE
1661 | 1717130727 | 24554724 | 2408 | 2406 | 0.063 | 0.398 | 1.624 | 210 | 0.1 | 0.234 | 1 | 1 |  | TRUE
1662 | 9780783 | 24554724 | 436 | 593 | 0.029 | 0.398 | 1.624 | 210 | 0.1 | 0.234 | 1 | 1 |  | TRUE
1663 | 9866065 | 24554724 | 1370 | 414 | 0.025 | 0.398 | 1.624 | 210 | 0.1 | 0.234 | 1 | 1 |  | TRUE
1664 | 9392880 | 24554724 | 1933 | 2118 | 0.038 | 0.398 | 1.624 | 210 | 0.1 | 0.234 | 1 | 1 |  | TRUE
1665 | 9780686 | 24554724 | 1724 | 1783 | 0.026 | 0.398 | 1.624 | 210 | 0.1 | 0.234 | 1 | 1 |  | TRUE
1666 | 9780781 | 24554724 | 678 | 412 | 0.052 | 0.398 | 1.624 | 210 | 0.1 | 0.234 | 1 | 1 |  | TRUE
1667 | 9874689 | 24554724 | 682 | 709 | 0.018 | 0.398 | 1.624 | 210 | 0.1 | 0.234 | 1 | 1 |  | TRUE
1668 | 9392876 | 24554724 | 1893 | 1726 | 0.038 | 0.398 | 1.624 | 210 | 0.1 | 0.234 | 1 | 1 |  | TRUE
1669 | 9780682 | 24554724 | 1895 | 2081 | 0.037 | 0.398 | 1.624 | 210 | 0.1 | 0.234 | 1 | 1 |  | TRUE
1670 | 9874881 | 24554724 | 997 | 1471 | 0.026 | 0.398 | 1.624 | 210 | 0.1 | 0.234 | 1 | 1 |  | TRUE
1671 | 1717130774 | 24554724 | 2413 | 2414 | 0.051 | 0.398 | 1.624 | 210 | 0.1 | 0.234 | 1 | 1 |  | TRUE
1672 | 9780782 | 24554724 | 412 | 436 | 0.06 | 0.398 | 1.624 | 210 | 0.1 | 0.234 | 1 | 1 |  | TRUE
1673 | 9866067 | 24554724 | 2021 | 1989 | 0.039 | 0.398 | 1.624 | 210 | 0.1 | 0.234 | 1 | 1 |  | TRUE
1674 | 9780665 | 24554724 | 1536 | 2207 | 0.044 | 0.398 | 1.624 | 210 | 0.1 | 0.234 | 1 | 1 |  | TRUE
1675 | 9780662 | 24554724 | 1513 | 1509 | 0.053 | 0.398 | 1.624 | 210 | 0.1 | 0.234 | 1 | 1 |  | TRUE
1676 | 9780780 | 24554724 | 392 | 678 | 0.06 | 0.398 | 1.624 | 210 | 0.1 | 0.234 | 1 | 1 |  | TRUE
1677 | 1997398 | 24564108 | 708 | 687 | 0.028 | 0.248 | 1.604 | 210 | 0.1 | 0.298 | 1 | 1 |  | TRUE
1678 | 1997401 | 24564108 | 664 | 644 | 0.035 | 0.248 | 1.604 | 210 | 0.1 | 0.298 | 1 | 1 |  | TRUE
1679 | 1997399 | 24564108 | 710 | 708 | 0.038 | 0.248 | 1.604 | 210 | 0.1 | 0.298 | 1 | 1 |  | TRUE
1680 | 1717291688 | 24554147 | 952 | 1150 | 0.062 | 0.659 | 1.645 | 210 | 0.1 | 0.15 | 1 | 1 |  | TRUE
1681 | 9068452 | 24554147 | 196 | 173 | 0.023 | 0.659 | 1.645 | 210 | 0.1 | 0.15 | 1 | 1 |  | TRUE
1682 | 1717217972 | 24554147 | 957 | 898 | 0.023 | 0.659 | 1.645 | 210 | 0.1 | 0.15 | 1 | 1 |  | TRUE
1683 | 1716275509 | 24554147 | 642 | 637 | 0.031 | 0.659 | 1.645 | 210 | 0.1 | 0.15 | 1 | 1 |  | TRUE
1684 | 1717291742 | 24554147 | 1753 | 1029 | 0.086 | 0.659 | 1.645 | 210 | 0.1 | 0.15 | 1 | 1 |  | TRUE
1685 | 1717291790 | 24554147 | 1153 | 776 | 0.087 | 0.659 | 1.645 | 210 | 0.1 | 0.15 | 1 | 1 |  | TRUE
1686 | 1717291679 | 24554147 | 964 | 953 | 0.072 | 0.659 | 1.645 | 210 | 0.1 | 0.15 | 1 | 1 |  | TRUE
1687 | 9057767 | 24554147 | 2271 | 2278 | 0.047 | 0.659 | 1.645 | 210 | 0.1 | 0.15 | 1 | 1 |  | TRUE
1688 | 1717291780 | 24554147 | 871 | 947 | 0.067 | 0.659 | 1.645 | 210 | 0.1 | 0.15 | 1 | 1 |  | TRUE
1689 | 9068494 | 24554147 | 1464 | 155 | 0.056 | 0.659 | 1.645 | 210 | 0.1 | 0.15 | 1 | 1 |  | TRUE
1690 | 9068450 | 24554147 | 173 | 1892 | 0.014 | 0.659 | 1.645 | 210 | 0.1 | 0.15 | 1 | 1 |  | TRUE
1691 | 9057760 | 24554147 | 2359 | 2304 | 0.06 | 0.659 | 1.645 | 210 | 0.1 | 0.15 | 1 | 1 |  | TRUE
1692 | 9068469 | 24554147 | 161 | 169 | 0.049 | 0.659 | 1.645 | 210 | 0.1 | 0.15 | 1 | 1 |  | TRUE
1693 | 9068250 | 24554147 | 1894 | 1908 | 0.043 | 0.659 | 1.645 | 210 | 0.1 | 0.15 | 1 | 1 |  | TRUE
1694 | 9068431 | 24554147 | 1892 | 1881 | 0.048 | 0.659 | 1.645 | 210 | 0.1 | 0.15 | 1 | 1 |  | TRUE
1695 | 1717291726 | 24554147 | 165 | 164 | 0.084 | 0.659 | 1.645 | 210 | 0.1 | 0.15 | 1 | 1 |  | TRUE
1696 | 9569242 | 24554147 | 52 | 839 | 0.024 | 0.659 | 1.645 | 210 | 0.1 | 0.15 | 1 | 1 |  | TRUE
1697 | 1717217988 | 24554147 | 904 | 1008 | 0.045 | 0.659 | 1.645 | 210 | 0.1 | 0.15 | 1 | 1 |  | TRUE
1698 | 1717218000 | 24554147 | 1008 | 2431 | 0.02 | 0.659 | 1.645 | 210 | 0.1 | 0.15 | 1 | 1 |  | TRUE
1699 | 1716287854 | 24554147 | 81 | 1565 | 0.026 | 0.659 | 1.645 | 210 | 0.1 | 0.15 | 1 | 1 |  | TRUE
1700 | 1717291788 | 24554147 | 737 | 1153 | 0.076 | 0.659 | 1.645 | 210 | 0.1 | 0.15 | 1 | 1 |  | TRUE
1701 | 1716252219 | 24554147 | 30 | 1538 | 0.048 | 0.659 | 1.645 | 210 | 0.1 | 0.15 | 1 | 1 |  | TRUE
1702 | 1717291743 | 24554147 | 1029 | 1380 | 0.067 | 0.659 | 1.645 | 210 | 0.1 | 0.15 | 1 | 1 |  | TRUE
1703 | 9148060 | 24554147 | 1984 | 619 | 0.043 | 0.659 | 1.645 | 210 | 0.1 | 0.15 | 1 | 1 |  | TRUE
1704 | 1717291785 | 24554147 | 615 | 737 | 0.087 | 0.659 | 1.645 | 210 | 0.1 | 0.15 | 1 | 1 |  | TRUE
1705 | 1717291778 | 24554147 | 938 | 871 | 0.067 | 0.659 | 1.645 | 210 | 0.1 | 0.15 | 1 | 1 |  | TRUE
1706 | 1716324349 | 24554147 | 130 | 129 | 0.051 | 0.659 | 1.645 | 210 | 0.1 | 0.15 | 1 | 1 |  | TRUE
1707 | 1717291661 | 24554147 | 1182 | 1119 | 0.041 | 0.659 | 1.645 | 210 | 0.1 | 0.15 | 1 | 1 |  | TRUE
1708 | 1716688308 | 24554147 | 96 | 97 | 0.059 | 0.659 | 1.645 | 210 | 0.1 | 0.15 | 1 | 1 |  | TRUE
1709 | 1716688313 | 24554147 | 104 | 105 | 0.03 | 0.659 | 1.645 | 210 | 0.1 | 0.15 | 1 | 1 |  | TRUE
1710 | 1717291713 | 24554147 | 153 | 1636 | 0.068 | 0.659 | 1.645 | 210 | 0.1 | 0.15 | 1 | 1 |  | TRUE
1711 | 1716293703 | 24554147 | 132 | 134 | 0.041 | 0.659 | 1.645 | 210 | 0.1 | 0.15 | 1 | 1 |  | TRUE
1712 | 9362485 | 24554147 | 1850 | 1822 | 0.011 | 0.659 | 1.645 | 210 | 0.1 | 0.15 | 1 | 1 |  | TRUE
1713 | 1716324352 | 24554147 | 131 | 89 | 0.025 | 0.659 | 1.645 | 210 | 0.1 | 0.15 | 1 | 1 |  | TRUE
1714 | 9057765 | 24554147 | 2276 | 2176 | 0.046 | 0.659 | 1.645 | 210 | 0.1 | 0.15 | 1 | 1 |  | TRUE
1715 | 1717291674 | 24554147 | 999 | 964 | 0.069 | 0.659 | 1.645 | 210 | 0.1 | 0.15 | 1 | 1 |  | TRUE
1716 | 9362483 | 24554147 | 1780 | 1774 | 0.037 | 0.659 | 1.645 | 210 | 0.1 | 0.15 | 1 | 1 |  | TRUE
1717 | 1717291717 | 24554147 | 2391 | 303 | 0.07 | 0.659 | 1.645 | 210 | 0.1 | 0.15 | 1 | 1 |  | TRUE
1718 | 1716252197 | 24554147 | 1049 | 120 | 0.025 | 0.659 | 1.645 | 210 | 0.1 | 0.15 | 1 | 1 |  | TRUE
1719 | 1716275511 | 24554147 | 660 | 652 | 0.03 | 0.659 | 1.645 | 210 | 0.1 | 0.15 | 1 | 1 |  | TRUE
1720 | 1716400229 | 24554147 | 673 | 642 | 0.028 | 0.659 | 1.645 | 210 | 0.1 | 0.15 | 1 | 1 |  | TRUE
1722 | 9068418 | 24554147 | 1881 | 1894 | 0.049 | 0.659 | 1.645 | 210 | 0.1 | 0.15 | 1 | 1 |  | TRUE
1723 | 1716252242 | 24554147 | 1538 | 2075 | 0.041 | 0.659 | 1.645 | 210 | 0.1 | 0.15 | 1 | 1 |  | TRUE
1724 | 1717294401 | 24554147 | 556 | 527 | 0.031 | 0.659 | 1.645 | 210 | 0.1 | 0.15 | 1 | 1 |  | TRUE
1725 | 1716252237 | 24554147 | 64 | 146 | 0.013 | 0.659 | 1.645 | 210 | 0.1 | 0.15 | 1 | 1 |  | TRUE
1726 | 1716688303 | 24554147 | 94 | 100 | 0.03 | 0.659 | 1.645 | 210 | 0.1 | 0.15 | 1 | 1 |  | TRUE
1727 | 9068495 | 24554147 | 281 | 1464 | 0.018 | 0.659 | 1.645 | 210 | 0.1 | 0.15 | 1 | 1 |  | TRUE
1728 | 9068496 | 24554147 | 1465 | 281 | 0.028 | 0.659 | 1.645 | 210 | 0.1 | 0.15 | 1 | 1 |  | TRUE
1729 | 8805951 | 24554147 | 1902 | 1890 | 0.014 | 0.659 | 1.645 | 210 | 0.1 | 0.15 | 1 | 1 |  | TRUE
1730 | 9362484 | 24554147 | 1822 | 1780 | 0.023 | 0.659 | 1.645 | 210 | 0.1 | 0.15 | 1 | 1 |  | TRUE
1731 | 1716688306 | 24554147 | 102 | 95 | 0.06 | 0.659 | 1.645 | 210 | 0.1 | 0.15 | 1 | 1 |  | TRUE
1732 | 9057759 | 24554147 | 2304 | 2320 | 0.053 | 0.659 | 1.645 | 210 | 0.1 | 0.15 | 1 | 1 |  | TRUE
1733 | 1716293709 | 24554147 | 137 | 121 | 0.035 | 0.659 | 1.645 | 210 | 0.1 | 0.15 | 1 | 1 |  | TRUE
1734 | 1717291669 | 24554147 | 1119 | 999 | 0.068 | 0.659 | 1.645 | 210 | 0.1 | 0.15 | 1 | 1 |  | TRUE
1735 | 1716688305 | 24554147 | 101 | 102 | 0.032 | 0.659 | 1.645 | 210 | 0.1 | 0.15 | 1 | 1 |  | TRUE
1736 | 9057769 | 24554147 | 154 | 2313 | 0.022 | 0.659 | 1.645 | 210 | 0.1 | 0.15 | 1 | 1 |  | TRUE
1737 | 1716400228 | 24554147 | 633 | 673 | 0.026 | 0.659 | 1.645 | 210 | 0.1 | 0.15 | 1 | 1 |  | TRUE
1738 | 1716688300 | 24554147 | 1215 | 92 | 0.019 | 0.659 | 1.645 | 210 | 0.1 | 0.15 | 1 | 1 |  | TRUE
1739 | 1717291799 | 24554147 | 571 | 1752 | 0.082 | 0.659 | 1.645 | 210 | 0.1 | 0.15 | 1 | 1 |  | TRUE
1740 | 1717291740 | 24554147 | 1019 | 1753 | 0.103 | 0.659 | 1.645 | 210 | 0.1 | 0.15 | 1 | 1 |  | TRUE
1741 | 1717291781 | 24554147 | 947 | 615 | 0.061 | 0.659 | 1.645 | 210 | 0.1 | 0.15 | 1 | 1 |  | TRUE
1742 | 9057763 | 24554147 | 2283 | 268 | 0.048 | 0.659 | 1.645 | 210 | 0.1 | 0.15 | 1 | 1 |  | TRUE
1743 | 1716252246 | 24554147 | 2227 | 1258 | 0.031 | 0.659 | 1.645 | 210 | 0.1 | 0.15 | 1 | 1 |  | TRUE
1744 | 1717291695 | 24554147 | 1172 | 1161 | 0.064 | 0.659 | 1.645 | 210 | 0.1 | 0.15 | 1 | 1 |  | TRUE
1745 | 9362481 | 24554147 | 1197 | 1405 | 0.033 | 0.659 | 1.645 | 210 | 0.1 | 0.15 | 1 | 1 |  | TRUE
1746 | 1716688309 | 24554147 | 97 | 98 | 0.04 | 0.659 | 1.645 | 210 | 0.1 | 0.15 | 1 | 1 |  | TRUE
1747 | 9068249 | 24554147 | 1908 | 1912 | 0.065 | 0.659 | 1.645 | 210 | 0.1 | 0.15 | 1 | 1 |  | TRUE
1748 | 1716252191 | 24554147 | 120 | 29 | 0.012 | 0.659 | 1.645 | 210 | 0.1 | 0.15 | 1 | 1 |  | TRUE
1749 | 1717291797 | 24554147 | 627 | 571 | 0.091 | 0.659 | 1.645 | 210 | 0.1 | 0.15 | 1 | 1 |  | TRUE
1750 | 1717291744 | 24554147 | 1380 | 402 | 0.112 | 0.659 | 1.645 | 210 | 0.1 | 0.15 | 1 | 1 |  | TRUE
1751 | 9067741 | 24554147 | 843 | 825 | 0.082 | 0.659 | 1.645 | 210 | 0.1 | 0.15 | 1 | 1 |  | TRUE
1752 | 1716688312 | 24554147 | 103 | 104 | 0.03 | 0.659 | 1.645 | 210 | 0.1 | 0.15 | 1 | 1 |  | TRUE
1753 | 1716324348 | 24554147 | 1523 | 138 | 0.016 | 0.659 | 1.645 | 210 | 0.1 | 0.15 | 1 | 1 |  | TRUE
1754 | 9057768 | 24554147 | 2313 | 2271 | 0.043 | 0.659 | 1.645 | 210 | 0.1 | 0.15 | 1 | 1 |  | TRUE
1755 | 9206265 | 24554147 | 826 | 1330 | 0.019 | 0.659 | 1.645 | 210 | 0.1 | 0.15 | 1 | 1 |  | TRUE
1756 | 1716287852 | 24554147 | 1565 | 2214 | 0.03 | 0.659 | 1.645 | 210 | 0.1 | 0.15 | 1 | 1 |  | TRUE
1757 | 1717264866 | 24554147 | 2293 | 2315 | 0.063 | 0.659 | 1.645 | 210 | 0.1 | 0.15 | 1 | 1 |  | TRUE
1758 | 8805935 | 24554147 | 1476 | 1767 | 0.034 | 0.659 | 1.645 | 210 | 0.1 | 0.15 | 1 | 1 |  | TRUE
1759 | 9128673 | 24554147 | 155 | 181 | 0.004 | 0.659 | 1.645 | 210 | 0.1 | 0.15 | 1 | 1 |  | TRUE
1760 | 1717291698 | 24554147 | 1161 | 775 | 0.06 | 0.659 | 1.645 | 210 | 0.1 | 0.15 | 1 | 1 |  | TRUE
1762 | 9057761 | 24554147 | 2302 | 2359 | 0.058 | 0.659 | 1.645 | 210 | 0.1 | 0.15 | 1 | 1 |  | TRUE
1763 | 1716688311 | 24554147 | 98 | 103 | 0.039 | 0.659 | 1.645 | 210 | 0.1 | 0.15 | 1 | 1 |  | TRUE
1764 | 1716293707 | 24554147 | 215 | 132 | 0.025 | 0.659 | 1.645 | 210 | 0.1 | 0.15 | 1 | 1 |  | TRUE
1765 | 1716324351 | 24554147 | 129 | 131 | 0.047 | 0.659 | 1.645 | 210 | 0.1 | 0.15 | 1 | 1 |  | TRUE
1766 | 1716252250 | 24554147 | 2075 | 2227 | 0.023 | 0.659 | 1.645 | 210 | 0.1 | 0.15 | 1 | 1 |  | TRUE
1767 | 9419295 | 24554147 | 324 | 225 | 0.015 | 0.659 | 1.645 | 210 | 0.1 | 0.15 | 1 | 1 |  | TRUE
1768 | 1717264869 | 24554147 | 2267 | 449 | 0.056 | 0.659 | 1.645 | 210 | 0.1 | 0.15 | 1 | 1 |  | TRUE
1769 | 1716252201 | 24554147 | 254 | 248 | 0.068 | 0.659 | 1.645 | 210 | 0.1 | 0.15 | 1 | 1 |  | TRUE
1770 | 9718870 | 24554147 | 1660 | 1653 | 0.011 | 0.659 | 1.645 | 210 | 0.1 | 0.15 | 1 | 1 |  | TRUE
1771 | 1716505837 | 24554147 | 532 | 109 | 0.014 | 0.659 | 1.645 | 210 | 0.1 | 0.15 | 1 | 1 |  | TRUE
1772 | 1716527392 | 24554147 | 115 | 114 | 0.017 | 0.659 | 1.645 | 210 | 0.1 | 0.15 | 1 | 1 |  | TRUE
1773 | 1717218011 | 24554147 | 2431 | 2430 | 0.018 | 0.659 | 1.645 | 210 | 0.1 | 0.15 | 1 | 1 |  | TRUE
1774 | 1716520879 | 24554147 | 502 | 123 | 0.019 | 0.659 | 1.645 | 210 | 0.1 | 0.15 | 1 | 1 |  | TRUE
1775 | 9718701 | 24554147 | 1653 | 1266 | 0.035 | 0.659 | 1.645 | 210 | 0.1 | 0.15 | 1 | 1 |  | TRUE
1776 | 1717291752 | 24554147 | 537 | 556 | 0.061 | 0.659 | 1.645 | 210 | 0.1 | 0.15 | 1 | 1 |  | TRUE
1777 | 1716400227 | 24554147 | 620 | 633 | 0.022 | 0.659 | 1.645 | 210 | 0.1 | 0.15 | 1 | 1 |  | TRUE
1778 | 9067821 | 24554147 | 1912 | 206 | 0.06 | 0.659 | 1.645 | 210 | 0.1 | 0.15 | 1 | 1 |  | TRUE
1779 | 1717264864 | 24554147 | 2288 | 457 | 0.038 | 0.659 | 1.645 | 210 | 0.1 | 0.15 | 1 | 1 |  | TRUE
1780 | 1717291748 | 24554147 | 402 | 563 | 0.097 | 0.659 | 1.645 | 210 | 0.1 | 0.15 | 1 | 1 |  | TRUE
1781 | 1716324347 | 24554147 | 138 | 130 | 0.06 | 0.659 | 1.645 | 210 | 0.1 | 0.15 | 1 | 1 |  | TRUE
1782 | 1717291720 | 24554147 | 303 | 165 | 0.095 | 0.659 | 1.645 | 210 | 0.1 | 0.15 | 1 | 1 |  | TRUE
1783 | 1717291716 | 24554147 | 400 | 2391 | 0.042 | 0.659 | 1.645 | 210 | 0.1 | 0.15 | 1 | 1 |  | TRUE
1784 | 1717291704 | 24554147 | 1710 | 153 | 0.062 | 0.659 | 1.645 | 210 | 0.1 | 0.15 | 1 | 1 |  | TRUE
1785 | 9149115 | 24554147 | 834 | 1331 | 0.018 | 0.659 | 1.645 | 210 | 0.1 | 0.15 | 1 | 1 |  | TRUE
1786 | 9057762 | 24554147 | 268 | 2302 | 0.057 | 0.659 | 1.645 | 210 | 0.1 | 0.15 | 1 | 1 |  | TRUE
1787 | 1717291691 | 24554147 | 1150 | 1172 | 0.098 | 0.659 | 1.645 | 210 | 0.1 | 0.15 | 1 | 1 |  | TRUE
1788 | 1716688304 | 24554147 | 100 | 101 | 0.031 | 0.659 | 1.645 | 210 | 0.1 | 0.15 | 1 | 1 |  | TRUE
1789 | 1717291714 | 24554147 | 2243 | 400 | 0.104 | 0.659 | 1.645 | 210 | 0.1 | 0.15 | 1 | 1 |  | TRUE
1790 | 1716252229 | 24554147 | 146 | 1253 | 0.035 | 0.659 | 1.645 | 210 | 0.1 | 0.15 | 1 | 1 |  | TRUE
1791 | 1717264867 | 24554147 | 2315 | 2267 | 0.065 | 0.659 | 1.645 | 210 | 0.1 | 0.15 | 1 | 1 |  | TRUE
1792 | 1717291758 | 24554147 | 527 | 2454 | 0.032 | 0.659 | 1.645 | 210 | 0.1 | 0.15 | 1 | 1 |  | TRUE
1793 | 1716252224 | 24554147 | 29 | 30 | 0.025 | 0.659 | 1.645 | 210 | 0.1 | 0.15 | 1 | 1 |  | TRUE
1794 | 1716275513 | 24554147 | 637 | 660 | 0.03 | 0.659 | 1.645 | 210 | 0.1 | 0.15 | 1 | 1 |  | TRUE
1795 | 8805934 | 24554147 | 1890 | 1476 | 0.051 | 0.659 | 1.645 | 210 | 0.1 | 0.15 | 1 | 1 |  | TRUE
1796 | 1717291750 | 24554147 | 563 | 537 | 0.061 | 0.659 | 1.645 | 210 | 0.1 | 0.15 | 1 | 1 |  | TRUE
1797 | 1716688301 | 24554147 | 92 | 93 | 0.071 | 0.659 | 1.645 | 210 | 0.1 | 0.15 | 1 | 1 |  | TRUE
1798 | 1717291929 | 24554147 | 1283 | 1019 | 0.056 | 0.659 | 1.645 | 210 | 0.1 | 0.15 | 1 | 1 |  | TRUE
1799 | 1716252233 | 24554147 | 1258 | 54 | 0.046 | 0.659 | 1.645 | 210 | 0.1 | 0.15 | 1 | 1 |  | TRUE
1800 | 9362482 | 24554147 | 1774 | 1197 | 0.021 | 0.659 | 1.645 | 210 | 0.1 | 0.15 | 1 | 1 |  | TRUE
1801 | 1717291681 | 24554147 | 953 | 979 | 0.071 | 0.659 | 1.645 | 210 | 0.1 | 0.15 | 1 | 1 |  | TRUE
1802 | 9057764 | 24554147 | 2176 | 2283 | 0.044 | 0.659 | 1.645 | 210 | 0.1 | 0.15 | 1 | 1 |  | TRUE
1803 | 1716293705 | 24554147 | 134 | 137 | 0.042 | 0.659 | 1.645 | 210 | 0.1 | 0.15 | 1 | 1 |  | TRUE
1804 | 1716688307 | 24554147 | 95 | 96 | 0.061 | 0.659 | 1.645 | 210 | 0.1 | 0.15 | 1 | 1 |  | TRUE
1805 | 9067746 | 24554147 | 206 | 843 | 0.054 | 0.659 | 1.645 | 210 | 0.1 | 0.15 | 1 | 1 |  | TRUE
1806 | 1717264865 | 24554147 | 2288 | 2293 | 0.03 | 0.659 | 1.645 | 210 | 0.1 | 0.15 | 1 | 1 |  | TRUE
1807 | 1717291776 | 24554147 | 527 | 938 | 0.056 | 0.659 | 1.645 | 210 | 0.1 | 0.15 | 1 | 1 |  | TRUE
1808 | 1717264906 | 24554147 | 2448 | 1940 | 0.058 | 0.659 | 1.645 | 210 | 0.1 | 0.15 | 1 | 1 |  | TRUE
1809 | 9068454 | 24554147 | 169 | 196 | 0.049 | 0.659 | 1.645 | 210 | 0.1 | 0.15 | 1 | 1 |  | TRUE
1810 | 9128672 | 24554147 | 181 | 161 | 0.007 | 0.659 | 1.645 | 210 | 0.1 | 0.15 | 1 | 1 |  | TRUE
1811 | 1717291685 | 24554147 | 979 | 952 | 0.076 | 0.659 | 1.645 | 210 | 0.1 | 0.15 | 1 | 1 |  | TRUE
1812 | 1717291702 | 24554147 | 775 | 1710 | 0.063 | 0.659 | 1.645 | 210 | 0.1 | 0.15 | 1 | 1 |  | TRUE
1813 | 1716688302 | 24554147 | 93 | 94 | 0.072 | 0.659 | 1.645 | 210 | 0.1 | 0.15 | 1 | 1 |  | TRUE
1814 | 9057766 | 24554147 | 2278 | 2276 | 0.043 | 0.659 | 1.645 | 210 | 0.1 | 0.15 | 1 | 1 |  | TRUE
1815 | 1717217979 | 24554147 | 898 | 904 | 0.072 | 0.659 | 1.645 | 210 | 0.1 | 0.15 | 1 | 1 |  | TRUE
1816 | 9874940 | 24554147 | 1471 | 1208 | 0.037 | 0.659 | 1.645 | 210 | 0.1 | 0.15 | 1 | 1 |  | TRUE
1817 | 1717291728 | 24554147 | 164 | 1283 | 0.074 | 0.659 | 1.645 | 210 | 0.1 | 0.15 | 1 | 1 |  | TRUE
1818 | 9068497 | 24554147 | 2363 | 1465 | 0.019 | 0.659 | 1.645 | 210 | 0.1 | 0.15 | 1 | 1 |  | TRUE
1819 | 1716287856 | 24554147 | 2225 | 77 | 0.024 | 0.659 | 1.645 | 210 | 0.1 | 0.15 | 1 | 1 |  | TRUE
1820 | 5616585 | 24554282 | 1645 | 1675 | 0.035 | 0.44 | 1.63 | 210 | 0.1 | 0.195 | 1 | 1 |  | TRUE
1821 | 6067745 | 24554282 | 1195 | 1875 | 0.061 | 0.44 | 1.63 | 210 | 0.1 | 0.195 | 1 | 1 |  | TRUE
1822 | 5473319 | 24554282 | 1328 | 1880 | 0.041 | 0.44 | 1.63 | 210 | 0.1 | 0.195 | 1 | 1 |  | TRUE
1823 | 6068218 | 24554282 | 2303 | 1011 | 0.065 | 0.44 | 1.63 | 210 | 0.1 | 0.195 | 1 | 1 |  | TRUE
1824 | 6067743 | 24554282 | 594 | 1838 | 0.055 | 0.44 | 1.63 | 210 | 0.1 | 0.195 | 1 | 1 |  | TRUE
1825 | 8478600 | 24554282 | 1663 | 447 | 0.082 | 0.44 | 1.63 | 210 | 0.1 | 0.195 | 1 | 1 |  | TRUE
1826 | 6067744 | 24554282 | 1838 | 1195 | 0.056 | 0.44 | 1.63 | 210 | 0.1 | 0.195 | 1 | 1 |  | TRUE
1827 | 5524111 | 24554282 | 1076 | 1023 | 0.05 | 0.44 | 1.63 | 210 | 0.1 | 0.195 | 1 | 1 |  | TRUE
1828 | 8525020 | 24554282 | 304 | 322 | 0.122 | 0.44 | 1.63 | 210 | 0.1 | 0.195 | 1 | 1 |  | TRUE
1829 | 6067651 | 24554282 | 880 | 844 | 0.048 | 0.44 | 1.63 | 210 | 0.1 | 0.195 | 1 | 1 |  | TRUE
1830 | 6068241 | 24554282 | 998 | 1006 | 0.038 | 0.44 | 1.63 | 210 | 0.1 | 0.195 | 1 | 1 |  | TRUE
1831 | 6068223 | 24554282 | 933 | 847 | 0.035 | 0.44 | 1.63 | 210 | 0.1 | 0.195 | 1 | 1 |  | TRUE
1832 | 6068677 | 24554282 | 430 | 420 | 0.047 | 0.44 | 1.63 | 210 | 0.1 | 0.195 | 1 | 1 |  | TRUE
1833 | 7941413 | 24554282 | 1070 | 1083 | 0.049 | 0.44 | 1.63 | 210 | 0.1 | 0.195 | 1 | 1 |  | TRUE
1834 | 6068284 | 24554282 | 1043 | 1098 | 0.051 | 0.44 | 1.63 | 210 | 0.1 | 0.195 | 1 | 1 |  | TRUE
1835 | 6068242 | 24554282 | 1006 | 1025 | 0.028 | 0.44 | 1.63 | 210 | 0.1 | 0.195 | 1 | 1 |  | TRUE
1836 | 5524097 | 24554282 | 1944 | 1925 | 0.071 | 0.44 | 1.63 | 210 | 0.1 | 0.195 | 1 | 1 |  | TRUE
1837 | 6718432 | 24554282 | 1661 | 2266 | 0.016 | 0.44 | 1.63 | 210 | 0.1 | 0.195 | 1 | 1 |  | TRUE
1838 | 8478594 | 24554282 | 423 | 413 | 0.121 | 0.44 | 1.63 | 210 | 0.1 | 0.195 | 1 | 1 |  | TRUE
1839 | 6067591 | 24554282 | 986 | 1723 | 0.045 | 0.44 | 1.63 | 210 | 0.1 | 0.195 | 1 | 1 |  | TRUE
1840 | 6067645 | 24554282 | 514 | 752 | 0.04 | 0.44 | 1.63 | 210 | 0.1 | 0.195 | 1 | 1 |  | TRUE
1841 | 8749254 | 24554282 | 981 | 1010 | 0.029 | 0.44 | 1.63 | 210 | 0.1 | 0.195 | 1 | 1 |  | TRUE
1842 | 6068669 | 24554282 | 1088 | 1233 | 0.061 | 0.44 | 1.63 | 210 | 0.1 | 0.195 | 1 | 1 |  | TRUE
1843 | 5524091 | 24554282 | 863 | 1007 | 0.065 | 0.44 | 1.63 | 210 | 0.1 | 0.195 | 1 | 1 |  | TRUE
1844 | 6068282 | 24554282 | 1037 | 1224 | 0.054 | 0.44 | 1.63 | 210 | 0.1 | 0.195 | 1 | 1 |  | TRUE
1845 | 7941418 | 24554282 | 1126 | 1117 | 0.029 | 0.44 | 1.63 | 210 | 0.1 | 0.195 | 1 | 1 |  | TRUE
1846 | 6068673 | 24554282 | 1871 | 798 | 0.036 | 0.44 | 1.63 | 210 | 0.1 | 0.195 | 1 | 1 |  | TRUE
1847 | 5616574 | 24554282 | 1588 | 1609 | 0.065 | 0.44 | 1.63 | 210 | 0.1 | 0.195 | 1 | 1 |  | TRUE
1848 | 5524096 | 24554282 | 1985 | 1944 | 0.05 | 0.44 | 1.63 | 210 | 0.1 | 0.195 | 1 | 1 |  | TRUE
1849 | 5473316 | 24554282 | 1924 | 1918 | 0.031 | 0.44 | 1.63 | 210 | 0.1 | 0.195 | 1 | 1 |  | TRUE
1850 | 5524103 | 24554282 | 1036 | 1076 | 0.061 | 0.44 | 1.63 | 210 | 0.1 | 0.195 | 1 | 1 |  | TRUE
1851 | 6067653 | 24554282 | 941 | 1018 | 0.015 | 0.44 | 1.63 | 210 | 0.1 | 0.195 | 1 | 1 |  | TRUE
1852 | 6068237 | 24554282 | 809 | 739 | 0.04 | 0.44 | 1.63 | 210 | 0.1 | 0.195 | 1 | 1 |  | TRUE
1853 | 5473318 | 24554282 | 1880 | 1827 | 0.038 | 0.44 | 1.63 | 210 | 0.1 | 0.195 | 1 | 1 |  | TRUE
1854 | 5616580 | 24554282 | 1625 | 1639 | 0.022 | 0.44 | 1.63 | 210 | 0.1 | 0.195 | 1 | 1 |  | TRUE
1855 | 6068189 | 24554282 | 1401 | 2300 | 0.058 | 0.44 | 1.63 | 210 | 0.1 | 0.195 | 1 | 1 |  | TRUE
1856 | 6067646 | 24554282 | 833 | 514 | 0.043 | 0.44 | 1.63 | 210 | 0.1 | 0.195 | 1 | 1 |  | TRUE
1857 | 6067650 | 24554282 | 844 | 498 | 0.052 | 0.44 | 1.63 | 210 | 0.1 | 0.195 | 1 | 1 |  | TRUE
1858 | 8478595 | 24554282 | 405 | 423 | 0.056 | 0.44 | 1.63 | 210 | 0.1 | 0.195 | 1 | 1 |  | TRUE
1859 | 6068192 | 24554282 | 1468 | 891 | 0.07 | 0.44 | 1.63 | 210 | 0.1 | 0.195 | 1 | 1 |  | TRUE
1860 | 6068220 | 24554282 | 1011 | 1501 | 0.031 | 0.44 | 1.63 | 210 | 0.1 | 0.195 | 1 | 1 |  | TRUE
1861 | 5473322 | 24554282 | 1293 | 1288 | 0.032 | 0.44 | 1.63 | 210 | 0.1 | 0.195 | 1 | 1 |  | TRUE
1862 | 6068182 | 24554282 | 874 | 1401 | 0.062 | 0.44 | 1.63 | 210 | 0.1 | 0.195 | 1 | 1 |  | TRUE
1863 | 6067654 | 24554282 | 791 | 941 | 0.013 | 0.44 | 1.63 | 210 | 0.1 | 0.195 | 1 | 1 |  | TRUE
1864 | 5524098 | 24554282 | 1925 | 1000 | 0.054 | 0.44 | 1.63 | 210 | 0.1 | 0.195 | 1 | 1 |  | TRUE
1865 | 7941411 | 24554282 | 1225 | 1062 | 0.039 | 0.44 | 1.63 | 210 | 0.1 | 0.195 | 1 | 1 |  | TRUE
1866 | 6068190 | 24554282 | 2300 | 1480 | 0.07 | 0.44 | 1.63 | 210 | 0.1 | 0.195 | 1 | 1 |  | TRUE
1867 | 7948535 | 24554282 | 1226 | 1225 | 0.037 | 0.44 | 1.63 | 210 | 0.1 | 0.195 | 1 | 1 |  | TRUE
1868 | 5616578 | 24554282 | 1612 | 1614 | 0.015 | 0.44 | 1.63 | 210 | 0.1 | 0.195 | 1 | 1 |  | TRUE
1869 | 5473306 | 24554282 | 2057 | 2097 | 0.032 | 0.44 | 1.63 | 210 | 0.1 | 0.195 | 1 | 1 |  | TRUE
1870 | 6067655 | 24554282 | 1730 | 791 | 0.03 | 0.44 | 1.63 | 210 | 0.1 | 0.195 | 1 | 1 |  | TRUE
1871 | 5616577 | 24554282 | 1610 | 1612 | 0.061 | 0.44 | 1.63 | 210 | 0.1 | 0.195 | 1 | 1 |  | TRUE
1872 | 9627036 | 24554282 | 742 | 1663 | 0.06 | 0.44 | 1.63 | 210 | 0.1 | 0.195 | 1 | 1 |  | TRUE
1873 | 6068395 | 24554282 | 1192 | 1136 | 0.063 | 0.44 | 1.63 | 210 | 0.1 | 0.195 | 1 | 1 |  | TRUE
1874 | 8478592 | 24554282 | 746 | 787 | 0.09 | 0.44 | 1.63 | 210 | 0.1 | 0.195 | 1 | 1 |  | TRUE
1875 | 5616572 | 24554282 | 1802 | 1580 | 0.025 | 0.44 | 1.63 | 210 | 0.1 | 0.195 | 1 | 1 |  | TRUE
1876 | 6134735 | 24554282 | 798 | 849 | 0.025 | 0.44 | 1.63 | 210 | 0.1 | 0.195 | 1 | 1 |  | TRUE
1877 | 6068668 | 24554282 | 1252 | 1088 | 0.06 | 0.44 | 1.63 | 210 | 0.1 | 0.195 | 1 | 1 |  | TRUE
1878 | 6068667 | 24554282 | 1085 | 1252 | 0.072 | 0.44 | 1.63 | 210 | 0.1 | 0.195 | 1 | 1 |  | TRUE
1879 | 5473310 | 24554282 | 1988 | 2029 | 0.028 | 0.44 | 1.63 | 210 | 0.1 | 0.195 | 1 | 1 |  | TRUE
1880 | 5633985 | 24554282 | 2116 | 2121 | 0.043 | 0.44 | 1.63 | 210 | 0.1 | 0.195 | 1 | 1 |  | TRUE
1881 | 6134812 | 24554282 | 2200 | 1743 | 0.013 | 0.44 | 1.63 | 210 | 0.1 | 0.195 | 1 | 1 |  | TRUE
1882 | 6067649 | 24554282 | 498 | 743 | 0.054 | 0.44 | 1.63 | 210 | 0.1 | 0.195 | 1 | 1 |  | TRUE
1883 | 5473321 | 24554282 | 1288 | 1305 | 0.042 | 0.44 | 1.63 | 210 | 0.1 | 0.195 | 1 | 1 |  | TRUE
1884 | 6068222 | 24554282 | 1222 | 933 | 0.046 | 0.44 | 1.63 | 210 | 0.1 | 0.195 | 1 | 1 |  | TRUE
1885 | 6067736 | 24554282 | 1986 | 549 | 0.067 | 0.44 | 1.63 | 210 | 0.1 | 0.195 | 1 | 1 |  | TRUE
1886 | 5524102 | 24554282 | 1021 | 1036 | 0.063 | 0.44 | 1.63 | 210 | 0.1 | 0.195 | 1 | 1 |  | TRUE
1887 | 6067746 | 24554282 | 1875 | 874 | 0.07 | 0.44 | 1.63 | 210 | 0.1 | 0.195 | 1 | 1 |  | TRUE
1888 | 6067742 | 24554282 | 623 | 594 | 0.063 | 0.44 | 1.63 | 210 | 0.1 | 0.195 | 1 | 1 |  | TRUE
1889 | 8111015 | 24554282 | 982 | 1005 | 0.037 | 0.44 | 1.63 | 210 | 0.1 | 0.195 | 1 | 1 |  | TRUE
1890 | 5633986 | 24554282 | 2121 | 1696 | 0.048 | 0.44 | 1.63 | 210 | 0.1 | 0.195 | 1 | 1 |  | TRUE
1891 | 5473309 | 24554282 | 2029 | 2106 | 0.031 | 0.44 | 1.63 | 210 | 0.1 | 0.195 | 1 | 1 |  | TRUE
1892 | 8525018 | 24554282 | 785 | 794 | 0.1 | 0.44 | 1.63 | 210 | 0.1 | 0.195 | 1 | 1 |  | TRUE
1893 | 5616579 | 24554282 | 1614 | 1625 | 0.022 | 0.44 | 1.63 | 210 | 0.1 | 0.195 | 1 | 1 |  | TRUE
1894 | 6068281 | 24554282 | 1025 | 1037 | 0.049 | 0.44 | 1.63 | 210 | 0.1 | 0.195 | 1 | 1 |  | TRUE
1895 | 8525017 | 24554282 | 779 | 785 | 0.063 | 0.44 | 1.63 | 210 | 0.1 | 0.195 | 1 | 1 |  | TRUE
1896 | 6068285 | 24554282 | 1098 | 2343 | 0.047 | 0.44 | 1.63 | 210 | 0.1 | 0.195 | 1 | 1 |  | TRUE
1897 | 8478599 | 24554282 | 447 | 473 | 0.055 | 0.44 | 1.63 | 210 | 0.1 | 0.195 | 1 | 1 |  | TRUE
1898 | 6068675 | 24554282 | 849 | 862 | 0.02 | 0.44 | 1.63 | 210 | 0.1 | 0.195 | 1 | 1 |  | TRUE
1899 | 5473308 | 24554282 | 2106 | 2028 | 0.025 | 0.44 | 1.63 | 210 | 0.1 | 0.195 | 1 | 1 |  | TRUE
1900 | 6067648 | 24554282 | 743 | 1256 | 0.062 | 0.44 | 1.63 | 210 | 0.1 | 0.195 | 1 | 1 |  | TRUE
1901 | 8525016 | 24554282 | 787 | 779 | 0.069 | 0.44 | 1.63 | 210 | 0.1 | 0.195 | 1 | 1 |  | TRUE
1902 | 6068240 | 24554282 | 978 | 998 | 0.041 | 0.44 | 1.63 | 210 | 0.1 | 0.195 | 1 | 1 |  | TRUE
1903 | 6068221 | 24554282 | 1501 | 1222 | 0.035 | 0.44 | 1.63 | 210 | 0.1 | 0.195 | 1 | 1 |  | TRUE
1904 | 6067644 | 24554282 | 752 | 1451 | 0.013 | 0.44 | 1.63 | 210 | 0.1 | 0.195 | 1 | 1 |  | TRUE
1905 | 6272096 | 24554282 | 2066 | 1713 | 0.034 | 0.44 | 1.63 | 210 | 0.1 | 0.195 | 1 | 1 |  | TRUE
1906 | 8478593 | 24554282 | 413 | 746 | 0.106 | 0.44 | 1.63 | 210 | 0.1 | 0.195 | 1 | 1 |  | TRUE
1907 | 6068236 | 24554282 | 847 | 809 | 0.041 | 0.44 | 1.63 | 210 | 0.1 | 0.195 | 1 | 1 |  | TRUE
1908 | 6067647 | 24554282 | 1256 | 833 | 0.013 | 0.44 | 1.63 | 210 | 0.1 | 0.195 | 1 | 1 |  | TRUE
1909 | 8120138 | 24554282 | 1026 | 1180 | 0.033 | 0.44 | 1.63 | 210 | 0.1 | 0.195 | 1 | 1 |  | TRUE
1910 | 5524100 | 24554282 | 1000 | 1004 | 0.054 | 0.44 | 1.63 | 210 | 0.1 | 0.195 | 1 | 1 |  | TRUE
1911 | 5616584 | 24554282 | 1643 | 1645 | 0.03 | 0.44 | 1.63 | 210 | 0.1 | 0.195 | 1 | 1 |  | TRUE
1912 | 6068394 | 24554282 | 2343 | 1192 | 0.049 | 0.44 | 1.63 | 210 | 0.1 | 0.195 | 1 | 1 |  | TRUE
1913 | 6067652 | 24554282 | 1018 | 880 | 0.03 | 0.44 | 1.63 | 210 | 0.1 | 0.195 | 1 | 1 |  | TRUE
1914 | 6272098 | 24554282 | 1715 | 1741 | 0.019 | 0.44 | 1.63 | 210 | 0.1 | 0.195 | 1 | 1 |  | TRUE
1915 | 7941414 | 24554282 | 1083 | 1086 | 0.035 | 0.44 | 1.63 | 210 | 0.1 | 0.195 | 1 | 1 |  | TRUE
1916 | 5524101 | 24554282 | 1004 | 1021 | 0.03 | 0.44 | 1.63 | 210 | 0.1 | 0.195 | 1 | 1 |  | TRUE
1917 | 8817169 | 24554282 | 1696 | 1498 | 0.008 | 0.44 | 1.63 | 210 | 0.1 | 0.195 | 1 | 1 |  | TRUE
1918 | 6068216 | 24554282 | 713 | 916 | 0.069 | 0.44 | 1.63 | 210 | 0.1 | 0.195 | 1 | 1 |  | TRUE
1919 | 8817170 | 24554282 | 1498 | 1649 | 0.008 | 0.44 | 1.63 | 210 | 0.1 | 0.195 | 1 | 1 |  | TRUE
1920 | 8478598 | 24554282 | 473 | 427 | 0.031 | 0.44 | 1.63 | 210 | 0.1 | 0.195 | 1 | 1 |  | TRUE
1921 | 6068672 | 24554282 | 1823 | 1871 | 0.043 | 0.44 | 1.63 | 210 | 0.1 | 0.195 | 1 | 1 |  | TRUE
1922 | 5473300 | 24554282 | 2097 | 351 | 0.032 | 0.44 | 1.63 | 210 | 0.1 | 0.195 | 1 | 1 |  | TRUE
1923 | 7941417 | 24554282 | 1093 | 1126 | 0.032 | 0.44 | 1.63 | 210 | 0.1 | 0.195 | 1 | 1 |  | TRUE
1924 | 1716429538 | 24554282 | 2379 | 1002 | 0.031 | 0.44 | 1.63 | 210 | 0.1 | 0.195 | 1 | 1 |  | TRUE
1925 | 8525019 | 24554282 | 794 | 304 | 0.106 | 0.44 | 1.63 | 210 | 0.1 | 0.195 | 1 | 1 |  | TRUE
1926 | 6067735 | 24554282 | 1841 | 1986 | 0.014 | 0.44 | 1.63 | 210 | 0.1 | 0.195 | 1 | 1 |  | TRUE
1927 | 7941416 | 24554282 | 1090 | 1093 | 0.031 | 0.44 | 1.63 | 210 | 0.1 | 0.195 | 1 | 1 |  | TRUE
1928 | 8749253 | 24554282 | 1007 | 981 | 0.04 | 0.44 | 1.63 | 210 | 0.1 | 0.195 | 1 | 1 |  | TRUE
1929 | 6068239 | 24554282 | 962 | 978 | 0.039 | 0.44 | 1.63 | 210 | 0.1 | 0.195 | 1 | 1 |  | TRUE
1930 | 5473307 | 24554282 | 2028 | 2057 | 0.031 | 0.44 | 1.63 | 210 | 0.1 | 0.195 | 1 | 1 |  | TRUE
1931 | 6068238 | 24554282 | 739 | 962 | 0.038 | 0.44 | 1.63 | 210 | 0.1 | 0.195 | 1 | 1 |  | TRUE
1932 | 5524090 | 24554282 | 994 | 863 | 0.014 | 0.44 | 1.63 | 210 | 0.1 | 0.195 | 1 | 1 |  | TRUE
1933 | 5473317 | 24554282 | 1827 | 1924 | 0.052 | 0.44 | 1.63 | 210 | 0.1 | 0.195 | 1 | 1 |  | TRUE
1934 | 6068670 | 24554282 | 1233 | 1773 | 0.087 | 0.44 | 1.63 | 210 | 0.1 | 0.195 | 1 | 1 |  | TRUE
1935 | 5616587 | 24554282 | 1128 | 1226 | 0.035 | 0.44 | 1.63 | 210 | 0.1 | 0.195 | 1 | 1 |  | TRUE
1936 | 7941412 | 24554282 | 1062 | 1070 | 0.036 | 0.44 | 1.63 | 210 | 0.1 | 0.195 | 1 | 1 |  | TRUE
1937 | 5616581 | 24554282 | 1639 | 1641 | 0.054 | 0.44 | 1.63 | 210 | 0.1 | 0.195 | 1 | 1 |  | TRUE
1938 | 6068666 | 24554282 | 1136 | 1085 | 0.054 | 0.44 | 1.63 | 210 | 0.1 | 0.195 | 1 | 1 |  | TRUE
1939 | 5473320 | 24554282 | 1305 | 1328 | 0.055 | 0.44 | 1.63 | 210 | 0.1 | 0.195 | 1 | 1 |  | TRUE
1940 | 6272097 | 24554282 | 1713 | 1715 | 0.035 | 0.44 | 1.63 | 210 | 0.1 | 0.195 | 1 | 1 |  | TRUE
1941 | 5616586 | 24554282 | 1675 | 1128 | 0.035 | 0.44 | 1.63 | 210 | 0.1 | 0.195 | 1 | 1 |  | TRUE
1942 | 8129259 | 24554282 | 1005 | 966 | 0.034 | 0.44 | 1.63 | 210 | 0.1 | 0.195 | 1 | 1 |  | TRUE
1943 | 6068217 | 24554282 | 916 | 2303 | 0.029 | 0.44 | 1.63 | 210 | 0.1 | 0.195 | 1 | 1 |  | TRUE
1944 | 5473299 | 24554282 | 351 | 231 | 0.044 | 0.44 | 1.63 | 210 | 0.1 | 0.195 | 1 | 1 |  | TRUE
1945 | 6068671 | 24554282 | 1773 | 1823 | 0.049 | 0.44 | 1.63 | 210 | 0.1 | 0.195 | 1 | 1 |  | TRUE
1946 | 6068185 | 24554282 | 1480 | 1468 | 0.073 | 0.44 | 1.63 | 210 | 0.1 | 0.195 | 1 | 1 |  | TRUE
1947 | 7941415 | 24554282 | 1086 | 1090 | 0.029 | 0.44 | 1.63 | 210 | 0.1 | 0.195 | 1 | 1 |  | TRUE
1948 | 6067656 | 24554282 | 1723 | 1730 | 0.034 | 0.44 | 1.63 | 210 | 0.1 | 0.195 | 1 | 1 |  | TRUE
1949 | 5616583 | 24554282 | 1644 | 1643 | 0.032 | 0.44 | 1.63 | 210 | 0.1 | 0.195 | 1 | 1 |  | TRUE
1950 | 8111016 | 24554282 | 966 | 1026 | 0.037 | 0.44 | 1.63 | 210 | 0.1 | 0.195 | 1 | 1 |  | TRUE
1951 | 6068193 | 24554282 | 891 | 713 | 0.071 | 0.44 | 1.63 | 210 | 0.1 | 0.195 | 1 | 1 |  | TRUE
1952 | 5524093 | 24554282 | 1010 | 1985 | 0.055 | 0.44 | 1.63 | 210 | 0.1 | 0.195 | 1 | 1 |  | TRUE
1953 | 5616575 | 24554282 | 1609 | 1610 | 0.065 | 0.44 | 1.63 | 210 | 0.1 | 0.195 | 1 | 1 |  | TRUE
1954 | 5616573 | 24554282 | 1580 | 1588 | 0.065 | 0.44 | 1.63 | 210 | 0.1 | 0.195 | 1 | 1 |  | TRUE
1955 | 8478597 | 24554282 | 427 | 405 | 0.051 | 0.44 | 1.63 | 210 | 0.1 | 0.195 | 1 | 1 |  | TRUE
1956 | 6067737 | 24554282 | 549 | 623 | 0.068 | 0.44 | 1.63 | 210 | 0.1 | 0.195 | 1 | 1 |  | TRUE
1957 | 5616582 | 24554282 | 1641 | 1644 | 0.053 | 0.44 | 1.63 | 210 | 0.1 | 0.195 | 1 | 1 |  | TRUE
1958 | 8123182 | 24554282 | 2123 | 2048 | 0.024 | 0.44 | 1.63 | 210 | 0.1 | 0.195 | 1 | 1 |  | TRUE
1959 | 6068283 | 24554282 | 1224 | 1043 | 0.048 | 0.44 | 1.63 | 210 | 0.1 | 0.195 | 1 | 1 |  | TRUE
1960 | 6134814 | 186373497 | 1708 | 1423 | 0.019 | 0.44 | 0.42 | 210 | 0.1 | 0.1 | 1 | 1 |  | TRUE
1962 | 6134815 | 186373497 | 1423 | 1298 | 0.041 | 0.44 | 0.42 | 210 | 0.1 | 0.1 | 1 | 1 |  | TRUE
1963 | 6134813 | 186373497 | 1743 | 1708 | 0.069 | 0.44 | 0.42 | 210 | 0.1 | 0.1 | 1 | 1 |  | TRUE
1964 | 7941419 | 24554282 | 1117 | 1250 | 0.025 | 0.44 | 1.63 | 210 | 0.1 | 0.195 | 1 | 1 |  | TRUE
1965 | 6272099 | 24554282 | 1741 | 1847 | 0.016 | 0.44 | 1.63 | 210 | 0.1 | 0.195 | 1 | 1 |  | TRUE
1966 | 1716277789 | 24554037 | 2244 | 557 | 0.021 | 0.198 | 1.598 | 210 | 0.1 | 0.37 | 1 | 1 |  | TRUE
1967 | 8869298 | 24554037 | 259 | 1199 | 0.038 | 0.198 | 1.598 | 210 | 0.1 | 0.37 | 1 | 1 |  | TRUE
1968 | 1716320354 | 24554037 | 1237 | 321 | 0.031 | 0.198 | 1.598 | 210 | 0.1 | 0.37 | 1 | 1 |  | TRUE
1969 | 8485790 | 24554037 | 2331 | 1399 | 0.036 | 0.198 | 1.598 | 210 | 0.1 | 0.37 | 1 | 1 |  | TRUE
1970 | 1716324339 | 24554037 | 247 | 258 | 0.04 | 0.198 | 1.598 | 210 | 0.1 | 0.37 | 1 | 1 |  | TRUE
1971 | 1716324340 | 24554037 | 1972 | 247 | 0.024 | 0.198 | 1.598 | 210 | 0.1 | 0.37 | 1 | 1 |  | TRUE
1972 | 1716591999 | 24554037 | 1736 | 122 | 0.028 | 0.198 | 1.598 | 210 | 0.1 | 0.37 | 1 | 1 |  | TRUE
1973 | 1716592040 | 24554037 | 122 | 2167 | 0.019 | 0.198 | 1.598 | 210 | 0.1 | 0.37 | 1 | 1 |  | TRUE
1974 | 1716320356 | 24554037 | 1950 | 1276 | 0.034 | 0.198 | 1.598 | 210 | 0.1 | 0.37 | 1 | 1 |  | TRUE
1975 | 1716324337 | 24554037 | 1458 | 110 | 0.04 | 0.198 | 1.598 | 210 | 0.1 | 0.37 | 1 | 1 |  | TRUE
1976 | 1716592026 | 24554037 | 88 | 2251 | 0.02 | 0.198 | 1.598 | 210 | 0.1 | 0.37 | 1 | 1 |  | TRUE
1977 | 1716343682 | 24554037 | 1282 | 1287 | 0.026 | 0.198 | 1.598 | 210 | 0.1 | 0.37 | 1 | 1 |  | TRUE
1978 | 1716277783 | 24554037 | 538 | 214 | 0.03 | 0.198 | 1.598 | 210 | 0.1 | 0.37 | 1 | 1 |  | TRUE
1979 | 1716277792 | 24554037 | 1879 | 2244 | 0.029 | 0.198 | 1.598 | 210 | 0.1 | 0.37 | 1 | 1 |  | TRUE
1980 | 8869299 | 24554037 | 951 | 259 | 0.047 | 0.198 | 1.598 | 210 | 0.1 | 0.37 | 1 | 1 |  | TRUE
1981 | 1716592025 | 24554037 | 2167 | 88 | 0.02 | 0.198 | 1.598 | 210 | 0.1 | 0.37 | 1 | 1 |  | TRUE
1982 | 1716324335 | 24554037 | 2335 | 148 | 0.031 | 0.198 | 1.598 | 210 | 0.1 | 0.37 | 1 | 1 |  | TRUE
1983 | 1716324343 | 24554037 | 258 | 119 | 0.018 | 0.198 | 1.598 | 210 | 0.1 | 0.37 | 1 | 1 |  | TRUE
1984 | 1716320357 | 24554037 | 1916 | 1950 | 0.034 | 0.198 | 1.598 | 210 | 0.1 | 0.37 | 1 | 1 |  | TRUE
1985 | 1716591967 | 24554037 | 476 | 1736 | 0.037 | 0.198 | 1.598 | 210 | 0.1 | 0.37 | 1 | 1 |  | TRUE
1986 | 9395448 | 24554037 | 805 | 813 | 0.031 | 0.198 | 1.598 | 210 | 0.1 | 0.37 | 1 | 1 |  | TRUE
1987 | 9395447 | 24554037 | 793 | 805 | 0.057 | 0.198 | 1.598 | 210 | 0.1 | 0.37 | 1 | 1 |  | TRUE
1988 | 1716277804 | 24554037 | 1779 | 107 | 0.02 | 0.198 | 1.598 | 210 | 0.1 | 0.37 | 1 | 1 |  | TRUE
1989 | 1716277795 | 24554037 | 99 | 1846 | 0.018 | 0.198 | 1.598 | 210 | 0.1 | 0.37 | 1 | 1 |  | TRUE
1990 | 1716320347 | 24554037 | 1243 | 1244 | 0.031 | 0.198 | 1.598 | 210 | 0.1 | 0.37 | 1 | 1 |  | TRUE
1991 | 1716324350 | 24554037 | 1948 | 1916 | 0.03 | 0.198 | 1.598 | 210 | 0.1 | 0.37 | 1 | 1 |  | TRUE
1992 | 1716277786 | 24554037 | 2387 | 1879 | 0.029 | 0.198 | 1.598 | 210 | 0.1 | 0.37 | 1 | 1 |  | TRUE
1993 | 1716324331 | 24554037 | 1882 | 1884 | 0.036 | 0.198 | 1.598 | 210 | 0.1 | 0.37 | 1 | 1 |  | TRUE
1994 | 1716324329 | 24554037 | 1884 | 2366 | 0.035 | 0.198 | 1.598 | 210 | 0.1 | 0.37 | 1 | 1 |  | TRUE
1995 | 8869293 | 24554037 | 1701 | 951 | 0.046 | 0.198 | 1.598 | 210 | 0.1 | 0.37 | 1 | 1 |  | TRUE
1996 | 1716277774 | 24554037 | 557 | 2357 | 0.014 | 0.198 | 1.598 | 210 | 0.1 | 0.37 | 1 | 1 |  | TRUE
1997 | 1716324327 | 24554037 | 148 | 263 | 0.024 | 0.198 | 1.598 | 210 | 0.1 | 0.37 | 1 | 1 |  | TRUE
1998 | 1716324330 | 24554037 | 2366 | 2365 | 0.031 | 0.198 | 1.598 | 210 | 0.1 | 0.37 | 1 | 1 |  | TRUE
1999 | 1716277777 | 24554037 | 540 | 538 | 0.032 | 0.198 | 1.598 | 210 | 0.1 | 0.37 | 1 | 1 |  | TRUE
2000 | 1716277780 | 24554037 | 2357 | 540 | 0.033 | 0.198 | 1.598 | 210 | 0.1 | 0.37 | 1 | 1 |  | TRUE
2001 | 1716277801 | 24554037 | 107 | 1818 | 0.031 | 0.198 | 1.598 | 210 | 0.1 | 0.37 | 1 | 1 |  | TRUE
2002 | 1716320348 | 24554037 | 1248 | 1243 | 0.031 | 0.198 | 1.598 | 210 | 0.1 | 0.37 | 1 | 1 |  | TRUE
2003 | 1716320346 | 24554037 | 680 | 705 | 0.025 | 0.198 | 1.598 | 210 | 0.1 | 0.37 | 1 | 1 |  | TRUE
2004 | 1716320345 | 24554037 | 705 | 1237 | 0.033 | 0.198 | 1.598 | 210 | 0.1 | 0.37 | 1 | 1 |  | TRUE
2005 | 1716277807 | 24554037 | 2 | 99 | 0.029 | 0.198 | 1.598 | 210 | 0.1 | 0.37 | 1 | 1 |  | TRUE
2006 | 1716351388 | 24554037 | 1287 | 680 | 0.029 | 0.198 | 1.598 | 210 | 0.1 | 0.37 | 1 | 1 |  | TRUE
2007 | 1716324346 | 24554037 | 91 | 1948 | 0.03 | 0.198 | 1.598 | 210 | 0.1 | 0.37 | 1 | 1 |  | TRUE
2008 | 1716320355 | 24554037 | 1276 | 1248 | 0.026 | 0.198 | 1.598 | 210 | 0.1 | 0.37 | 1 | 1 |  | TRUE
2009 | 1716324342 | 24554037 | 119 | 2347 | 0.022 | 0.198 | 1.598 | 210 | 0.1 | 0.37 | 1 | 1 |  | TRUE
2010 | 9395446 | 24554037 | 812 | 793 | 0.049 | 0.198 | 1.598 | 210 | 0.1 | 0.37 | 1 | 1 |  | TRUE
2011 | 1716320344 | 24554037 | 321 | 128 | 0.002 | 0.198 | 1.598 | 210 | 0.1 | 0.37 | 1 | 1 |  | TRUE
2012 | 1716320349 | 24554037 | 1244 | 1282 | 0.031 | 0.198 | 1.598 | 210 | 0.1 | 0.37 | 1 | 1 |  | TRUE
2013 | 1716277810 | 24554037 | 1818 | 1837 | 0.022 | 0.198 | 1.598 | 210 | 0.1 | 0.37 | 1 | 1 |  | TRUE
2014 | 1716324341 | 24554037 | 2347 | 2335 | 0.026 | 0.198 | 1.598 | 210 | 0.1 | 0.37 | 1 | 1 |  | TRUE
2015 | 1716343796 | 24554037 | 1882 | 149 | 0.032 | 0.198 | 1.598 | 210 | 0.1 | 0.37 | 1 | 1 |  | TRUE
2016 | 1716351387 | 24554037 | 149 | 1972 | 0.023 | 0.198 | 1.598 | 210 | 0.1 | 0.37 | 1 | 1 |  | TRUE
2017 | 1716324338 | 24554037 | 110 | 91 | 0.036 | 0.198 | 1.598 | 210 | 0.1 | 0.37 | 1 | 1 |  | TRUE
2018 | 1716277798 | 24554037 | 214 | 1779 | 0.03 | 0.198 | 1.598 | 210 | 0.1 | 0.37 | 1 | 1 |  | TRUE
2019 | 1716324345 | 24554037 | 1585 | 90 | 0.028 | 0.198 | 1.598 | 210 | 0.1 | 0.37 | 1 | 1 |  | TRUE
2020 | 1716324344 | 24554037 | 1972 | 1585 | 0.025 | 0.198 | 1.598 | 210 | 0.1 | 0.37 | 1 | 1 |  | TRUE
2021 | 1717264935 | 24564674 | 2452 | 2451 | 0.012 | 0.659 | 1.645 | 210 | 0.1 | 0.15 | 1 | 1 |  | TRUE
2022 | 1717264936 | 24564674 | 2451 | 2450 | 0.03 | 0.659 | 1.645 | 210 | 0.1 | 0.15 | 1 | 1 |  | TRUE
2023 | 1717264937 | 24564674 | 2450 | 2449 | 0.036 | 0.659 | 1.645 | 210 | 0.1 | 0.15 | 1 | 1 |  | TRUE
2024 | 1717264933 | 24564674 | 2447 | 2446 | 0.024 | 0.659 | 1.645 | 210 | 0.1 | 0.15 | 1 | 1 |  | TRUE
2025 | 1717264934 | 24564674 | 2446 | 2452 | 0.026 | 0.659 | 1.645 | 210 | 0.1 | 0.15 | 1 | 1 |  | TRUE
2026 | 5315760 | 24560865 | 2277 | 193 | 0.049 | 0.44 | 1.63 | 210 | 0.1 | 0.195 | 1 | 1 |  | TRUE
2027 | 5315756 | 24560865 | 583 | 2275 | 0.023 | 0.44 | 1.63 | 210 | 0.1 | 0.195 | 1 | 1 |  | TRUE
2028 | 5315757 | 24560865 | 2275 | 2301 | 0.036 | 0.44 | 1.63 | 210 | 0.1 | 0.195 | 1 | 1 |  | TRUE
2029 | 5315765 | 24560865 | 228 | 234 | 0.052 | 0.44 | 1.63 | 210 | 0.1 | 0.195 | 1 | 1 |  | TRUE
2030 | 5315758 | 24560865 | 2301 | 2277 | 0.025 | 0.44 | 1.63 | 210 | 0.1 | 0.195 | 1 | 1 |  | TRUE
2031 | 5315763 | 24560865 | 198 | 224 | 0.032 | 0.44 | 1.63 | 210 | 0.1 | 0.195 | 1 | 1 |  | TRUE
2032 | 5315761 | 24560865 | 193 | 194 | 0.05 | 0.44 | 1.63 | 210 | 0.1 | 0.195 | 1 | 1 |  | TRUE
2033 | 5315764 | 24560865 | 224 | 228 | 0.049 | 0.44 | 1.63 | 210 | 0.1 | 0.195 | 1 | 1 |  | TRUE
2034 | 5315755 | 24560865 | 584 | 583 | 0.029 | 0.44 | 1.63 | 210 | 0.1 | 0.195 | 1 | 1 |  | TRUE
2035 | 5315762 | 24560865 | 194 | 198 | 0.044 | 0.44 | 1.63 | 210 | 0.1 | 0.195 | 1 | 1 |  | TRUE
2036 | 6159626 | 24563617 | 2004 | 2037 | 0.028 | 0.398 | 1.624 | 210 | 0.1 | 0.234 | 1 | 1 |  | TRUE
2037 | 6151698 | 24557010 | 1557 | 1613 | 0.037 | 0.398 | 1.624 | 210 | 0.1 | 0.234 | 1 | 1 |  | TRUE
2038 | 9874680 | 24557010 | 624 | 650 | 0.038 | 0.398 | 1.624 | 210 | 0.1 | 0.234 | 1 | 1 |  | TRUE
2039 | 6159637 | 24563617 | 1796 | 1810 | 0.037 | 0.398 | 1.624 | 210 | 0.1 | 0.234 | 1 | 1 |  | TRUE
2040 | 6151724 | 24557010 | 1926 | 1438 | 0.033 | 0.398 | 1.624 | 210 | 0.1 | 0.234 | 1 | 1 |  | TRUE
2041 | 9874684 | 24557010 | 650 | 682 | 0.04 | 0.398 | 1.624 | 210 | 0.1 | 0.234 | 1 | 1 |  | TRUE
2042 | 6159634 | 24563617 | 1755 | 1769 | 0.03 | 0.398 | 1.624 | 210 | 0.1 | 0.234 | 1 | 1 |  | TRUE
2043 | 6159625 | 24563617 | 2181 | 2044 | 0.036 | 0.398 | 1.624 | 210 | 0.1 | 0.234 | 1 | 1 |  | TRUE
2044 | 6151700 | 24557010 | 1564 | 1560 | 0.041 | 0.398 | 1.624 | 210 | 0.1 | 0.234 | 1 | 1 |  | TRUE
2045 | 6159629 | 24563617 | 1735 | 1755 | 0.028 | 0.398 | 1.624 | 210 | 0.1 | 0.234 | 1 | 1 |  | TRUE
2046 | 6159635 | 24563617 | 1769 | 1819 | 0.031 | 0.398 | 1.624 | 210 | 0.1 | 0.234 | 1 | 1 |  | TRUE
2047 | 6159627 | 24563617 | 2037 | 1733 | 0.032 | 0.398 | 1.624 | 210 | 0.1 | 0.234 | 1 | 1 |  | TRUE
2048 | 6159628 | 24563617 | 1733 | 1735 | 0.025 | 0.398 | 1.624 | 210 | 0.1 | 0.234 | 1 | 1 |  | TRUE
2049 | 6159636 | 24563617 | 1817 | 1796 | 0.041 | 0.398 | 1.624 | 210 | 0.1 | 0.234 | 1 | 1 |  | TRUE
2050 | 9874678 | 24557010 | 608 | 1728 | 0.04 | 0.398 | 1.624 | 210 | 0.1 | 0.234 | 1 | 1 |  | TRUE
2051 | 9874679 | 24557010 | 1728 | 624 | 0.041 | 0.398 | 1.624 | 210 | 0.1 | 0.234 | 1 | 1 |  | TRUE
2052 | 6159624 | 24563617 | 1391 | 2181 | 0.039 | 0.398 | 1.624 | 210 | 0.1 | 0.234 | 1 | 1 |  | TRUE
2053 | 6151699 | 24557010 | 1560 | 1557 | 0.036 | 0.398 | 1.624 | 210 | 0.1 | 0.234 | 1 | 1 |  | TRUE
2054 | 6151697 | 24557010 | 1613 | 1926 | 0.043 | 0.398 | 1.624 | 210 | 0.1 | 0.234 | 1 | 1 |  | TRUE
2055 | 9874677 | 24557010 | 595 | 608 | 0.048 | 0.398 | 1.624 | 210 | 0.1 | 0.234 | 1 | 1 |  | TRUE
2056 | 6151701 | 24557010 | 90 | 1564 | 0.019 | 0.398 | 1.624 | 210 | 0.1 | 0.234 | 1 | 1 |  | TRUE
2057 | 1989184 | 24555268 | 588 | 846 | 0.018 | 0.248 | 1.604 | 210 | 0.1 | 0.298 | 1 | 1 |  | TRUE
2058 | 1997393 | 24555268 | 1928 | 1932 | 0.041 | 0.248 | 1.604 | 210 | 0.1 | 0.298 | 1 | 1 |  | TRUE
2059 | 1716450517 | 24555268 | 2273 | 5 | 0.038 | 0.248 | 1.604 | 210 | 0.1 | 0.298 | 1 | 1 |  | TRUE
2060 | 1989185 | 24555268 | 1254 | 588 | 0.043 | 0.248 | 1.604 | 210 | 0.1 | 0.298 | 1 | 1 |  | TRUE
2061 | 1997391 | 24555268 | 1934 | 658 | 0.041 | 0.248 | 1.604 | 210 | 0.1 | 0.298 | 1 | 1 |  | TRUE
2062 | 1989188 | 24555268 | 1459 | 1309 | 0.049 | 0.248 | 1.604 | 210 | 0.1 | 0.298 | 1 | 1 |  | TRUE
2063 | 1989187 | 24555268 | 1309 | 1278 | 0.05 | 0.248 | 1.604 | 210 | 0.1 | 0.298 | 1 | 1 |  | TRUE
2064 | 1997396 | 24555268 | 2312 | 2273 | 0.04 | 0.248 | 1.604 | 210 | 0.1 | 0.298 | 1 | 1 |  | TRUE
2065 | 1997392 | 24555268 | 1932 | 1934 | 0.041 | 0.248 | 1.604 | 210 | 0.1 | 0.298 | 1 | 1 |  | TRUE
2066 | 1989190 | 24555268 | 656 | 126 | 0.028 | 0.248 | 1.604 | 210 | 0.1 | 0.298 | 1 | 1 |  | TRUE
2067 | 1716299863 | 24555268 | 0 | 1961 | 0.003 | 0.248 | 1.604 | 210 | 0.1 | 0.298 | 1 | 1 |  | TRUE
2068 | 1989181 | 24555268 | 581 | 2381 | 0.025 | 0.248 | 1.604 | 210 | 0.1 | 0.298 | 1 | 1 |  | TRUE
2069 | 1989186 | 24555268 | 1278 | 1254 | 0.052 | 0.248 | 1.604 | 210 | 0.1 | 0.298 | 1 | 1 |  | TRUE
2070 | 1997390 | 24555268 | 658 | 664 | 0.042 | 0.248 | 1.604 | 210 | 0.1 | 0.298 | 1 | 1 |  | TRUE
2071 | 2228003 | 24555268 | 846 | 1056 | 0.011 | 0.248 | 1.604 | 210 | 0.1 | 0.298 | 1 | 1 |  | TRUE
2072 | 1997397 | 24555268 | 687 | 2312 | 0.041 | 0.248 | 1.604 | 210 | 0.1 | 0.298 | 1 | 1 |  | TRUE
2073 | 1997394 | 24555268 | 1961 | 1928 | 0.039 | 0.248 | 1.604 | 210 | 0.1 | 0.298 | 1 | 1 |  | TRUE
2074 | 1989183 | 24555268 | 846 | 1297 | 0.046 | 0.248 | 1.604 | 210 | 0.1 | 0.298 | 1 | 1 |  | TRUE
2075 | 1989182 | 24555268 | 1297 | 581 | 0.029 | 0.248 | 1.604 | 210 | 0.1 | 0.298 | 1 | 1 |  | TRUE
2076 | 9149102 | 24554468 | 645 | 641 | 0.037 | 0.659 | 1.645 | 210 | 0.1 | 0.15 | 1 | 1 |  | TRUE
2077 | 9419307 | 24554468 | 306 | 251 | 0.034 | 0.659 | 1.645 | 210 | 0.1 | 0.15 | 1 | 1 |  | TRUE
2078 | 9149097 | 24554468 | 616 | 681 | 0.031 | 0.659 | 1.645 | 210 | 0.1 | 0.15 | 1 | 1 |  | TRUE
2079 | 9149103 | 24554468 | 653 | 645 | 0.024 | 0.659 | 1.645 | 210 | 0.1 | 0.15 | 1 | 1 |  | TRUE
2080 | 9149099 | 24554468 | 618 | 616 | 0.033 | 0.659 | 1.645 | 210 | 0.1 | 0.15 | 1 | 1 |  | TRUE
2081 | 9149100 | 24554468 | 632 | 618 | 0.03 | 0.659 | 1.645 | 210 | 0.1 | 0.15 | 1 | 1 |  | TRUE
2082 | 9419306 | 24554468 | 252 | 306 | 0.033 | 0.659 | 1.645 | 210 | 0.1 | 0.15 | 1 | 1 |  | TRUE
2083 | 9149101 | 24554468 | 641 | 632 | 0.032 | 0.659 | 1.645 | 210 | 0.1 | 0.15 | 1 | 1 |  | TRUE
2084 | 9419308 | 24554468 | 251 | 255 | 0.04 | 0.659 | 1.645 | 210 | 0.1 | 0.15 | 1 | 1 |  | TRUE
2085 | 9149105 | 24554468 | 1331 | 666 | 0.038 | 0.659 | 1.645 | 210 | 0.1 | 0.15 | 1 | 1 |  | TRUE
2086 | 9149104 | 24554468 | 666 | 653 | 0.039 | 0.659 | 1.645 | 210 | 0.1 | 0.15 | 1 | 1 |  | TRUE
2087 | 9419304 | 24554468 | 225 | 244 | 0.031 | 0.659 | 1.645 | 210 | 0.1 | 0.15 | 1 | 1 |  | TRUE
2088 | 9419305 | 24554468 | 244 | 252 | 0.035 | 0.659 | 1.645 | 210 | 0.1 | 0.15 | 1 | 1 |  | TRUE
2089 | 5633954 | 24556177 | 1962 | 1965 | 0.05 | 0.44 | 1.63 | 210 | 0.1 | 0.195 | 1 | 1 |  | TRUE
2090 | 9117817 | 24556177 | 1130 | 1144 | 0.037 | 0.44 | 1.63 | 210 | 0.1 | 0.195 | 1 | 1 |  | TRUE
2091 | 1716343802 | 24556177 | 89 | 200 | 0.02 | 0.44 | 1.63 | 210 | 0.1 | 0.195 | 1 | 1 |  | TRUE
2092 | 8805046 | 24556177 | 1806 | 1828 | 0.024 | 0.44 | 1.63 | 210 | 0.1 | 0.195 | 1 | 1 |  | TRUE
2093 | 6768518 | 24556177 | 2229 | 1745 | 0.032 | 0.44 | 1.63 | 210 | 0.1 | 0.195 | 1 | 1 |  | TRUE
2094 | 5633972 | 24556177 | 2059 | 2062 | 0.071 | 0.44 | 1.63 | 210 | 0.1 | 0.195 | 1 | 1 |  | TRUE
2095 | 5633964 | 24556177 | 2054 | 2025 | 0.047 | 0.44 | 1.63 | 210 | 0.1 | 0.195 | 1 | 1 |  | TRUE
2096 | 6768517 | 24556177 | 1496 | 2229 | 0.037 | 0.44 | 1.63 | 210 | 0.1 | 0.195 | 1 | 1 |  | TRUE
2097 | 5633958 | 24556177 | 1995 | 2014 | 0.061 | 0.44 | 1.63 | 210 | 0.1 | 0.195 | 1 | 1 |  | TRUE
2098 | 9117818 | 24556177 | 1144 | 221 | 0.032 | 0.44 | 1.63 | 210 | 0.1 | 0.195 | 1 | 1 |  | TRUE
2099 | 9206247 | 24556177 | 826 | 834 | 0.022 | 0.44 | 1.63 | 210 | 0.1 | 0.195 | 1 | 1 |  | TRUE
2100 | 5633971 | 24556177 | 2045 | 2059 | 0.039 | 0.44 | 1.63 | 210 | 0.1 | 0.195 | 1 | 1 |  | TRUE
2101 | 5524124 | 24556177 | 1066 | 1038 | 0.015 | 0.44 | 1.63 | 210 | 0.1 | 0.195 | 1 | 1 |  | TRUE
2102 | 8117960 | 24556177 | 236 | 359 | 0.026 | 0.44 | 1.63 | 210 | 0.1 | 0.195 | 1 | 1 |  | TRUE
2103 | 9117819 | 24556177 | 221 | 239 | 0.033 | 0.44 | 1.63 | 210 | 0.1 | 0.195 | 1 | 1 |  | TRUE
2104 | 5633982 | 24556177 | 2107 | 2110 | 0.044 | 0.44 | 1.63 | 210 | 0.1 | 0.195 | 1 | 1 |  | TRUE
2105 | 8136254 | 24556177 | 380 | 385 | 0.019 | 0.44 | 1.63 | 210 | 0.1 | 0.195 | 1 | 1 |  | TRUE
2106 | 8805617 | 24556177 | 1745 | 1806 | 0.023 | 0.44 | 1.63 | 210 | 0.1 | 0.195 | 1 | 1 |  | TRUE
2107 | 6272217 | 24556177 | 1812 | 865 | 0.049 | 0.44 | 1.63 | 210 | 0.1 | 0.195 | 1 | 1 |  | TRUE
2108 | 5633984 | 24556177 | 2131 | 2116 | 0.047 | 0.44 | 1.63 | 210 | 0.1 | 0.195 | 1 | 1 |  | TRUE
2109 | 6272191 | 24556177 | 1847 | 1757 | 0.037 | 0.44 | 1.63 | 210 | 0.1 | 0.195 | 1 | 1 |  | TRUE
2110 | 5633979 | 24556177 | 2088 | 2098 | 0.039 | 0.44 | 1.63 | 210 | 0.1 | 0.195 | 1 | 1 |  | TRUE
2111 | 6768512 | 24556177 | 2157 | 1455 | 0.02 | 0.44 | 1.63 | 210 | 0.1 | 0.195 | 1 | 1 |  | TRUE
2112 | 8118011 | 24556177 | 393 | 564 | 0.023 | 0.44 | 1.63 | 210 | 0.1 | 0.195 | 1 | 1 |  | TRUE
2113 | 5633965 | 24556177 | 2025 | 2031 | 0.045 | 0.44 | 1.63 | 210 | 0.1 | 0.195 | 1 | 1 |  | TRUE
2114 | 5633980 | 24556177 | 2098 | 2096 | 0.039 | 0.44 | 1.63 | 210 | 0.1 | 0.195 | 1 | 1 |  | TRUE
2115 | 5633953 | 24556177 | 1959 | 1962 | 0.059 | 0.44 | 1.63 | 210 | 0.1 | 0.195 | 1 | 1 |  | TRUE
2116 | 6315158 | 24556177 | 2205 | 1272 | 0.056 | 0.44 | 1.63 | 210 | 0.1 | 0.195 | 1 | 1 |  | TRUE
2117 | 5633963 | 24556177 | 2015 | 2054 | 0.056 | 0.44 | 1.63 | 210 | 0.1 | 0.195 | 1 | 1 |  | TRUE
2118 | 5633950 | 24556177 | 597 | 579 | 0.008 | 0.44 | 1.63 | 210 | 0.1 | 0.195 | 1 | 1 |  | TRUE
2119 | 6272218 | 24556177 | 1820 | 1812 | 0.046 | 0.44 | 1.63 | 210 | 0.1 | 0.195 | 1 | 1 |  | TRUE
2120 | 6315039 | 24556177 | 862 | 430 | 0.066 | 0.44 | 1.63 | 210 | 0.1 | 0.195 | 1 | 1 |  | TRUE
2121 | 6768514 | 24556177 | 1456 | 1493 | 0.033 | 0.44 | 1.63 | 210 | 0.1 | 0.195 | 1 | 1 |  | TRUE
2122 | 8108889 | 24556177 | 385 | 393 | 0.021 | 0.44 | 1.63 | 210 | 0.1 | 0.195 | 1 | 1 |  | TRUE
2123 | 5633952 | 24556177 | 1982 | 1959 | 0.059 | 0.44 | 1.63 | 210 | 0.1 | 0.195 | 1 | 1 |  | TRUE
2124 | 8118010 | 24556177 | 359 | 378 | 0.022 | 0.44 | 1.63 | 210 | 0.1 | 0.195 | 1 | 1 |  | TRUE
2125 | 5633973 | 24556177 | 2062 | 235 | 0.037 | 0.44 | 1.63 | 210 | 0.1 | 0.195 | 1 | 1 |  | TRUE
2126 | 6768513 | 24556177 | 1455 | 1456 | 0.034 | 0.44 | 1.63 | 210 | 0.1 | 0.195 | 1 | 1 |  | TRUE
2127 | 6768516 | 24556177 | 1497 | 1496 | 0.037 | 0.44 | 1.63 | 210 | 0.1 | 0.195 | 1 | 1 |  | TRUE
2128 | 5633978 | 24556177 | 235 | 2088 | 0.036 | 0.44 | 1.63 | 210 | 0.1 | 0.195 | 1 | 1 |  | TRUE
2129 | 6315153 | 24556177 | 2206 | 2205 | 0.007 | 0.44 | 1.63 | 210 | 0.1 | 0.195 | 1 | 1 |  | TRUE
2130 | 5633957 | 24556177 | 1968 | 1995 | 0.06 | 0.44 | 1.63 | 210 | 0.1 | 0.195 | 1 | 1 |  | TRUE
2131 | 5633955 | 24556177 | 1965 | 1968 | 0.048 | 0.44 | 1.63 | 210 | 0.1 | 0.195 | 1 | 1 |  | TRUE
2132 | 8127132 | 24556177 | 378 | 380 | 0.021 | 0.44 | 1.63 | 210 | 0.1 | 0.195 | 1 | 1 |  | TRUE
2133 | 5633966 | 24556177 | 2031 | 2030 | 0.036 | 0.44 | 1.63 | 210 | 0.1 | 0.195 | 1 | 1 |  | TRUE
2134 | 6272194 | 24556177 | 1797 | 1820 | 0.041 | 0.44 | 1.63 | 210 | 0.1 | 0.195 | 1 | 1 |  | TRUE
2135 | 5633959 | 24556177 | 2014 | 2015 | 0.051 | 0.44 | 1.63 | 210 | 0.1 | 0.195 | 1 | 1 |  | TRUE
2136 | 2019393 | 186373317 | 347 | 339 | 0.057 | 0.44 | 0.42 | 210 | 0.1 | 0.1 | 1 | 1 |  | TRUE
2137 | 2019389 | 186373317 | 349 | 371 | 0.002 | 0.44 | 0.42 | 210 | 0.1 | 0.1 | 1 | 1 |  | TRUE
2138 | 2019390 | 186373317 | 371 | 347 | 0.01 | 0.44 | 0.42 | 210 | 0.1 | 0.1 | 1 | 1 |  | TRUE
2139 | 2018874 | 186373317 | 340 | 640 | 0.057 | 0.44 | 0.42 | 210 | 0.1 | 0.1 | 1 | 1 |  | TRUE
2140 | 2018872 | 186373317 | 339 | 316 | 0.059 | 0.44 | 0.42 | 210 | 0.1 | 0.1 | 1 | 1 |  | TRUE
2141 | 2018873 | 186373317 | 316 | 340 | 0.066 | 0.44 | 0.42 | 210 | 0.1 | 0.1 | 1 | 1 |  | TRUE
2142 | 5633981 | 24556177 | 2096 | 2107 | 0.037 | 0.44 | 1.63 | 210 | 0.1 | 0.195 | 1 | 1 |  | TRUE
2143 | 8805044 | 24556177 | 1828 | 1902 | 0.031 | 0.44 | 1.63 | 210 | 0.1 | 0.195 | 1 | 1 |  | TRUE
2144 | 5633983 | 24556177 | 2110 | 2131 | 0.045 | 0.44 | 1.63 | 210 | 0.1 | 0.195 | 1 | 1 |  | TRUE
2145 | 8127133 | 24556177 | 564 | 404 | 0.024 | 0.44 | 1.63 | 210 | 0.1 | 0.195 | 1 | 1 |  | TRUE
2146 | 6272193 | 24556177 | 1772 | 1797 | 0.039 | 0.44 | 1.63 | 210 | 0.1 | 0.195 | 1 | 1 |  | TRUE
2147 | 8108838 | 24556177 | 839 | 236 | 0.023 | 0.44 | 1.63 | 210 | 0.1 | 0.195 | 1 | 1 |  | TRUE
2148 | 6768515 | 24556177 | 1493 | 1497 | 0.034 | 0.44 | 1.63 | 210 | 0.1 | 0.195 | 1 | 1 |  | TRUE
2149 | 5633951 | 24556177 | 579 | 1982 | 0.066 | 0.44 | 1.63 | 210 | 0.1 | 0.195 | 1 | 1 |  | TRUE
2150 | 1716450269 | 24556177 | 89 | 1130 | 0.017 | 0.44 | 1.63 | 210 | 0.1 | 0.195 | 1 | 1 |  | TRUE
2151 | 9117821 | 24556177 | 245 | 243 | 0.039 | 0.44 | 1.63 | 210 | 0.1 | 0.195 | 1 | 1 |  | TRUE
2152 | 6272192 | 24556177 | 1847 | 1772 | 0.042 | 0.44 | 1.63 | 210 | 0.1 | 0.195 | 1 | 1 |  | TRUE
2153 | 6315151 | 24556177 | 420 | 2206 | 0.043 | 0.44 | 1.63 | 210 | 0.1 | 0.195 | 1 | 1 |  | TRUE
2154 | 9117820 | 24556177 | 239 | 245 | 0.028 | 0.44 | 1.63 | 210 | 0.1 | 0.195 | 1 | 1 |  | TRUE
2155 | 5633970 | 24556177 | 2030 | 2045 | 0.047 | 0.44 | 1.63 | 210 | 0.1 | 0.195 | 1 | 1 |  | TRUE
2156 | 8485830 | 24556706 | 1199 | 317 | 0.025 | 0.198 | 1.598 | 210 | 0.1 | 0.37 | 1 | 1 |  | TRUE
2157 | 8485819 | 24556706 | 667 | 723 | 0.04 | 0.198 | 1.598 | 210 | 0.1 | 0.37 | 1 | 1 |  | TRUE
2158 | 8485803 | 24556706 | 1360 | 1374 | 0.04 | 0.198 | 1.598 | 210 | 0.1 | 0.37 | 1 | 1 |  | TRUE
2159 | 8485853 | 24556706 | 2305 | 2336 | 0.039 | 0.198 | 1.598 | 210 | 0.1 | 0.37 | 1 | 1 |  | TRUE
2160 | 8485854 | 24556706 | 2336 | 2331 | 0.054 | 0.198 | 1.598 | 210 | 0.1 | 0.37 | 1 | 1 |  | TRUE
2161 | 8485907 | 24556706 | 317 | 806 | 0.052 | 0.198 | 1.598 | 210 | 0.1 | 0.37 | 1 | 1 |  | TRUE
2162 | 8485816 | 24556706 | 1361 | 1360 | 0.019 | 0.198 | 1.598 | 210 | 0.1 | 0.37 | 1 | 1 |  | TRUE
2163 | 8485817 | 24556706 | 685 | 1361 | 0.035 | 0.198 | 1.598 | 210 | 0.1 | 0.37 | 1 | 1 |  | TRUE
2164 | 8485802 | 24556706 | 1374 | 2305 | 0.018 | 0.198 | 1.598 | 210 | 0.1 | 0.37 | 1 | 1 |  | TRUE
2165 | 8485896 | 24556706 | 806 | 667 | 0.04 | 0.198 | 1.598 | 210 | 0.1 | 0.37 | 1 | 1 |  | TRUE
2166 | 8485818 | 24556706 | 723 | 685 | 0.035 | 0.198 | 1.598 | 210 | 0.1 | 0.37 | 1 | 1 |  | TRUE
2167 | 1716343698 | 24554679 | 2072 | 1104 | 0.018 | 0.122 | 1.582 | 210 | 0.1 | 0.504 | 1 | 1 |  | TRUE
2168 | 9488252 | 24554679 | 256 | 284 | 0.052 | 0.122 | 1.582 | 210 | 0.1 | 0.504 | 1 | 1 |  | TRUE
2169 | 9487865 | 24554679 | 1329 | 1363 | 0.034 | 0.122 | 1.582 | 210 | 0.1 | 0.504 | 1 | 1 |  | TRUE
2170 | 9488388 | 24554679 | 1731 | 1740 | 0.04 | 0.122 | 1.582 | 210 | 0.1 | 0.504 | 1 | 1 |  | TRUE
2171 | 9488386 | 24554679 | 1840 | 1668 | 0.038 | 0.122 | 1.582 | 210 | 0.1 | 0.504 | 1 | 1 |  | TRUE
2172 | 9487783 | 24554679 | 1231 | 1269 | 0.015 | 0.122 | 1.582 | 210 | 0.1 | 0.504 | 1 | 1 |  | TRUE
2173 | 9487842 | 24554679 | 1913 | 1979 | 0.05 | 0.122 | 1.582 | 210 | 0.1 | 0.504 | 1 | 1 |  | TRUE
2174 | 9487801 | 24554679 | 1269 | 1264 | 0.032 | 0.122 | 1.582 | 210 | 0.1 | 0.504 | 1 | 1 |  | TRUE
2175 | 9488254 | 24554679 | 1511 | 1623 | 0.057 | 0.122 | 1.582 | 210 | 0.1 | 0.504 | 1 | 1 |  | TRUE
2176 | 9487903 | 24554679 | 1402 | 1417 | 0.03 | 0.122 | 1.582 | 210 | 0.1 | 0.504 | 1 | 1 |  | TRUE
2177 | 9488390 | 24554679 | 1749 | 1781 | 0.045 | 0.122 | 1.582 | 210 | 0.1 | 0.504 | 1 | 1 |  | TRUE
2178 | 9487743 | 24554679 | 1194 | 1198 | 0.04 | 0.122 | 1.582 | 210 | 0.1 | 0.504 | 1 | 1 |  | TRUE
2179 | 9487914 | 24554679 | 1454 | 1469 | 0.02 | 0.122 | 1.582 | 210 | 0.1 | 0.504 | 1 | 1 |  | TRUE
2180 | 9487731 | 24554679 | 1145 | 1194 | 0.026 | 0.122 | 1.582 | 210 | 0.1 | 0.504 | 1 | 1 |  | TRUE
2181 | 9488317 | 24554679 | 1658 | 1720 | 0.03 | 0.122 | 1.582 | 210 | 0.1 | 0.504 | 1 | 1 |  | TRUE
2182 | 9488315 | 24554679 | 1629 | 1626 | 0.033 | 0.122 | 1.582 | 210 | 0.1 | 0.504 | 1 | 1 |  | TRUE
2183 | 9487980 | 24554679 | 1469 | 1506 | 0.044 | 0.122 | 1.582 | 210 | 0.1 | 0.504 | 1 | 1 |  | TRUE
2184 | 9487829 | 24554679 | 1345 | 1913 | 0.02 | 0.122 | 1.582 | 210 | 0.1 | 0.504 | 1 | 1 |  | TRUE
2185 | 9487802 | 24554679 | 1264 | 1313 | 0.032 | 0.122 | 1.582 | 210 | 0.1 | 0.504 | 1 | 1 |  | TRUE
2186 | 9487881 | 24554679 | 1365 | 1966 | 0.032 | 0.122 | 1.582 | 210 | 0.1 | 0.504 | 1 | 1 |  | TRUE
2187 | 9488387 | 24554679 | 1720 | 1731 | 0.04 | 0.122 | 1.582 | 210 | 0.1 | 0.504 | 1 | 1 |  | TRUE
2188 | 9488391 | 24554679 | 1781 | 1840 | 0.043 | 0.122 | 1.582 | 210 | 0.1 | 0.504 | 1 | 1 |  | TRUE
2189 | 9488316 | 24554679 | 1626 | 1658 | 0.03 | 0.122 | 1.582 | 210 | 0.1 | 0.504 | 1 | 1 |  | TRUE
2190 | 9488253 | 24554679 | 284 | 1511 | 0.017 | 0.122 | 1.582 | 210 | 0.1 | 0.504 | 1 | 1 |  | TRUE
2191 | 9487712 | 24554679 | 2069 | 1145 | 0.085 | 0.122 | 1.582 | 210 | 0.1 | 0.504 | 1 | 1 |  | TRUE
2192 | 9487782 | 24554679 | 1234 | 1231 | 0.045 | 0.122 | 1.582 | 210 | 0.1 | 0.504 | 1 | 1 |  | TRUE
2193 | 9487766 | 24554679 | 1198 | 1229 | 0.031 | 0.122 | 1.582 | 210 | 0.1 | 0.504 | 1 | 1 |  | TRUE
2194 | 9488393 | 24554679 | 1840 | 1853 | 0.057 | 0.122 | 1.582 | 210 | 0.1 | 0.504 | 1 | 1 |  | TRUE
2195 | 9487891 | 24554679 | 1364 | 1398 | 0.031 | 0.122 | 1.582 | 210 | 0.1 | 0.504 | 1 | 1 |  | TRUE
2196 | 9487902 | 24554679 | 1398 | 1402 | 0.031 | 0.122 | 1.582 | 210 | 0.1 | 0.504 | 1 | 1 |  | TRUE
2197 | 9487827 | 24554679 | 1313 | 1345 | 0.041 | 0.122 | 1.582 | 210 | 0.1 | 0.504 | 1 | 1 |  | TRUE
2198 | 9487981 | 24554679 | 1506 | 201 | 0.024 | 0.122 | 1.582 | 210 | 0.1 | 0.504 | 1 | 1 |  | TRUE
2199 | 9487864 | 24554679 | 1979 | 1329 | 0.036 | 0.122 | 1.582 | 210 | 0.1 | 0.504 | 1 | 1 |  | TRUE
2200 | 9487694 | 24554679 | 1104 | 2049 | 0.059 | 0.122 | 1.582 | 210 | 0.1 | 0.504 | 1 | 1 |  | TRUE
2201 | 9487910 | 24554679 | 1417 | 1454 | 0.044 | 0.122 | 1.582 | 210 | 0.1 | 0.504 | 1 | 1 |  | TRUE
2202 | 9488389 | 24554679 | 1740 | 1749 | 0.036 | 0.122 | 1.582 | 210 | 0.1 | 0.504 | 1 | 1 |  | TRUE
2203 | 9487767 | 24554679 | 1229 | 1234 | 0.028 | 0.122 | 1.582 | 210 | 0.1 | 0.504 | 1 | 1 |  | TRUE
2204 | 9487880 | 24554679 | 1363 | 1365 | 0.032 | 0.122 | 1.582 | 210 | 0.1 | 0.504 | 1 | 1 |  | TRUE
2205 | 9488314 | 24554679 | 1623 | 1629 | 0.032 | 0.122 | 1.582 | 210 | 0.1 | 0.504 | 1 | 1 |  | TRUE
2206 | 9488251 | 24554679 | 201 | 256 | 0.047 | 0.122 | 1.582 | 210 | 0.1 | 0.504 | 1 | 1 |  | TRUE
2207 | 1716343800 | 24557903 | 1458 | 79 | 0.002 | 0.628 | 0.158 | 210 | 0.1 | 0.132 | 1 | 1 |  | TRUE
2208 | 1716324332 | 24557903 | 82 | 324 | 0.005 | 0.628 | 0.158 | 210 | 0.1 | 0.132 | 1 | 1 |  | TRUE
2209 | 1716343798 | 24557903 | 78 | 82 | 0.027 | 0.628 | 0.158 | 210 | 0.1 | 0.132 | 1 | 1 |  | TRUE
2210 | 1716324336 | 24557903 | 65 | 1407 | 0.003 | 0.628 | 0.158 | 210 | 0.1 | 0.132 | 1 | 1 |  | TRUE
2211 | 1716351392 | 24557903 | 91 | 65 | 0.004 | 0.628 | 0.158 | 210 | 0.1 | 0.132 | 1 | 1 |  | TRUE
2213 | 1716324333 | 24557903 | 79 | 76 | 0.007 | 0.628 | 0.158 | 210 | 0.1 | 0.132 | 1 | 1 |  | TRUE
2214 | 2019698 | 186383484 | 640 | 86 | 0.003 | 1.043 | 0.958 | 210 | 0.1 | 0.2 | 1 | 1 |  | TRUE
2215 | 1717014069 | 24554940 | 128 | 72 | 0.003 | 1.043 | 0.694 | 210 | 0.1 | 0.145 | 1 | 1 |  | TRUE
2216 | 6093285 | 24554940 | 39 | 46 | 0.015 | 1.043 | 0.694 | 210 | 0.1 | 0.145 | 1 | 1 |  | TRUE
2217 | 6093284 | 24554940 | 43 | 44 | 0.05 | 1.043 | 0.694 | 210 | 0.1 | 0.145 | 1 | 1 |  | TRUE
2218 | 1716320350 | 24554940 | 13 | 68 | 0.005 | 1.043 | 0.694 | 210 | 0.1 | 0.145 | 1 | 1 |  | TRUE
2219 | 6093282 | 24554940 | 46 | 41 | 0.011 | 1.043 | 0.694 | 210 | 0.1 | 0.145 | 1 | 1 |  | TRUE
2220 | 1716320351 | 24554940 | 2388 | 75 | 0.021 | 1.043 | 0.694 | 210 | 0.1 | 0.145 | 1 | 1 |  | TRUE
2221 | 6093281 | 24554940 | 44 | 1836 | 0.064 | 1.043 | 0.694 | 210 | 0.1 | 0.145 | 1 | 1 |  | TRUE
2222 | 1716747243 | 24554940 | 243 | 73 | 0.003 | 1.043 | 0.694 | 210 | 0.1 | 0.145 | 1 | 1 |  | TRUE
2223 | 6093277 | 24554940 | 1406 | 43 | 0.09 | 1.043 | 0.694 | 210 | 0.1 | 0.145 | 1 | 1 |  | TRUE
2224 | 9819026 | 24558693 | 1190 | 53 | 0.005 | 0.397 | 0.144 | 210 | 0.1 | 0.17 | 1 | 1 |  | TRUE
2225 | 1717014068 | 24562665 | 321 | 70 | 0.003 | 0.17 | 0.306 | 210 | 0.1 | 0.275 | 1 | 1 |  | TRUE
2226 | 1716351391 | 24562665 | 71 | 2387 | 0.036 | 0.17 | 0.306 | 210 | 0.1 | 0.275 | 1 | 1 |  | TRUE
2227 | 1717014066 | 24562665 | 69 | 1078 | 0.002 | 0.17 | 0.306 | 210 | 0.1 | 0.275 | 1 | 1 |  | TRUE
2228 | 1716351390 | 24562665 | 70 | 69 | 0.042 | 0.17 | 0.306 | 210 | 0.1 | 0.275 | 1 | 1 |  | TRUE
2229 | 1716351389 | 24562665 | 2386 | 71 | 0.039 | 0.17 | 0.306 | 210 | 0.1 | 0.275 | 1 | 1 |  | TRUE
2230 | New Line 1 | NAYY 4x50 SE | 1653 | 1718 | 0.012071 | 0.642 | 0.083 | 210 | 0 | 0.142 | 1 | 1 | cs | TRUE
2231 | New Line 2 | NAYY 4x50 SE | 1671 | 2164 | 0.026931 | 0.642 | 0.083 | 210 | 0 | 0.142 | 1 | 1 | cs | TRUE
2232 | New Line 3 | NAYY 4x50 SE | 1387 | 1382 | 0.027859 | 0.642 | 0.083 | 210 | 0 | 0.142 | 1 | 1 | cs | TRUE
2233 | New Line 4 | NAYY 4x50 SE | 57 | 1387 | 0.026277 | 0.642 | 0.083 | 210 | 0 | 0.142 | 1 | 1 | cs | TRUE
2234 | New Line 5 | NAYY 4x50 SE | 2377 | 1446 | 0.011776 | 0.642 | 0.083 | 210 | 0 | 0.142 | 1 | 1 | cs | TRUE
2235 | New Line 6 | NAYY 4x50 SE | 1216 | 2377 | 0.010867 | 0.642 | 0.083 | 210 | 0 | 0.142 | 1 | 1 | cs | TRUE
2236 | New Line 7 | NAYY 4x50 SE | 2375 | 795 | 0.016297 | 0.642 | 0.083 | 210 | 0 | 0.142 | 1 | 1 | cs | TRUE
2237 | New Line 8 | NAYY 4x50 SE | 1830 | 1216 | 0.0184 | 0.642 | 0.083 | 210 | 0 | 0.142 | 1 | 1 | cs | TRUE
2238 | New Line 9 | NAYY 4x50 SE | 1246 | 2377 | 0.025233 | 0.642 | 0.083 | 210 | 0 | 0.142 | 1 | 1 | cs | TRUE
2239 | New Line 10 | NAYY 4x50 SE | 1241 | 22 | 0.0018578 | 0.642 | 0.083 | 210 | 0 | 0.142 | 1 | 1 | cs | TRUE
2240 | New Line 11 | NAYY 4x50 SE | 674 | 21 | 0.0019127 | 0.642 | 0.083 | 210 | 0 | 0.142 | 1 | 1 | cs | TRUE
2241 | New Line 12 | NAYY 4x50 SE | 2060 | 1971 | 0.0074044 | 0.642 | 0.083 | 210 | 0 | 0.142 | 1 | 1 | cs | TRUE
2242 | New Line 13 | NAYY 4x50 SE | 803 | 842 | 0.010643 | 0.642 | 0.083 | 210 | 0 | 0.142 | 1 | 1 | cs | TRUE
2243 | New Line 14 | NAYY 4x50 SE | 2334 | 2259 | 0.0206 | 0.642 | 0.083 | 210 | 0 | 0.142 | 1 | 1 | cs | TRUE
2244 | New Line 15 | NAYY 4x50 SE | 340 | 305 | 0.023099 | 0.642 | 0.083 | 210 | 0 | 0.142 | 1 | 1 | cs | TRUE
2245 | New Line 16 | NAYY 4x50 SE | 1251 | 1114 | 0.0244 | 0.642 | 0.083 | 210 | 0 | 0.142 | 1 | 1 | cs | TRUE
2246 | New Line 17 | NAYY 4x50 SE | 2273 | 0 | 0.033347 | 0.642 | 0.083 | 210 | 0 | 0.142 | 1 | 1 | cs | TRUE
2247 | New Line 18 | NAYY 4x50 SE | 1695 | 1694 | 0.0094033 | 0.642 | 0.083 | 210 | 0 | 0.142 | 1 | 1 | cs | TRUE
2248 | New Line 19 | NAYY 4x50 SE | 17 | 2263 | 0.01381 | 0.642 | 0.083 | 210 | 0 | 0.142 | 1 | 1 | cs | TRUE
2249 | New Line 20 | NAYY 4x50 SE | 16 | 2226 | 0.015786 | 0.642 | 0.083 | 210 | 0 | 0.142 | 1 | 1 | cs | TRUE
2250 | New Line 21 | NAYY 4x50 SE | 1606 | 2089 | 0.020455 | 0.642 | 0.083 | 210 | 0 | 0.142 | 1 | 1 | cs | TRUE
2251 | New Line 22 | NAYY 4x50 SE | 144 | 108 | 0.025004 | 0.642 | 0.083 | 210 | 0 | 0.142 | 1 | 1 | cs | TRUE
2252 | New Line 23 | NAYY 4x50 SE | 1910 | 2183 | 0.025497 | 0.642 | 0.083 | 210 | 0 | 0.142 | 1 | 1 | cs | TRUE
2253 | New Line 24 | NAYY 4x50 SE | 1966 | 1364 | 0.030278 | 0.642 | 0.083 | 210 | 0 | 0.142 | 1 | 1 | cs | TRUE
2254 | New Line 25 | NAYY 4x50 SE | 748 | 813 | 0.042136 | 0.642 | 0.083 | 210 | 0 | 0.142 | 1 | 1 | cs | TRUE
2255 | New Line 26 | NAYY 4x50 SE | 1888 | 1719 | 0.016809 | 0.642 | 0.083 | 210 | 0 | 0.142 | 1 | 1 | cs | TRUE
2256 | New Line 27 | NAYY 4x50 SE | 792 | 750 | 0.050283 | 0.642 | 0.083 | 210 | 0 | 0.142 | 1 | 1 | cs | TRUE
2257 | New Line 28 | NAYY 4x50 SE | 2057 | 125 | 0.045302 | 0.642 | 0.083 | 210 | 0 | 0.142 | 1 | 1 | cs | TRUE
2258 | New Line 29 | NAYY 4x50 SE | 126 | 1988 | 0.03204 | 0.642 | 0.083 | 210 | 0 | 0.142 | 1 | 1 | cs | TRUE
2259 | New Line 30 | NAYY 4x50 SE | 733 | 126 | 0.018614 | 0.642 | 0.083 | 210 | 0 | 0.142 | 1 | 1 | cs | TRUE
2260 | New Line 31 | NAYY 4x50 SE | 1459 | 126 | 0.028681 | 0.642 | 0.083 | 210 | 0 | 0.142 | 1 | 1 | cs | TRUE
2261 | New Line 32 | NAYY 4x50 SE | 1288 | 1297 | 0.030247 | 0.642 | 0.083 | 210 | 0 | 0.142 | 1 | 1 | cs | TRUE
2262 | New Line 33 | NAYY 4x50 SE | 951 | 1668 | 0.050572 | 0.642 | 0.083 | 210 | 0 | 0.142 | 1 | 1 | cs | TRUE
2263 | New Line 34 | NAYY 4x50 SE | 53 | 1199 | 0.0088263 | 0.642 | 0.083 | 210 | 0 | 0.142 | 1 | 1 | cs | TRUE
2264 | New Line 35 | NAYY 4x50 SE | 85 | 1360 | 0.0095158 | 0.642 | 0.083 | 210 | 0 | 0.142 | 1 | 1 | cs | TRUE
2265 | New Line 36 | NAYY 4x50 SE | 12 | 723 | 0.010023 | 0.642 | 0.083 | 210 | 0 | 0.142 | 1 | 1 | cs | TRUE
2266 | New Line 37 | NAYY 4x50 SE | 250 | 259 | 0.020447 | 0.642 | 0.083 | 210 | 0 | 0.142 | 1 | 1 | cs | TRUE
2267 | New Line 38 | NAYY 4x50 SE | 851 | 317 | 0.023334 | 0.642 | 0.083 | 210 | 0 | 0.142 | 1 | 1 | cs | TRUE
2268 | New Line 39 | NAYY 4x50 SE | 830 | 2305 | 0.033457 | 0.642 | 0.083 | 210 | 0 | 0.142 | 1 | 1 | cs | TRUE
2269 | New Line 40 | NAYY 4x50 SE | 455 | 2376 | 0.031852 | 0.642 | 0.083 | 210 | 0 | 0.142 | 1 | 1 | cs | TRUE
2270 | New Line 41 | NAYY 4x50 SE | 1441 | 1399 | 0.044397 | 0.642 | 0.083 | 210 | 0 | 0.142 | 1 | 1 | cs | TRUE
2271 | New Line 42 | NAYY 4x50 SE | 395 | 425 | 0.01357 | 0.642 | 0.083 | 210 | 0 | 0.142 | 1 | 1 | cs | TRUE
2272 | New Line 43 | NAYY 4x50 SE | 319 | 180 | 0.0098777 | 0.642 | 0.083 | 210 | 0 | 0.142 | 1 | 1 | cs | TRUE
2273 | New Line 44 | NAYY 4x50 SE | 1104 | 2069 | 0.058522 | 0.642 | 0.083 | 210 | 0 | 0.142 | 1 | 1 | cs | TRUE
2274 | New Line 45 | NAYY 4x50 SE | 1833 | 1262 | 0.066931 | 0.642 | 0.083 | 210 | 0 | 0.142 | 1 | 1 | cs | TRUE
2275 | New Line 46 | NAYY 4x50 SE | 2344 | 1034 | 0.035539 | 0.642 | 0.083 | 210 | 0 | 0.142 | 1 | 1 | cs | TRUE
2276 | New Line 47 | NAYY 4x50 SE | 1255 | 330 | 0.026625 | 0.642 | 0.083 | 210 | 0 | 0.142 | 1 | 1 | cs | TRUE
2277 | New Line 48 | NAYY 4x50 SE | 1017 | 2323 | 0.038127 | 0.642 | 0.083 | 210 | 0 | 0.142 | 1 | 1 | cs | TRUE
2278 | New Line 49 | NAYY 4x50 SE | 114 | 121 | 0.018144 | 0.642 | 0.083 | 210 | 0 | 0.142 | 1 | 1 | cs | TRUE
2279 | New Line 50 | NAYY 4x50 SE | 2169 | 2353 | 0.072915 | 0.642 | 0.083 | 210 | 0 | 0.142 | 1 | 1 | cs | TRUE
2280 | New Line 51 | NAYY 4x50 SE | 1171 | 751 | 0.011943 | 0.642 | 0.083 | 210 | 0 | 0.142 | 1 | 1 | cs | TRUE
2281 | New Line 52 | NAYY 4x50 SE | 927 | 1356 | 0.080266 | 0.642 | 0.083 | 210 | 0 | 0.142 | 1 | 1 | cs | TRUE
2282 | New Line 53 | NAYY 4x50 SE | 929 | 364 | 0.089053 | 0.642 | 0.083 | 210 | 0 | 0.142 | 1 | 1 | cs | TRUE
2283 | New Line 54 | NAYY 4x50 SE | 1143 | 431 | 0.025126 | 0.642 | 0.083 | 210 | 0 | 0.142 | 1 | 1 | cs | TRUE
2284 | New Line 55 | NAYY 4x50 SE | 1100 | 1057 | 0.00608 | 0.642 | 0.083 | 210 | 0 | 0.142 | 1 | 1 | cs | TRUE
2285 | New Line 56 | NAYY 4x50 SE | 908 | 1187 | 0.0096005 | 0.642 | 0.083 | 210 | 0 | 0.142 | 1 | 1 | cs | TRUE
2286 | New Line 57 | NAYY 4x50 SE | 192 | 647 | 0.016747 | 0.642 | 0.083 | 210 | 0 | 0.142 | 1 | 1 | cs | TRUE
2287 | New Line 58 | NAYY 4x50 SE | 1202 | 445 | 0.021949 | 0.642 | 0.083 | 210 | 0 | 0.142 | 1 | 1 | cs | TRUE
2288 | New Line 59 | NAYY 4x50 SE | 620 | 49 | 0.024347 | 0.642 | 0.083 | 210 | 0 | 0.142 | 1 | 1 | cs | TRUE
2289 | New Line 60 | NAYY 4x50 SE | 1832 | 1869 | 0.030878 | 0.642 | 0.083 | 210 | 0 | 0.142 | 1 | 1 | cs | TRUE
2290 | New Line 61 | NAYY 4x50 SE | 36 | 257 | 0.036211 | 0.642 | 0.083 | 210 | 0 | 0.142 | 1 | 1 | cs | TRUE
2291 | New Line 62 | NAYY 4x50 SE | 2374 | 1815 | 0.00894 | 0.642 | 0.083 | 210 | 0 | 0.142 | 1 | 1 | cs | TRUE
2292 | New Line 63 | NAYY 4x50 SE | 1824 | 2374 | 0.030549 | 0.642 | 0.083 | 210 | 0 | 0.142 | 1 | 1 | cs | TRUE
2293 | New Line 64 | NAYY 4x50 SE | 379 | 377 | 0.016701 | 0.642 | 0.083 | 210 | 0 | 0.142 | 1 | 1 | cs | TRUE
2294 | New Line 65 | NAYY 4x50 SE | 1865 | 1824 | 0.04304 | 0.642 | 0.083 | 210 | 0 | 0.142 | 1 | 1 | cs | TRUE
2295 | New Line 66 | NAYY 4x50 SE | 1458 | 263 | 0.017232 | 0.642 | 0.083 | 210 | 0 | 0.142 | 1 | 1 | cs | TRUE
2296 | New Line 67 | NAYY 4x50 SE | 2386 | 128 | 0.00278 | 0.642 | 0.083 | 210 | 0 | 0.142 | 1 | 1 | cs | TRUE
2297 | New Line 68 | NAYY 4x50 SE | 2388 | 128 | 0.0032004 | 0.642 | 0.083 | 210 | 0 | 0.142 | 1 | 1 | cs | TRUE
2298 | New Line 69 | NAYY 4x50 SE | 324 | 76 | 0.0060252 | 0.642 | 0.083 | 210 | 0 | 0.142 | 1 | 1 | cs | TRUE
2299 | New Line 70 | NAYY 4x50 SE | 1183 | 2372 | 0.010357 | 0.642 | 0.083 | 210 | 0 | 0.142 | 1 | 1 | cs | TRUE
2300 | New Line 71 | NAYY 4x50 SE | 1188 | 2372 | 0.017747 | 0.642 | 0.083 | 210 | 0 | 0.142 | 1 | 1 | cs | TRUE
2301 | New Line 72 | NAYY 4x50 SE | 68 | 75 | 0.021806 | 0.642 | 0.083 | 210 | 0 | 0.142 | 1 | 1 | cs | TRUE
2302 | New Line 73 | NAYY 4x50 SE | 243 | 13 | 0.0028468 | 0.642 | 0.083 | 210 | 0 | 0.142 | 1 | 1 | cs | TRUE
2303 | New Line 74 | NAYY 4x50 SE | 2373 | 1523 | 0.011545 | 0.642 | 0.083 | 210 | 0 | 0.142 | 1 | 1 | cs | TRUE
2304 | New Line 75 | NAYY 4x50 SE | 1631 | 1183 | 0.023662 | 0.642 | 0.083 | 210 | 0 | 0.142 | 1 | 1 | cs | TRUE
2305 | New Line 76 | NAYY 4x50 SE | 348 | 306 | 0.023831 | 0.642 | 0.083 | 210 | 0 | 0.142 | 1 | 1 | cs | TRUE
2306 | New Line 77 | NAYY 4x50 SE | 99 | 1818 | 0.025392 | 0.642 | 0.083 | 210 | 0 | 0.142 | 1 | 1 | cs | TRUE
2307 | New Line 78 | NAYY 4x50 SE | 1680 | 2373 | 0.025873 | 0.642 | 0.083 | 210 | 0 | 0.142 | 1 | 1 | cs | TRUE
2308 | New Line 79 | NAYY 4x50 SE | 1848 | 1197 | 0.013721 | 0.642 | 0.083 | 210 | 0 | 0.142 | 1 | 1 | cs | TRUE
2309 | New Line 80 | NAYY 4x50 SE | 1453 | 1438 | 0.026956 | 0.642 | 0.083 | 210 | 0 | 0.142 | 1 | 1 | cs | TRUE
2310 | New Line 81 | NAYY 4x50 SE | 1565 | 77 | 0.024975 | 0.642 | 0.083 | 210 | 0 | 0.142 | 1 | 1 | cs | TRUE
2311 | New Line 82 | NAYY 4x50 SE | 2084 | 2101 | 0.026962 | 0.642 | 0.083 | 210 | 0 | 0.142 | 1 | 1 | cs | TRUE
2312 | New Line 83 | NAYY 4x50 SE | 1189 | 576 | 0.014516 | 0.642 | 0.083 | 210 | 0 | 0.142 | 1 | 1 | cs | TRUE
2313 | New Line 84 | NAYY 4x50 SE | 1118 | 2196 | 0.021711 | 0.642 | 0.083 | 210 | 0 | 0.142 | 1 | 1 | cs | TRUE
2314 | New Line 85 | NAYY 4x50 SE | 299 | 2419 | 0.0025462 | 0.642 | 0.083 | 210 | 0 | 0.142 | 1 | 1 | cs | TRUE
2315 | New Line 86 | NAYY 4x50 SE | 1121 | 994 | 0.010541 | 0.642 | 0.083 | 210 | 0 | 0.142 | 1 | 1 | cs | TRUE
2316 | New Line 87 | NAYY 4x50 SE | 1678 | 2428 | 0.01725 | 0.642 | 0.083 | 210 | 0 | 0.142 | 1 | 1 | cs | TRUE
2317 | New Line 88 | NAYY 4x50 SE | 1038 | 1076 | 0.01738 | 0.642 | 0.083 | 210 | 0 | 0.142 | 1 | 1 | cs | TRUE
2318 | New Line 89 | NAYY 4x50 SE | 565 | 598 | 0.021513 | 0.642 | 0.083 | 210 | 0 | 0.142 | 1 | 1 | cs | TRUE
2319 | New Line 90 | NAYY 4x50 SE | 2041 | 2051 | 0.0050923 | 0.642 | 0.083 | 210 | 0 | 0.142 | 1 | 1 | cs | TRUE
2320 | New Line 91 | NAYY 4x50 SE | 884 | 867 | 0.023606 | 0.642 | 0.083 | 210 | 0 | 0.142 | 1 | 1 | cs | TRUE
2321 | New Line 92 | NAYY 4x50 SE | 1452 | 1702 | 0.023632 | 0.642 | 0.083 | 210 | 0 | 0.142 | 1 | 1 | cs | TRUE
2322 | New Line 93 | NAYY 4x50 SE | 1580 | 1808 | 0.02393 | 0.642 | 0.083 | 210 | 0 | 0.142 | 1 | 1 | cs | TRUE
2323 | New Line 94 | NAYY 4x50 SE | 2048 | 2118 | 0.026436 | 0.642 | 0.083 | 210 | 0 | 0.142 | 1 | 1 | cs | TRUE
2324 | New Line 95 | NAYY 4x50 SE | 1713 | 2181 | 0.027928 | 0.642 | 0.083 | 210 | 0 | 0.142 | 1 | 1 | cs | TRUE
2325 | New Line 96 | NAYY 4x50 SE | 876 | 922 | 0.020896 | 0.642 | 0.083 | 210 | 0 | 0.142 | 1 | 1 | cs | TRUE
2326 | New Line 97 | NAYY 4x50 SE | 237 | 545 | 0.028474 | 0.642 | 0.083 | 210 | 0 | 0.142 | 1 | 1 | cs | TRUE
2327 | New Line 98 | NAYY 4x50 SE | 734 | 619 | 0.029274 | 0.642 | 0.083 | 210 | 0 | 0.142 | 1 | 1 | cs | TRUE
2328 | New Line 99 | NAYY 4x50 SE | 1455 | 2154 | 0.017937 | 0.642 | 0.083 | 210 | 0 | 0.142 | 1 | 1 | cs | TRUE
2329 | New Line 100 | NAYY 4x50 SE | 2022 | 1327 | 0.022932 | 0.642 | 0.083 | 210 | 0 | 0.142 | 1 | 1 | cs | TRUE
2330 | New Line 101 | NAYY 4x50 SE | 839 | 370 | 0.029655 | 0.642 | 0.083 | 210 | 0 | 0.142 | 1 | 1 | cs | TRUE
2331 | New Line 102 | NAYY 4x50 SE | 1770 | 1095 | 0.029683 | 0.642 | 0.083 | 210 | 0 | 0.142 | 1 | 1 | cs | TRUE
2332 | New Line 103 | NAYY 4x50 SE | 973 | 985 | 0.029933 | 0.642 | 0.083 | 210 | 0 | 0.142 | 1 | 1 | cs | TRUE
2333 | New Line 104 | NAYY 4x50 SE | 934 | 973 | 0.009469 | 0.642 | 0.083 | 210 | 0 | 0.142 | 1 | 1 | cs | TRUE
2334 | New Line 105 | NAYY 4x50 SE | 473 | 433 | 0.030088 | 0.642 | 0.083 | 210 | 0 | 0.142 | 1 | 1 | cs | TRUE
2335 | New Line 106 | NAYY 4x50 SE | 579 | 610 | 0.0072426 | 0.642 | 0.083 | 210 | 0 | 0.142 | 1 | 1 | cs | TRUE
2336 | New Line 107 | NAYY 4x50 SE | 1943 | 636 | 0.0061136 | 0.642 | 0.083 | 210 | 0 | 0.142 | 1 | 1 | cs | TRUE
2337 | New Line 108 | NAYY 4x50 SE | 1502 | 1649 | 0.016654 | 0.642 | 0.083 | 210 | 0 | 0.142 | 1 | 1 | cs | TRUE
2338 | New Line 109 | NAYY 4x50 SE | 784 | 1502 | 0.0098626 | 0.642 | 0.083 | 210 | 0 | 0.142 | 1 | 1 | cs | TRUE
2339 | New Line 110 | NAYY 4x50 SE | 1927 | 2131 | 0.017258 | 0.642 | 0.083 | 210 | 0 | 0.142 | 1 | 1 | cs | TRUE
2340 | New Line 111 | NAYY 4x50 SE | 466 | 794 | 0.030953 | 0.642 | 0.083 | 210 | 0 | 0.142 | 1 | 1 | cs | TRUE
2341 | New Line 112 | NAYY 4x50 SE | 2180 | 715 | 0.02187 | 0.642 | 0.083 | 210 | 0 | 0.142 | 1 | 1 | cs | TRUE
2342 | New Line 113 | NAYY 4x50 SE | 836 | 781 | 0.032888 | 0.642 | 0.083 | 210 | 0 | 0.142 | 1 | 1 | cs | TRUE
2343 | New Line 114 | NAYY 4x50 SE | 1300 | 1343 | 0.033083 | 0.642 | 0.083 | 210 | 0 | 0.142 | 1 | 1 | cs | TRUE
2344 | New Line 115 | NAYY 4x50 SE | 853 | 237 | 0.033748 | 0.642 | 0.083 | 210 | 0 | 0.142 | 1 | 1 | cs | TRUE
2345 | New Line 116 | NAYY 4x50 SE | 877 | 590 | 0.035904 | 0.642 | 0.083 | 210 | 0 | 0.142 | 1 | 1 | cs | TRUE
2346 | New Line 117 | NAYY 4x50 SE | 2003 | 1996 | 0.020537 | 0.642 | 0.083 | 210 | 0 | 0.142 | 1 | 1 | cs | TRUE
2347 | New Line 118 | NAYY 4x50 SE | 930 | 2383 | 0.03934 | 0.642 | 0.083 | 210 | 0 | 0.142 | 1 | 1 | cs | TRUE
2348 | New Line 119 | NAYY 4x50 SE | 199 | 1549 | 0.0098072 | 0.642 | 0.083 | 210 | 0 | 0.142 | 1 | 1 | cs | TRUE
2349 | New Line 120 | NAYY 4x50 SE | 2090 | 516 | 0.02803 | 0.642 | 0.083 | 210 | 0 | 0.142 | 1 | 1 | cs | TRUE
2350 | New Line 121 | NAYY 4x50 SE | 1618 | 1652 | 0.028832 | 0.642 | 0.083 | 210 | 0 | 0.142 | 1 | 1 | cs | TRUE
2351 | New Line 122 | NAYY 4x50 SE | 1132 | 1174 | 0.040444 | 0.642 | 0.083 | 210 | 0 | 0.142 | 1 | 1 | cs | TRUE
2352 | New Line 123 | NAYY 4x50 SE | 48 | 2180 | 0.045655 | 0.642 | 0.083 | 210 | 0 | 0.142 | 1 | 1 | cs | TRUE
2353 | New Line 124 | NAYY 4x50 SE | 826 | 1757 | 0.047835 | 0.642 | 0.083 | 210 | 0 | 0.142 | 1 | 1 | cs | TRUE
2354 | New Line 125 | NAYY 4x50 SE | 924 | 1100 | 0.051082 | 0.642 | 0.083 | 210 | 0 | 0.142 | 1 | 1 | cs | TRUE
2355 | New Line 126 | NAYY 4x50 SE | 298 | 63 | 0.062758 | 0.642 | 0.083 | 210 | 0 | 0.142 | 1 | 1 | cs | TRUE
2356 | New Line 127 | NAYY 4x50 SE | 1386 | 885 | 0.074055 | 0.642 | 0.083 | 210 | 0 | 0.142 | 1 | 1 | cs | TRUE
2357 | New Line 128 | NAYY 4x50 SE | 10 | 9 | 0.061704 | 0.642 | 0.083 | 210 | 0 | 0.142 | 1 | 1 | cs | TRUE
2358 | New Line 129 | NAYY 4x50 SE | 337 | 366 | 0.07431 | 0.642 | 0.083 | 210 | 0 | 0.142 | 1 | 1 | cs | TRUE
2359 | New Line 130 | NAYY 4x50 SE | 1758 | 457 | 0.085003 | 0.642 | 0.083 | 210 | 0 | 0.142 | 1 | 1 | cs | TRUE
2360 | New Line 131 | NAYY 4x50 SE | 1931 | 1728 | 0.017361 | 0.642 | 0.083 | 210 | 0 | 0.142 | 1 | 1 | cs | TRUE
2361 | New Line 132 | NAYY 4x50 SE | 1274 | 356 | 0.032154 | 0.642 | 0.083 | 210 | 0 | 0.142 | 1 | 1 | cs | TRUE
2362 | New Line 133 | NAYY 4x50 SE | 1592 | 1937 | 0.026482 | 0.642 | 0.083 | 210 | 0 | 0.142 | 1 | 1 | cs | TRUE
2363 | New Line 134 | NAYY 4x50 SE | 492 | 429 | 0.023544 | 0.642 | 0.083 | 210 | 0 | 0.142 | 1 | 1 | cs | TRUE
2364 | New Line 135 | NAYY 4x50 SE | 1110 | 1116 | 0.044959 | 0.642 | 0.083 | 210 | 0 | 0.142 | 1 | 1 | cs | TRUE
2365 | New Line 136 | NAYY 4x50 SE | 60 | 1349 | 0.025003 | 0.642 | 0.083 | 210 | 0 | 0.142 | 1 | 1 | cs | TRUE
2366 | New Line 137 | NAYY 4x50 SE | 1284 | 313 | 0.034458 | 0.642 | 0.083 | 210 | 0 | 0.142 | 1 | 1 | cs | TRUE
2367 | New Line 138 | NAYY 4x50 SE | 1268 | 59 | 0.062573 | 0.642 | 0.083 | 210 | 0 | 0.142 | 1 | 1 | cs | TRUE
2368 | New Line 139 | NAYY 4x50 SE | 1581 | 60 | 0.066058 | 0.642 | 0.083 | 210 | 0 | 0.142 | 1 | 1 | cs | TRUE
2369 | New Line 140 | NAYY 4x50 SE | 40 | 2109 | 0.092628 | 0.642 | 0.083 | 210 | 0 | 0.142 | 1 | 1 | cs | TRUE
2370 | New Line 141 | NAYY 4x50 SE | 1803 | 1792 | 0.094782 | 0.642 | 0.083 | 210 | 0 | 0.142 | 1 | 1 | cs | TRUE
2371 | New Line 142 | NAYY 4x50 SE | 229 | 217 | 0.095053 | 0.642 | 0.083 | 210 | 0 | 0.142 | 1 | 1 | cs | TRUE
2372 | New Line 143 | NAYY 4x50 SE | 1373 | 1554 | 0.095671 | 0.642 | 0.083 | 210 | 0 | 0.142 | 1 | 1 | cs | TRUE
2373 | New Line 144 | NAYY 4x50 SE | 1253 | 54 | 0.035791 | 0.642 | 0.083 | 210 | 0 | 0.142 | 1 | 1 | cs | TRUE
2374 | New Line 145 | NAYY 4x50 SE | 1080 | 732 | 0.031682 | 0.642 | 0.083 | 210 | 0 | 0.142 | 1 | 1 | cs | TRUE
2375 | New Line 146 | NAYY 4x50 SE | 695 | 2306 | 0.015255 | 0.642 | 0.083 | 210 | 0 | 0.142 | 1 | 1 | cs | TRUE
2376 | New Line 147 | NAYY 4x50 SE | 1063 | 6 | 0.060124 | 0.642 | 0.083 | 210 | 0 | 0.142 | 1 | 1 | cs | TRUE
2377 | New Line 148 | NAYY 4x50 SE | 1723 | 1002 | 0.040795 | 0.642 | 0.083 | 210 | 0 | 0.142 | 1 | 1 | cs | TRUE
2378 | New Line 149 | NAYY 4x50 SE | 1836 | 1451 | 0.064448 | 0.642 | 0.083 | 210 | 0 | 0.142 | 1 | 1 | cs | TRUE
2379 | New Line 150 | NAYY 4x50 SE | 46 | 44 | 0.010163 | 0.642 | 0.083 | 210 | 0 | 0.142 | 1 | 1 | cs | TRUE
2380 | New Line 151 | NAYY 4x50 SE | 1986 | 1836 | 0.014807 | 0.642 | 0.083 | 210 | 0 | 0.142 | 1 | 1 | cs | TRUE
2381 | New Line 152 | NAYY 4x50 SE | 1743 | 2206 | 0.011528 | 0.642 | 0.083 | 210 | 0 | 0.142 | 1 | 1 | cs | TRUE
2382 | New Line 153 | NAYY 4x50 SE | 1366 | 1898 | 0.1031 | 0.642 | 0.083 | 210 | 0 | 0.142 | 1 | 1 | cs | TRUE
2383 | New Line 154 | NAYY 4x50 SE | 1270 | 1208 | 0.10547 | 0.642 | 0.083 | 210 | 0 | 0.142 | 1 | 1 | cs | TRUE
2384 | New Line 155 | NAYY 4x50 SE | 424 | 415 | 0.025701 | 0.642 | 0.083 | 210 | 0 | 0.142 | 1 | 1 | cs | TRUE
2385 | New Line 156 | NAYY 4x50 SE | 1700 | 1811 | 0.033633 | 0.642 | 0.083 | 210 | 0 | 0.142 | 1 | 1 | cs | TRUE
2386 | New Line 157 | NAYY 4x50 SE | 2150 | 2264 | 0.036493 | 0.642 | 0.083 | 210 | 0 | 0.142 | 1 | 1 | cs | TRUE
2387 | New Line 158 | NAYY 4x50 SE | 1092 | 1220 | 0.054499 | 0.642 | 0.083 | 210 | 0 | 0.142 | 1 | 1 | cs | TRUE
2388 | New Line 159 | NAYY 4x50 SE | 3 | 1388 | 0.080557 | 0.642 | 0.083 | 210 | 0 | 0.142 | 1 | 1 | cs | TRUE
2389 | New Line 160 | NAYY 4x50 SE | 1794 | 976 | 0.013863 | 0.642 | 0.083 | 210 | 0 | 0.142 | 1 | 1 | cs | TRUE
2390 | New Line 161 | NAYY 4x50 SE | 1953 | 1949 | 0.034906 | 0.642 | 0.083 | 210 | 0 | 0.142 | 1 | 1 | cs | TRUE
2391 | New Line 162 | NAYY 4x50 SE | 1829 | 1834 | 0.034913 | 0.642 | 0.083 | 210 | 0 | 0.142 | 1 | 1 | cs | TRUE
2392 | New Line 163 | NAYY 4x50 SE | 2310 | 2322 | 0.013943 | 0.642 | 0.083 | 210 | 0 | 0.142 | 1 | 1 | cs | TRUE
2393 | New Line 164 | NAYY 4x50 SE | 1481 | 837 | 0.036645 | 0.642 | 0.083 | 210 | 0 | 0.142 | 1 | 1 | cs | TRUE
2394 | New Line 165 | NAYY 4x50 SE | 1876 | 1844 | 0.082378 | 0.642 | 0.083 | 210 | 0 | 0.142 | 1 | 1 | cs | TRUE
2395 | New Line 166 | NAYY 4x50 SE | 888 | 50 | 0.10697 | 0.642 | 0.083 | 210 | 0 | 0.142 | 1 | 1 | cs | TRUE
2396 | New Line 167 | NAYY 4x50 SE | 230 | 327 | 0.1079 | 0.642 | 0.083 | 210 | 0 | 0.142 | 1 | 1 | cs | TRUE
2397 | New Line 168 | NAYY 4x50 SE | 2448 | 449 | 0.1245 | 0.642 | 0.083 | 210 | 0 | 0.142 | 1 | 1 | cs | TRUE
2398 | New Line 169 | NAYY 4x50 SE | 2318 | 2444 | 0.086606 | 0.642 | 0.083 | 210 | 0 | 0.142 | 1 | 1 | cs | TRUE
2399 | New Line 170 | NAYY 4x50 SE | 389 | 2070 | 0.0071014 | 0.642 | 0.083 | 210 | 0 | 0.142 | 1 | 1 | cs | TRUE
2400 | New Line 171 | NAYY 4x50 SE | 456 | 2073 | 0.019409 | 0.642 | 0.083 | 210 | 0 | 0.142 | 1 | 1 | cs | TRUE
2401 | New Line 172 | NAYY 4x50 SE | 898 | 950 | 0.022538 | 0.642 | 0.083 | 210 | 0 | 0.142 | 1 | 1 | cs | TRUE
2402 | New Line 173 | NAYY 4x50 SE | 441 | 494 | 0.022969 | 0.642 | 0.083 | 210 | 0 | 0.142 | 1 | 1 | cs | TRUE
2403 | New Line 174 | NAYY 4x50 SE | 928 | 968 | 0.02573 | 0.642 | 0.083 | 210 | 0 | 0.142 | 1 | 1 | cs | TRUE
2404 | New Line 175 | NAYY 4x50 SE | 561 | 1101 | 0.025578 | 0.642 | 0.083 | 210 | 0 | 0.142 | 1 | 1 | cs | TRUE
2405 | New Line 176 | NAYY 4x50 SE | 1601 | 669 | 0.026896 | 0.642 | 0.083 | 210 | 0 | 0.142 | 1 | 1 | cs | TRUE
2406 | New Line 177 | NAYY 4x50 SE | 253 | 368 | 0.033051 | 0.642 | 0.083 | 210 | 0 | 0.142 | 1 | 1 | cs | TRUE
2407 | New Line 178 | NAYY 4x50 SE | 1054 | 1048 | 0.01694 | 0.642 | 0.083 | 210 | 0 | 0.142 | 1 | 1 | cs | TRUE
2408 | New Line 179 | NAYY 4x50 SE | 1771 | 1466 | 0.019666 | 0.642 | 0.083 | 210 | 0 | 0.142 | 1 | 1 | cs | TRUE
2409 | New Line 180 | NAYY 4x50 SE | 1275 | 2272 | 0.020278 | 0.642 | 0.083 | 210 | 0 | 0.142 | 1 | 1 | cs | TRUE
2410 | New Line 181 | NAYY 4x50 SE | 1465 | 2364 | 0.019781 | 0.642 | 0.083 | 210 | 0 | 0.142 | 1 | 1 | cs | TRUE
2411 | New Line 182 | NAYY 4x50 SE | 778 | 1976 | 0.026826 | 0.642 | 0.083 | 210 | 0 | 0.142 | 1 | 1 | cs | TRUE
2412 | New Line 183 | NAYY 4x50 SE | 747 | 825 | 0.036189 | 0.642 | 0.083 | 210 | 0 | 0.142 | 1 | 1 | cs | TRUE
2413 | New Line 184 | NAYY 4x50 SE | 1119 | 1177 | 0.038433 | 0.642 | 0.083 | 210 | 0 | 0.142 | 1 | 1 | cs | TRUE
2414 | New Line 185 | NAYY 4x50 SE | 1584 | 28 | 0.076153 | 0.642 | 0.083 | 210 | 0 | 0.142 | 1 | 1 | cs | TRUE
2415 | New Line 186 | NAYY 4x50 SE | 1551 | 1998 | 0.035836 | 0.642 | 0.083 | 210 | 0 | 0.142 | 1 | 1 | cs | TRUE
2416 | New Line 187 | NAYY 4x50 SE | 1421 | 543 | 0.038158 | 0.642 | 0.083 | 210 | 0 | 0.142 | 1 | 1 | cs | TRUE
2417 | New Line 188 | NAYY 4x50 SE | 1698 | 1571 | 0.088563 | 0.642 | 0.083 | 210 | 0 | 0.142 | 1 | 1 | cs | TRUE
2418 | New Line 189 | NAYY 4x50 SE | 584 | 184 | 0.09338 | 0.642 | 0.083 | 210 | 0 | 0.142 | 1 | 1 | cs | TRUE
2419 | New Line 190 | NAYY 4x50 SE | 400 | 153 | 0.11574 | 0.642 | 0.083 | 210 | 0 | 0.142 | 1 | 1 | cs | TRUE
2420 | New Line 191 | NAYY 4x50 SE | 558 | 527 | 0.050651 | 0.642 | 0.083 | 210 | 0 | 0.142 | 1 | 1 | cs | TRUE
2421 | New Line 192 | NAYY 4x50 SE | 627 | 776 | 0.08398 | 0.642 | 0.083 | 210 | 0 | 0.142 | 1 | 1 | cs | TRUE
2422 | New Line 193 | NAYY 4x50 SE | 1786 | 1752 | 0.083128 | 0.642 | 0.083 | 210 | 0 | 0.142 | 1 | 1 | cs | TRUE
2423 | New Line 194 | NAYY 4x50 SE | 2007 | 1947 | 0.10732 | 0.642 | 0.083 | 210 | 0 | 0.142 | 1 | 1 | cs | TRUE
2424 | New Line 195 | NAYY 4x50 SE | 1667 | 1630 | 0.09709 | 0.642 | 0.083 | 210 | 0 | 0.142 | 1 | 1 | cs | TRUE
2425 | New Line 196 | NAYY 4x50 SE | 2308 | 2195 | 0.12645 | 0.642 | 0.083 | 210 | 0 | 0.142 | 1 | 1 | cs | TRUE
2426 | New Line 197 | NAYY 4x50 SE | 804 | 1156 | 0.035327 | 0.642 | 0.083 | 210 | 0 | 0.142 | 1 | 1 | cs | TRUE
2427 | New Line 198 | NAYY 4x50 SE | 2237 | 401 | 0.13555 | 0.642 | 0.083 | 210 | 0 | 0.142 | 1 | 1 | cs | TRUE
2428 | New Line 199 | NAYY 4x50 SE | 2241 | 2248 | 0.02971 | 0.642 | 0.083 | 210 | 0 | 0.142 | 1 | 1 | cs | TRUE
2429 | New Line 200 | NAYY 4x50 SE | 2056 | 1053 | 0.16512 | 0.642 | 0.083 | 210 | 0 | 0.142 | 1 | 1 | cs | TRUE
2430 | New Line 201 | NAYY 4x50 SE | 2105 | 2094 | 0.01472 | 0.642 | 0.083 | 210 | 0 | 0.142 | 1 | 1 | cs | TRUE
2431 | New Line 202 | NAYY 4x50 SE | 443 | 2392 | 0.14701 | 0.642 | 0.083 | 210 | 0 | 0.142 | 1 | 1 | cs | TRUE
2432 | New Line 203 | NAYY 4x50 SE | 2262 | 282 | 0.09219 | 0.642 | 0.083 | 210 | 0 | 0.142 | 1 | 1 | cs | TRUE
2433 | New Line 204 | NAYY 4x50 SE | 1490 | 1028 | 0.034621 | 0.642 | 0.083 | 210 | 0 | 0.142 | 1 | 1 | cs | TRUE
2434 | New Line 205 | NAYY 4x50 SE | 777 | 1487 | 0.03601 | 0.642 | 0.083 | 210 | 0 | 0.142 | 1 | 1 | cs | TRUE
2435 | New Line 206 | NAYY 4x50 SE | 1461 | 1843 | 0.14248 | 0.642 | 0.083 | 210 | 0 | 0.142 | 1 | 1 | cs | TRUE
2436 | New Line 207 | NAYY 4x50 SE | 1539 | 1541 | 0.20813 | 0.642 | 0.083 | 210 | 0 | 0.142 | 1 | 1 | cs | TRUE
2437 | New Line 208 | NAYY 4x50 SE | 1486 | 1073 | 0.22953 | 0.642 | 0.083 | 210 | 0 | 0.142 | 1 | 1 | cs | TRUE

## Transformer Data
name | std_type | hv_bus | lv_bus | sn_mva | vn_hv_kv | vn_lv_kv | vk_percent | vkr_percent | pfe_kw | i0_percent | shift_degree | tap_side | tap_neutral | tap_min | tap_max | tap_step_percent | tap_step_degree | tap_pos | tap_phase_shifter | parallel | df | in_service

## External Grid Data
| name | bus | vm_pu | va_degree | slack_weight | in_service
0 | ext_grid1 | 2355 | 1 | 0 | 1 | TRUE

## Load Data
name | bus | p_mw | q_mvar | const_z_percent | const_i_percent | sn_mva | scaling | in_service | type

## Shunt Data
bus | name | q_mvar | p_mw | vn_kv | step | max_step | in_service

## std_type Data
| c_nf_per_km | r_ohm_per_km | x_ohm_per_km | max_i_ka | type | q_mm2 | alpha | g_us_per_km
NAYY 4x50 SE | 210 | 0.642 | 0.083 | 0.142 | cs | 50 | 0.00403
NAYY 4x120 SE | 264 | 0.225 | 0.08 | 0.242 | cs | 120 | 0.00403
NAYY 4x150 SE | 261 | 0.208 | 0.08 | 0.27 | cs | 150 | 0.00403
NA2XS2Y 1x95 RM/25 12/20 kV | 216 | 0.313 | 0.132 | 0.252 | cs | 95 | 0.00403
NA2XS2Y 1x185 RM/25 12/20 kV | 273 | 0.161 | 0.117 | 0.362 | cs | 185 | 0.00403
NA2XS2Y 1x240 RM/25 12/20 kV | 304 | 0.122 | 0.112 | 0.421 | cs | 240 | 0.00403
NA2XS2Y 1x95 RM/25 6/10 kV | 315 | 0.313 | 0.123 | 0.249 | cs | 95 | 0.00403
NA2XS2Y 1x185 RM/25 6/10 kV | 406 | 0.161 | 0.11 | 0.358 | cs | 185 | 0.00403
NA2XS2Y 1x240 RM/25 6/10 kV | 456 | 0.122 | 0.105 | 0.416 | cs | 240 | 0.00403
NA2XS2Y 1x150 RM/25 12/20 kV | 250 | 0.206 | 0.116 | 0.319 | cs | 150 | 0.00403
NA2XS2Y 1x120 RM/25 12/20 kV | 230 | 0.253 | 0.119 | 0.283 | cs | 120 | 0.00403
NA2XS2Y 1x70 RM/25 12/20 kV | 190 | 0.443 | 0.132 | 0.22 | cs | 70 | 0.00403
NA2XS2Y 1x150 RM/25 6/10 kV | 360 | 0.206 | 0.11 | 0.315 | cs | 150 | 0.00403
NA2XS2Y 1x120 RM/25 6/10 kV | 340 | 0.253 | 0.113 | 0.28 | cs | 120 | 0.00403
NA2XS2Y 1x70 RM/25 6/10 kV | 280 | 0.443 | 0.123 | 0.217 | cs | 70 | 0.00403
N2XS(FL)2Y 1x120 RM/35 64/110 kV | 112 | 0.153 | 0.166 | 0.366 | cs | 120 | 0.00393
N2XS(FL)2Y 1x185 RM/35 64/110 kV | 125 | 0.099 | 0.156 | 0.457 | cs | 185 | 0.00393
N2XS(FL)2Y 1x240 RM/35 64/110 kV | 135 | 0.075 | 0.149 | 0.526 | cs | 240 | 0.00393
N2XS(FL)2Y 1x300 RM/35 64/110 kV | 144 | 0.06 | 0.144 | 0.588 | cs | 300 | 0.00393
15-AL1/3-ST1A 0.4 | 11 | 1.8769 | 0.35 | 0.105 | ol | 16 | 0.00403
24-AL1/4-ST1A 0.4 | 11.25 | 1.2012 | 0.335 | 0.14 | ol | 24 | 0.00403
48-AL1/8-ST1A 0.4 | 12.2 | 0.5939 | 0.3 | 0.21 | ol | 48 | 0.00403
94-AL1/15-ST1A 0.4 | 13.2 | 0.306 | 0.29 | 0.35 | ol | 94 | 0.00403
34-AL1/6-ST1A 10.0 | 9.7 | 0.8342 | 0.36 | 0.17 | ol | 34 | 0.00403
48-AL1/8-ST1A 10.0 | 10.1 | 0.5939 | 0.35 | 0.21 | ol | 48 | 0.00403
70-AL1/11-ST1A 10.0 | 10.4 | 0.4132 | 0.339 | 0.29 | ol | 70 | 0.00403
94-AL1/15-ST1A 10.0 | 10.75 | 0.306 | 0.33 | 0.35 | ol | 94 | 0.00403
122-AL1/20-ST1A 10.0 | 11.1 | 0.2376 | 0.323 | 0.41 | ol | 122 | 0.00403
149-AL1/24-ST1A 10.0 | 11.25 | 0.194 | 0.315 | 0.47 | ol | 149 | 0.00403
34-AL1/6-ST1A 20.0 | 9.15 | 0.8342 | 0.382 | 0.17 | ol | 34 | 0.00403
48-AL1/8-ST1A 20.0 | 9.5 | 0.5939 | 0.372 | 0.21 | ol | 48 | 0.00403
70-AL1/11-ST1A 20.0 | 9.7 | 0.4132 | 0.36 | 0.29 | ol | 70 | 0.00403
94-AL1/15-ST1A 20.0 | 10 | 0.306 | 0.35 | 0.35 | ol | 94 | 0.00403
122-AL1/20-ST1A 20.0 | 10.3 | 0.2376 | 0.344 | 0.41 | ol | 122 | 0.00403
149-AL1/24-ST1A 20.0 | 10.5 | 0.194 | 0.337 | 0.47 | ol | 149 | 0.00403
184-AL1/30-ST1A 20.0 | 10.75 | 0.1571 | 0.33 | 0.535 | ol | 184 | 0.00403
243-AL1/39-ST1A 20.0 | 11 | 0.1188 | 0.32 | 0.645 | ol | 243 | 0.00403
48-AL1/8-ST1A 110.0 | 8 | 0.5939 | 0.46 | 0.21 | ol | 48 | 0.00403
70-AL1/11-ST1A 110.0 | 8.4 | 0.4132 | 0.45 | 0.29 | ol | 70 | 0.00403
94-AL1/15-ST1A 110.0 | 8.65 | 0.306 | 0.44 | 0.35 | ol | 94 | 0.00403
122-AL1/20-ST1A 110.0 | 8.5 | 0.2376 | 0.43 | 0.41 | ol | 122 | 0.00403
149-AL1/24-ST1A 110.0 | 8.75 | 0.194 | 0.41 | 0.47 | ol | 149 | 0.00403
184-AL1/30-ST1A 110.0 | 8.8 | 0.1571 | 0.4 | 0.535 | ol | 184 | 0.00403
243-AL1/39-ST1A 110.0 | 9 | 0.1188 | 0.39 | 0.645 | ol | 243 | 0.00403
305-AL1/39-ST1A 110.0 | 9.2 | 0.0949 | 0.38 | 0.74 | ol | 305 | 0.00403
490-AL1/64-ST1A 110.0 | 9.75 | 0.059 | 0.37 | 0.96 | ol | 490 | 0.00403
679-AL1/86-ST1A 110.0 | 9.95 | 0.042 | 0.36 | 1.15 | ol | 679 | 0.00403
490-AL1/64-ST1A 220.0 | 10 | 0.059 | 0.285 | 0.96 | ol | 490 | 0.00403
679-AL1/86-ST1A 220.0 | 11.7 | 0.042 | 0.275 | 1.15 | ol | 679 | 0.00403
490-AL1/64-ST1A 380.0 | 11 | 0.059 | 0.253 | 0.96 | ol | 490 | 0.00403
679-AL1/86-ST1A 380.0 | 14.6 | 0.042 | 0.25 | 1.15 | ol | 679 | 0.00403
24510920 | 210 | 0.398 | 1.624 | 0.234 |  |  |  | 0.1
24510947 | 210 | 1.077 | 1.686 | 0.114 |  |  |  | 0.1
24510971 | 210 | 1.077 | 1.686 | 0.114 |  |  |  | 0.1
24510995 | 210 | 0.756 | 1.661 | 0.146 |  |  |  | 0.1
24511021 | 210 | 0.548 | 1.66 | 0.195 |  |  |  | 0.1
24511046 | 210 | 0.548 | 1.66 | 0.195 |  |  |  | 0.1
24511071 | 210 | 0.345 | 1.645 | 0.266 |  |  |  | 0.1
24511096 | 210 | 0.345 | 1.645 | 0.266 |  |  |  | 0.1
24511117 | 210 | 0.274 | 1.638 | 0.307 |  |  |  | 0.1
24511146 | 210 | 0.217 | 1.624 | 0.359 |  |  |  | 0.1
24511170 | 210 | 1.025 | 1.66 | 0.122 |  |  |  | 0.1
24511197 | 210 | 1.025 | 1.66 | 0.122 |  |  |  | 0.1
24511224 | 210 | 0.637 | 1.645 | 0.161 |  |  |  | 0.1
24511248 | 210 | 0.38 | 1.622 | 0.226 |  |  |  | 0.1
24511277 | 210 | 0.44 | 1.63 | 0.195 |  |  |  | 0.1
24511300 | 210 | 0.398 | 1.624 | 0.234 |  |  |  | 0.1
24511329 | 210 | 0.248 | 1.604 | 0.298 |  |  |  | 0.1
24511356 | 210 | 0.659 | 1.645 | 0.15 |  |  |  | 0.1
24511380 | 210 | 1.199 | 1.676 | 0.108 |  |  |  | 0.1
24511408 | 210 | 1.199 | 1.676 | 0.108 |  |  |  | 0.1
24511441 | 210 | 1.87 | 1.686 | 0.081 |  |  |  | 0.1
24511465 | 210 | 1.87 | 1.686 | 0.081 |  |  |  | 0.1
24511491 | 210 | 0.756 | 1.661 | 0.146 |  |  |  | 0.1
24511517 | 210 | 0.756 | 1.661 | 0.146 |  |  |  | 0.1
24511542 | 210 | 0.951 | 1.668 | 0.126 |  |  |  | 0.1
24511567 | 210 | 0.951 | 1.668 | 0.126 |  |  |  | 0.1
24511592 | 210 | 0.637 | 1.645 | 0.161 |  |  |  | 0.1
24511618 | 210 | 0.385 | 1.622 | 0.224 |  |  |  | 0.1
24511644 | 210 | 1.355 | 1.693 | 0.099 |  |  |  | 0.1
24511668 | 210 | 1.355 | 1.693 | 0.099 |  |  |  | 0.1
24511696 | 210 | 1.025 | 1.66 | 0.122 |  |  |  | 0.1
24511773 | 210 | 1.87 | 1.686 | 0.081 |  |  |  | 0.1
24511801 | 210 | 1.225 | 1.658 | 0.106 |  |  |  | 0.1
24511826 | 210 | 0.318 | 1.624 | 0.255 |  |  |  | 0.1
24511851 | 210 | 0.12 | 0.255 | 0.33 |  |  |  | 0.1
24511892 | 210 | 1.225 | 1.658 | 0.106 |  |  |  | 0.1
24511917 | 210 | 0.44 | 1.63 | 0.195 |  |  |  | 0.1
24511944 | 210 | 0.44 | 1.63 | 0.195 |  |  |  | 0.1
24511970 | 210 | 0.44 | 1.63 | 0.195 |  |  |  | 0.1
24511998 | 210 | 0.659 | 1.645 | 0.15 |  |  |  | 0.1
24512022 | 210 | 0.44 | 1.63 | 0.195 |  |  |  | 0.1
24512052 | 210 | 0.44 | 1.63 | 0.195 |  |  |  | 0.1
24512076 | 210 | 0.44 | 1.63 | 0.195 |  |  |  | 0.1
24512101 | 210 | 0.44 | 1.63 | 0.195 |  |  |  | 0.1
24512129 | 210 | 0.44 | 1.63 | 0.195 |  |  |  | 0.1
24512152 | 210 | 1.043 | 0.694 | 0.145 |  |  |  | 0.1
24512183 | 210 | 1.01 | 0.19 | 0.096 |  |  |  | 0.1
24512208 | 210 | 0.744 | 0.182 | 0.117 |  |  |  | 0.1
24512234 | 210 | 2.27 | 0.206 | 0.06 |  |  |  | 0.1
24512263 | 210 | 2.27 | 0.206 | 0.06 |  |  |  | 0.1
24512289 | 210 | 1.077 | 1.686 | 0.114 |  |  |  | 0.1
24512313 | 210 | 1.077 | 1.686 | 0.114 |  |  |  | 0.1
24512341 | 210 | 1.077 | 1.686 | 0.114 |  |  |  | 0.1
24512368 | 210 | 1.077 | 1.686 | 0.114 |  |  |  | 0.1
24512395 | 210 | 0.756 | 1.661 | 0.146 |  |  |  | 0.1
24512422 | 210 | 0.756 | 1.661 | 0.146 |  |  |  | 0.1
24512448 | 210 | 0.756 | 1.661 | 0.146 |  |  |  | 0.1
24512477 | 210 | 0.548 | 1.66 | 0.195 |  |  |  | 0.1
24512503 | 210 | 0.548 | 1.66 | 0.195 |  |  |  | 0.1
24512532 | 210 | 0.548 | 1.66 | 0.195 |  |  |  | 0.1
24512559 | 210 | 0.548 | 1.66 | 0.195 |  |  |  | 0.1
24512587 | 210 | 0.548 | 1.66 | 0.195 |  |  |  | 0.1
24512611 | 210 | 0.548 | 1.66 | 0.195 |  |  |  | 0.1
24512637 | 210 | 0.548 | 1.66 | 0.195 |  |  |  | 0.1
24512666 | 210 | 0.345 | 1.645 | 0.266 |  |  |  | 0.1
24512694 | 210 | 0.345 | 1.645 | 0.266 |  |  |  | 0.1
24512720 | 210 | 0.345 | 1.645 | 0.266 |  |  |  | 0.1
24512753 | 210 | 0.345 | 1.645 | 0.266 |  |  |  | 0.1
24512782 | 210 | 0.345 | 1.645 | 0.266 |  |  |  | 0.1
24512809 | 210 | 0.345 | 1.645 | 0.266 |  |  |  | 0.1
24512834 | 210 | 0.274 | 1.638 | 0.307 |  |  |  | 0.1
24512863 | 210 | 0.274 | 1.638 | 0.307 |  |  |  | 0.1
24512891 | 210 | 0.274 | 1.638 | 0.307 |  |  |  | 0.1
24512918 | 210 | 0.274 | 1.638 | 0.307 |  |  |  | 0.1
24512946 | 210 | 0.274 | 1.638 | 0.307 |  |  |  | 0.1
24512973 | 210 | 1.025 | 1.66 | 0.122 |  |  |  | 0.1
24513004 | 210 | 1.025 | 1.66 | 0.122 |  |  |  | 0.1
24513032 | 210 | 1.025 | 1.66 | 0.122 |  |  |  | 0.1
24513060 | 210 | 1.025 | 1.66 | 0.122 |  |  |  | 0.1
24513088 | 210 | 0.637 | 1.645 | 0.161 |  |  |  | 0.1
24513118 | 210 | 0.637 | 1.645 | 0.161 |  |  |  | 0.1
24513146 | 210 | 0.637 | 1.645 | 0.161 |  |  |  | 0.1
24513173 | 210 | 0.38 | 1.622 | 0.226 |  |  |  | 0.1
24513246 | 210 | 0.756 | 1.661 | 0.146 |  |  |  | 0.1
24513270 | 210 | 0.756 | 1.661 | 0.146 |  |  |  | 0.1
24513296 | 210 | 0.345 | 1.645 | 0.266 |  |  |  | 0.1
24513320 | 210 | 0.548 | 1.66 | 0.195 |  |  |  | 0.1
24513344 | 210 | 1.87 | 1.686 | 0.081 |  |  |  | 0.1
24513367 | 210 | 1.87 | 1.686 | 0.081 |  |  |  | 0.1
24513393 | 210 | 1.87 | 1.686 | 0.081 |  |  |  | 0.1
24513417 | 210 | 1.87 | 1.686 | 0.081 |  |  |  | 0.1
24513443 | 210 | 1.077 | 1.686 | 0.114 |  |  |  | 0.1
24513466 | 210 | 1.077 | 1.686 | 0.114 |  |  |  | 0.1
24513492 | 210 | 1.077 | 1.686 | 0.114 |  |  |  | 0.1
24513515 | 210 | 1.077 | 1.686 | 0.114 |  |  |  | 0.1
24513542 | 210 | 1.077 | 1.686 | 0.114 |  |  |  | 0.1
24513568 | 210 | 1.077 | 1.686 | 0.114 |  |  |  | 0.1
24513590 | 210 | 0.951 | 1.668 | 0.126 |  |  |  | 0.1
24513603 | 210 | 0.951 | 1.668 | 0.126 |  |  |  | 0.1
24513633 | 210 | 0.951 | 1.668 | 0.126 |  |  |  | 0.1
24513656 | 210 | 1.355 | 1.693 | 0.099 |  |  |  | 0.1
24513682 | 210 | 1.355 | 1.693 | 0.099 |  |  |  | 0.1
24513708 | 210 | 1.355 | 1.693 | 0.099 |  |  |  | 0.1
24513733 | 210 | 3.08 | 0.897 | 0.05 |  |  |  | 0.1
24513756 | 210 | 3.08 | 0.897 | 0.05 |  |  |  | 0.1
24513782 | 210 | 4.56 | 0.691 | 0.044 |  |  |  | 0.1
24513804 | 210 | 1.81 | 0.598 | 0.075 |  |  |  | 0.1
24513831 | 210 | 1.81 | 0.598 | 0.075 |  |  |  | 0.1
24513856 | 210 | 3.032 | 0.637 | 0.056 |  |  |  | 0.1
24513882 | 210 | 3.032 | 0.637 | 0.056 |  |  |  | 0.1
24513906 | 210 | 0.951 | 1.668 | 0.126 |  |  |  | 0.1
24513932 | 210 | 0.951 | 1.668 | 0.126 |  |  |  | 0.1
24513960 | 210 | 0.951 | 1.668 | 0.126 |  |  |  | 0.1
24513987 | 210 | 0.514 | 0.183 | 0.152 |  |  |  | 0.1
24514014 | 210 | 0.659 | 1.645 | 0.15 |  |  |  | 0.1
24514048 | 210 | 0.659 | 1.645 | 0.15 |  |  |  | 0.1
24514076 | 210 | 0.599 | 0.594 | 0.128 |  |  |  | 0.1
24514104 | 210 | 0.599 | 0.594 | 0.128 |  |  |  | 0.1
24514133 | 210 | 0.727 | 0.528 | 0.11 |  |  |  | 0.1
24514161 | 210 | 0.124 | 0.598 | 0.375 |  |  |  | 0.1
24514191 | 210 | 0.524 | 0.738 | 0.17 |  |  |  | 0.1
24514216 | 210 | 0.124 | 0.598 | 0.375 |  |  |  | 0.1
24514246 | 210 | 0.178 | 0.625 | 0.298 |  |  |  | 0.1
24514274 | 210 | 0.248 | 1.604 | 0.298 |  |  |  | 0.1
24514304 | 210 | 0.248 | 1.604 | 0.298 |  |  |  | 0.1
24514329 | 210 | 0.443 | 0.196 | 0.138 |  |  |  | 0.1
24514358 | 210 | 0.553 | 0.745 | 0.155 |  |  |  | 0.1
24514389 | 210 | 0.583 | 0.259 | 0.115 |  |  |  | 0.1
24514419 | 210 | 0.268 | 0.503 | 0.205 |  |  |  | 0.1
24514447 | 210 | 0.443 | 0.196 | 0.138 |  |  |  | 0.1
24514478 | 210 | 0.553 | 0.745 | 0.155 |  |  |  | 0.1
24514507 | 210 | 0.583 | 0.259 | 0.115 |  |  |  | 0.1
24514539 | 210 | 3.08 | 0.897 | 0.05 |  |  |  | 0.1
24514628 | 210 | 0.583 | 0.259 | 0.115 |  |  |  | 0.1
24514659 | 210 | 0.191 | 0.66 | 0.272 |  |  |  | 0.1
24514686 | 210 | 0.191 | 0.66 | 0.272 |  |  |  | 0.1
24514716 | 210 | 0.268 | 0.693 | 0.245 |  |  |  | 0.1
24514745 | 210 | 0.583 | 0.259 | 0.115 |  |  |  | 0.1
24514773 | 210 | 1.043 | 0.694 | 0.145 |  |  |  | 0.1
24514802 | 210 | 0.412 | 0.725 | 0.179 |  |  |  | 0.1
24514831 | 210 | 0.217 | 1.624 | 0.359 |  |  |  | 0.1
24514861 | 210 | 0.172 | 1.62 | 0.41 |  |  |  | 0.1
24514891 | 210 | 0.193 | 0.637 | 0.295 |  |  |  | 0.1
24514922 | 210 | 0.524 | 0.738 | 0.17 |  |  |  | 0.1
24514981 | 210 | 0.289 | 0.521 | 0.19 |  |  |  | 0.1
24515011 | 210 | 0.289 | 0.521 | 0.19 |  |  |  | 0.1
24515070 | 210 | 1.958 | 0.178 | 0.076 |  |  |  | 0.1
24515087 | 210 | 0.387 | 0.707 | 0.205 |  |  |  | 0.1
24515117 | 210 | 0.553 | 0.745 | 0.155 |  |  |  | 0.1
24515147 | 210 | 0.553 | 0.745 | 0.155 |  |  |  | 0.1
24515176 | 210 | 0.153 | 0.617 | 0.335 |  |  |  | 0.1
24515207 | 210 | 0.524 | 0.738 | 0.17 |  |  |  | 0.1
24515237 | 210 | 0.198 | 1.598 | 0.37 |  |  |  | 0.1
24515268 | 210 | 0.398 | 1.624 | 0.234 |  |  |  | 0.1
24515297 | 210 | 1.077 | 1.686 | 0.114 |  |  |  | 0.1
24515327 | 210 | 1.077 | 1.686 | 0.114 |  |  |  | 0.1
24515356 | 210 | 0.756 | 1.661 | 0.146 |  |  |  | 0.1
24515387 | 210 | 0.756 | 1.661 | 0.146 |  |  |  | 0.1
24515416 | 210 | 0.548 | 1.66 | 0.195 |  |  |  | 0.1
24515446 | 210 | 0.345 | 1.645 | 0.266 |  |  |  | 0.1
24515476 | 210 | 0.274 | 1.638 | 0.307 |  |  |  | 0.1
24515512 | 210 | 0.951 | 1.668 | 0.126 |  |  |  | 0.1
24515544 | 210 | 0.951 | 1.668 | 0.126 |  |  |  | 0.1
24515573 | 210 | 1.355 | 1.693 | 0.099 |  |  |  | 0.1
24515604 | 210 | 1.025 | 1.66 | 0.122 |  |  |  | 0.1
24515634 | 210 | 1.01 | 0.19 | 0.096 |  |  |  | 0.1
24515662 | 210 | 0.744 | 0.182 | 0.117 |  |  |  | 0.1
24515693 | 210 | 2.27 | 0.206 | 0.06 |  |  |  | 0.1
24515723 | 210 | 1.077 | 1.686 | 0.114 |  |  |  | 0.1
24515753 | 210 | 1.077 | 1.686 | 0.114 |  |  |  | 0.1
24515780 | 210 | 1.077 | 1.686 | 0.114 |  |  |  | 0.1
24515809 | 210 | 1.077 | 1.686 | 0.114 |  |  |  | 0.1
24515839 | 210 | 0.756 | 1.661 | 0.146 |  |  |  | 0.1
24515868 | 210 | 0.756 | 1.661 | 0.146 |  |  |  | 0.1
24515892 | 210 | 0.756 | 1.661 | 0.146 |  |  |  | 0.1
24515924 | 210 | 0.756 | 1.661 | 0.146 |  |  |  | 0.1
24515952 | 210 | 0.756 | 1.661 | 0.146 |  |  |  | 0.1
24515981 | 210 | 0.274 | 1.638 | 0.307 |  |  |  | 0.1
24516011 | 210 | 1.87 | 1.686 | 0.081 |  |  |  | 0.1
24516039 | 210 | 0.951 | 1.668 | 0.126 |  |  |  | 0.1
24516070 | 210 | 0.951 | 1.668 | 0.126 |  |  |  | 0.1
24516101 | 210 | 0.951 | 1.668 | 0.126 |  |  |  | 0.1
24516131 | 210 | 1.355 | 1.693 | 0.099 |  |  |  | 0.1
24516160 | 210 | 1.355 | 1.693 | 0.099 |  |  |  | 0.1
24516187 | 210 | 1.355 | 1.693 | 0.099 |  |  |  | 0.1
24516217 | 210 | 3.08 | 0.897 | 0.05 |  |  |  | 0.1
24516248 | 210 | 0.514 | 0.183 | 0.152 |  |  |  | 0.1
24516274 | 210 | 1.958 | 0.178 | 0.076 |  |  |  | 0.1
24516307 | 210 | 0.548 | 1.66 | 0.195 |  |  |  | 0.1
24516335 | 210 | 0.274 | 1.638 | 0.307 |  |  |  | 0.1
24516364 | 210 | 0.461 | 1.628 | 0.199 |  |  |  | 0.1
24516394 | 210 | 0.198 | 1.598 | 0.37 |  |  |  | 0.1
24516424 | 210 | 0.122 | 1.582 | 0.504 |  |  |  | 0.1
24516448 | 210 | 0.461 | 1.628 | 0.199 |  |  |  | 0.1
24516479 | 210 | 0.269 | 1.611 | 0.282 |  |  |  | 0.1
24516507 | 210 | 0.143 | 1.67 | 0.493 |  |  |  | 0.1
24516534 | 210 | 0.143 | 1.67 | 0.493 |  |  |  | 0.1
24516563 | 210 | 0.628 | 0.158 | 0.132 |  |  |  | 0.1
24516589 | 210 | 0.44 | 1.63 | 0.195 |  |  |  | 0.1
24516617 | 210 | 0.659 | 1.645 | 0.15 |  |  |  | 0.1
24516674 | 210 | 1.958 | 0.178 | 0.076 |  |  |  | 0.1
24516702 | 210 | 0.548 | 1.66 | 0.195 |  |  |  | 0.1
24516731 | 210 | 0.548 | 1.66 | 0.195 |  |  |  | 0.1
24516759 | 210 | 0.548 | 1.66 | 0.195 |  |  |  | 0.1
24516788 | 210 | 0.274 | 1.638 | 0.307 |  |  |  | 0.1
24516847 | 210 | 0.17 | 0.306 | 0.275 |  |  |  | 0.1
24516874 | 210 | 0.097 | 1.295 | 0.395 |  |  |  | 0.1
24516899 | 210 | 1.043 | 0.694 | 0.145 |  |  |  | 0.1
24516930 | 210 | 0.261 | 0.2 | 0.186 |  |  |  | 0.1
24516965 | 210 | 0.727 | 0.528 | 0.11 |  |  |  | 0.1
24516992 | 210 | 1.304 | 0.88 | 0.077 |  |  |  | 0.1
24517020 | 210 | 0.122 | 1.582 | 0.504 |  |  |  | 0.1
24517050 | 210 | 0.269 | 1.611 | 0.282 |  |  |  | 0.1
24517078 | 210 | 0.198 | 1.598 | 0.37 |  |  |  | 0.1
24517107 | 210 | 0.17 | 0.306 | 0.275 |  |  |  | 0.1
24517135 | 210 | 0.727 | 0.88 | 0.124 |  |  |  | 0.1
24517163 | 210 | 0.922 | 1.65 | 0.127 |  |  |  | 0.1
24517192 | 210 | 1.043 | 0.694 | 0.145 |  |  |  | 0.1
24517221 | 210 | 0.727 | 0.88 | 0.124 |  |  |  | 0.1
24517249 | 210 | 0.124 | 0.598 | 0.321 |  |  |  | 0.1
24517279 | 210 | 0.646 | 1.639 | 0.16 |  |  |  | 0.1
24517310 | 210 | 0.922 | 1.65 | 0.127 |  |  |  | 0.1
24517338 | 210 | 0.124 | 0.598 | 0.321 |  |  |  | 0.1
24517363 | 210 | 0.105 | 0.525 | 0.357 |  |  |  | 0.1
24517391 | 210 | 1.355 | 1.693 | 0.099 |  |  |  | 0.1
24517420 | 210 | 1.355 | 1.693 | 0.099 |  |  |  | 0.1
24517450 | 210 | 0.951 | 1.668 | 0.126 |  |  |  | 0.1
24517506 | 210 | 0.583 | 0.259 | 0.115 |  |  |  | 0.1
24517537 | 210 | 0.124 | 0.598 | 0.321 |  |  |  | 0.1
24517564 | 210 | 0.198 | 1.598 | 0.37 |  |  |  | 0.1
24517592 | 210 | 0.646 | 1.639 | 0.16 |  |  |  | 0.1
24517621 | 210 | 1.87 | 1.686 | 0.081 |  |  |  | 0.1
24517649 | 210 | 0.548 | 1.66 | 0.195 |  |  |  | 0.1
24517679 | 210 | 0.387 | 0.707 | 0.205 |  |  |  | 0.1
24517707 | 210 | 0.101 | 1.595 | 0.19 |  |  |  | 0.1
24517736 | 210 | 0.191 | 0.66 | 0.272 |  |  |  | 0.1
24517765 | 210 | 1.025 | 1.66 | 0.122 |  |  |  | 0.1
24517792 | 210 | 0.514 | 0.183 | 0.152 |  |  |  | 0.1
24517821 | 210 | 0.101 | 1.595 | 0.19 |  |  |  | 0.1
24517851 | 210 | 0.744 | 0.182 | 0.117 |  |  |  | 0.1
24517880 | 210 | 0.345 | 1.645 | 0.266 |  |  |  | 0.1
24517907 | 210 | 0.345 | 1.645 | 0.266 |  |  |  | 0.1
24517936 | 210 | 0.44 | 1.63 | 0.195 |  |  |  | 0.1
24517993 | 210 | 1.077 | 1.686 | 0.114 |  |  |  | 0.1
24518051 | 210 | 0.269 | 1.611 | 0.282 |  |  |  | 0.1
24518080 | 210 | 0.122 | 1.582 | 0.504 |  |  |  | 0.1
24518109 | 210 | 1.077 | 1.686 | 0.114 |  |  |  | 0.1
24518139 | 210 | 1.355 | 1.693 | 0.099 |  |  |  | 0.1
24518169 | 210 | 0.345 | 1.645 | 0.266 |  |  |  | 0.1
24518197 | 210 | 1.077 | 1.686 | 0.114 |  |  |  | 0.1
24518223 | 210 | 0.756 | 1.661 | 0.146 |  |  |  | 0.1
24518252 | 210 | 0.548 | 1.66 | 0.195 |  |  |  | 0.1
24518281 | 210 | 1.043 | 1.65 | 0.118 |  |  |  | 0.1
24518309 | 210 | 1.958 | 0.178 | 0.076 |  |  |  | 0.1
24518361 | 210 | 1.077 | 1.686 | 0.114 |  |  |  | 0.1
24518421 | 210 | 0.756 | 1.661 | 0.146 |  |  |  | 0.1
24518448 | 210 | 0.318 | 1.624 | 0.255 |  |  |  | 0.1
24518475 | 210 | 1.025 | 1.66 | 0.122 |  |  |  | 0.1
24518499 | 210 | 0.637 | 1.645 | 0.161 |  |  |  | 0.1
24518522 | 210 | 0.659 | 1.645 | 0.15 |  |  |  | 0.1
24518547 | 210 | 1.01 | 0.19 | 0.096 |  |  |  | 0.1
24518570 | 210 | 0.548 | 1.66 | 0.195 |  |  |  | 0.1
24518591 | 210 | 1.87 | 1.686 | 0.081 |  |  |  | 0.1
24518611 | 210 | 1.87 | 1.686 | 0.081 |  |  |  | 0.1
24518633 | 210 | 1.87 | 1.686 | 0.081 |  |  |  | 0.1
24518655 | 210 | 1.87 | 1.686 | 0.081 |  |  |  | 0.1
24518677 | 210 | 1.87 | 1.686 | 0.081 |  |  |  | 0.1
24518716 | 210 | 1.87 | 1.686 | 0.081 |  |  |  | 0.1
24518736 | 210 | 1.87 | 1.686 | 0.081 |  |  |  | 0.1
24518774 | 210 | 1.077 | 1.686 | 0.114 |  |  |  | 0.1
24518794 | 210 | 1.077 | 1.686 | 0.114 |  |  |  | 0.1
24518819 | 210 | 1.355 | 1.693 | 0.099 |  |  |  | 0.1
24518839 | 210 | 1.355 | 1.693 | 0.099 |  |  |  | 0.1
24518862 | 210 | 1.355 | 1.693 | 0.099 |  |  |  | 0.1
24518886 | 210 | 1.355 | 1.693 | 0.099 |  |  |  | 0.1
24518912 | 210 | 1.355 | 1.693 | 0.099 |  |  |  | 0.1
24518958 | 210 | 1.355 | 1.693 | 0.099 |  |  |  | 0.1
24519004 | 210 | 1.077 | 1.686 | 0.114 |  |  |  | 0.1
24519028 | 210 | 1.077 | 1.686 | 0.114 |  |  |  | 0.1
24519050 | 210 | 1.077 | 1.686 | 0.114 |  |  |  | 0.1
24519073 | 210 | 1.077 | 1.686 | 0.114 |  |  |  | 0.1
24519096 | 210 | 1.077 | 1.686 | 0.114 |  |  |  | 0.1
24519118 | 210 | 1.077 | 1.686 | 0.114 |  |  |  | 0.1
24519140 | 210 | 1.077 | 1.686 | 0.114 |  |  |  | 0.1
24519176 | 210 | 1.077 | 1.686 | 0.114 |  |  |  | 0.1
24519194 | 210 | 1.077 | 1.686 | 0.114 |  |  |  | 0.1
24519212 | 210 | 1.077 | 1.686 | 0.114 |  |  |  | 0.1
24519228 | 210 | 1.077 | 1.686 | 0.114 |  |  |  | 0.1
24519244 | 210 | 1.077 | 1.686 | 0.114 |  |  |  | 0.1
24519261 | 210 | 1.077 | 1.686 | 0.114 |  |  |  | 0.1
24519270 | 210 | 1.077 | 1.686 | 0.114 |  |  |  | 0.1
24519287 | 210 | 1.077 | 1.686 | 0.114 |  |  |  | 0.1
24519303 | 210 | 1.077 | 1.686 | 0.114 |  |  |  | 0.1
24519373 | 210 | 0.951 | 1.668 | 0.126 |  |  |  | 0.1
24519398 | 210 | 0.951 | 1.668 | 0.126 |  |  |  | 0.1
24519420 | 210 | 0.951 | 1.668 | 0.126 |  |  |  | 0.1
24519446 | 210 | 0.951 | 1.668 | 0.126 |  |  |  | 0.1
24519467 | 210 | 0.951 | 1.668 | 0.126 |  |  |  | 0.1
24519485 | 210 | 0.756 | 1.661 | 0.146 |  |  |  | 0.1
24519508 | 210 | 0.756 | 1.661 | 0.146 |  |  |  | 0.1
24519529 | 210 | 0.756 | 1.661 | 0.146 |  |  |  | 0.1
24519552 | 210 | 0.756 | 1.661 | 0.146 |  |  |  | 0.1
24519574 | 210 | 0.756 | 1.661 | 0.146 |  |  |  | 0.1
24519597 | 210 | 0.756 | 1.661 | 0.146 |  |  |  | 0.1
24519619 | 210 | 0.756 | 1.661 | 0.146 |  |  |  | 0.1
24519640 | 210 | 0.756 | 1.661 | 0.146 |  |  |  | 0.1
24519664 | 210 | 0.756 | 1.661 | 0.146 |  |  |  | 0.1
24519682 | 210 | 0.756 | 1.661 | 0.146 |  |  |  | 0.1
24519702 | 210 | 0.756 | 1.661 | 0.146 |  |  |  | 0.1
24519765 | 210 | 0.172 | 1.62 | 0.41 |  |  |  | 0.1
24519787 | 210 | 0.756 | 1.661 | 0.146 |  |  |  | 0.1
24519809 | 210 | 0.756 | 1.661 | 0.146 |  |  |  | 0.1
24519853 | 210 | 0.756 | 1.661 | 0.146 |  |  |  | 0.1
24519875 | 210 | 0.756 | 1.661 | 0.146 |  |  |  | 0.1
24519901 | 210 | 0.756 | 1.661 | 0.146 |  |  |  | 0.1
24519924 | 210 | 0.756 | 1.661 | 0.146 |  |  |  | 0.1
24519951 | 210 | 0.548 | 1.66 | 0.195 |  |  |  | 0.1
24519974 | 210 | 0.548 | 1.66 | 0.195 |  |  |  | 0.1
24520000 | 210 | 0.548 | 1.66 | 0.195 |  |  |  | 0.1
24520024 | 210 | 0.548 | 1.66 | 0.195 |  |  |  | 0.1
24520051 | 210 | 0.548 | 1.66 | 0.195 |  |  |  | 0.1
24520076 | 210 | 0.548 | 1.66 | 0.195 |  |  |  | 0.1
24520100 | 210 | 0.475 | 1.647 | 0.196 |  |  |  | 0.1
24520126 | 210 | 0.345 | 1.645 | 0.266 |  |  |  | 0.1
24520150 | 210 | 0.345 | 1.645 | 0.266 |  |  |  | 0.1
24520176 | 210 | 0.345 | 1.645 | 0.266 |  |  |  | 0.1
24520200 | 210 | 0.345 | 1.645 | 0.266 |  |  |  | 0.1
24520225 | 210 | 0.345 | 1.645 | 0.266 |  |  |  | 0.1
24520250 | 210 | 0.345 | 1.645 | 0.266 |  |  |  | 0.1
24520272 | 210 | 0.274 | 1.638 | 0.307 |  |  |  | 0.1
24520290 | 210 | 0.274 | 1.638 | 0.307 |  |  |  | 0.1
24520308 | 210 | 0.274 | 1.638 | 0.307 |  |  |  | 0.1
24520329 | 210 | 0.274 | 1.638 | 0.307 |  |  |  | 0.1
24520349 | 210 | 0.217 | 1.624 | 0.359 |  |  |  | 0.1
24520385 | 210 | 1.355 | 1.693 | 0.099 |  |  |  | 0.1
24520405 | 210 | 1.01 | 0.19 | 0.096 |  |  |  | 0.1
24520425 | 210 | 0.274 | 1.638 | 0.307 |  |  |  | 0.1
24520442 | 210 | 1.077 | 1.686 | 0.114 |  |  |  | 0.1
24520462 | 210 | 0.744 | 0.182 | 0.117 |  |  |  | 0.1
24520479 | 210 | 1.025 | 1.66 | 0.122 |  |  |  | 0.1
24520495 | 210 | 0.514 | 0.183 | 0.152 |  |  |  | 0.1
24520514 | 210 | 1.958 | 0.178 | 0.076 |  |  |  | 0.1
24520535 | 210 | 0.553 | 0.745 | 0.155 |  |  |  | 0.1
24520572 | 210 | 0.397 | 0.144 | 0.17 |  |  |  | 0.1
24520608 | 210 | 1.87 | 1.686 | 0.081 |  |  |  | 0.1
24520624 | 210 | 1.87 | 1.686 | 0.081 |  |  |  | 0.1
24520644 | 210 | 1.355 | 1.693 | 0.099 |  |  |  | 0.1
24520660 | 210 | 1.355 | 1.693 | 0.099 |  |  |  | 0.1
24520678 | 210 | 1.077 | 1.686 | 0.114 |  |  |  | 0.1
24520699 | 210 | 1.077 | 1.686 | 0.114 |  |  |  | 0.1
24520715 | 210 | 0.951 | 1.668 | 0.126 |  |  |  | 0.1
24520736 | 210 | 0.951 | 1.668 | 0.126 |  |  |  | 0.1
24520774 | 210 | 0.548 | 1.66 | 0.195 |  |  |  | 0.1
24520791 | 210 | 0.345 | 1.645 | 0.266 |  |  |  | 0.1
24520811 | 210 | 1.025 | 1.66 | 0.122 |  |  |  | 0.1
24520829 | 210 | 1.025 | 1.66 | 0.122 |  |  |  | 0.1
24520848 | 210 | 0.637 | 1.645 | 0.161 |  |  |  | 0.1
24520865 | 210 | 0.318 | 1.624 | 0.255 |  |  |  | 0.1
24520886 | 210 | 0.304 | 1.611 | 0.242 |  |  |  | 0.1
24520902 | 210 | 1.043 | 1.65 | 0.118 |  |  |  | 0.1
24520922 | 210 | 0.659 | 1.645 | 0.15 |  |  |  | 0.1
24520941 | 210 | 1.043 | 1.65 | 0.118 |  |  |  | 0.1
24520962 | 210 | 0.628 | 0.158 | 0.132 |  |  |  | 0.1
24520981 | 210 | 0.628 | 0.158 | 0.132 |  |  |  | 0.1
24521002 | 210 | 0.268 | 0.693 | 0.245 |  |  |  | 0.1
24521021 | 210 | 0.204 | 0.141 | 0.252 |  |  |  | 0.1
24521063 | 210 | 1.077 | 1.686 | 0.114 |  |  |  | 0.1
24521085 | 210 | 0.44 | 1.63 | 0.195 |  |  |  | 0.1
24521107 | 210 | 0.659 | 1.645 | 0.15 |  |  |  | 0.1
24521128 | 210 | 0.44 | 1.63 | 0.195 |  |  |  | 0.1
24521149 | 210 | 0.398 | 1.624 | 0.234 |  |  |  | 0.1
24521168 | 210 | 0.198 | 1.598 | 0.37 |  |  |  | 0.1
24521191 | 210 | 1.043 | 0.694 | 0.145 |  |  |  | 0.1
24521210 | 210 | 0.659 | 1.645 | 0.15 |  |  |  | 0.1
24521233 | 210 | 0.274 | 1.638 | 0.307 |  |  |  | 0.1
24521252 | 210 | 1.043 | 1.65 | 0.118 |  |  |  | 0.1
24521274 | 210 | 0.659 | 1.645 | 0.15 |  |  |  | 0.1
24521296 | 210 | 0.304 | 1.611 | 0.242 |  |  |  | 0.1
24521319 | 210 | 1.043 | 1.65 | 0.118 |  |  |  | 0.1
24521342 | 210 | 0.101 | 1.595 | 0.19 |  |  |  | 0.1
24521392 | 210 | 1.043 | 1.65 | 0.118 |  |  |  | 0.1
24521417 | 210 | 0.398 | 1.624 | 0.234 |  |  |  | 0.1
24521445 | 210 | 0.398 | 1.624 | 0.234 |  |  |  | 0.1
24521469 | 210 | 1.355 | 1.693 | 0.099 |  |  |  | 0.1
24521494 | 210 | 0.122 | 1.582 | 0.504 |  |  |  | 0.1
24521522 | 210 | 0.304 | 1.611 | 0.242 |  |  |  | 0.1
24521547 | 210 | 1.077 | 1.686 | 0.114 |  |  |  | 0.1
24521576 | 210 | 0.44 | 1.63 | 0.195 |  |  |  | 0.1
24521603 | 210 | 0.659 | 1.645 | 0.15 |  |  |  | 0.1
24521625 | 210 | 0.398 | 1.624 | 0.234 |  |  |  | 0.1
24521651 | 210 | 0.398 | 1.624 | 0.234 |  |  |  | 0.1
24521677 | 210 | 0.44 | 1.63 | 0.195 |  |  |  | 0.1
24521700 | 210 | 0.122 | 1.582 | 0.504 |  |  |  | 0.1
24521728 | 210 | 0.38 | 1.622 | 0.226 |  |  |  | 0.1
24521755 | 210 | 0.198 | 1.598 | 0.37 |  |  |  | 0.1
24521775 | 210 | 1.025 | 1.66 | 0.122 |  |  |  | 0.1
24521801 | 210 | 0.637 | 1.645 | 0.161 |  |  |  | 0.1
24521827 | 210 | 0.387 | 0.707 | 0.205 |  |  |  | 0.1
24521852 | 210 | 1.304 | 0.88 | 0.077 |  |  |  | 0.1
24521877 | 210 | 0.583 | 0.259 | 0.115 |  |  |  | 0.1
24521902 | 210 | 0.312 | 0.684 | 0.217 |  |  |  | 0.1
24521926 | 210 | 0.124 | 0.598 | 0.375 |  |  |  | 0.1
24521974 | 210 | 0.524 | 0.738 | 0.17 |  |  |  | 0.1
24522001 | 210 | 0.17 | 0.306 | 0.275 |  |  |  | 0.1
24522026 | 210 | 0.268 | 0.693 | 0.245 |  |  |  | 0.1
24522049 | 210 | 0.153 | 0.617 | 0.335 |  |  |  | 0.1
24522075 | 210 | 0.124 | 0.598 | 0.375 |  |  |  | 0.1
24522103 | 210 | 1.043 | 1.65 | 0.118 |  |  |  | 0.1
24522125 | 210 | 0.44 | 1.63 | 0.195 |  |  |  | 0.1
24522150 | 210 | 0.304 | 1.611 | 0.242 |  |  |  | 0.1
24522173 | 210 | 1.043 | 1.65 | 0.118 |  |  |  | 0.1
24522194 | 210 | 0.304 | 1.611 | 0.242 |  |  |  | 0.1
24522217 | 210 | 1.362 | 1.744 | 0.122 |  |  |  | 0.1
24522242 | 210 | 1.025 | 1.66 | 0.122 |  |  |  | 0.1
24522267 | 210 | 1.362 | 1.744 | 0.122 |  |  |  | 0.1
24522290 | 210 | 1.025 | 1.66 | 0.122 |  |  |  | 0.1
24522315 | 210 | 1.362 | 1.744 | 0.122 |  |  |  | 0.1
24522340 | 210 | 1.362 | 1.744 | 0.122 |  |  |  | 0.1
24522365 | 210 | 1.025 | 1.66 | 0.122 |  |  |  | 0.1
24522391 | 210 | 0.637 | 1.645 | 0.161 |  |  |  | 0.1
24522418 | 210 | 0.537 | 1.716 | 0.23 |  |  |  | 0.1
24522445 | 210 | 0.318 | 1.624 | 0.255 |  |  |  | 0.1
24522469 | 210 | 0.319 | 1.694 | 0.332 |  |  |  | 0.1
24522497 | 210 | 0.17 | 1.6 | 0.455 |  |  |  | 0.1
24522520 | 210 | 0.143 | 1.67 | 0.493 |  |  |  | 0.1
24522546 | 210 | 1.355 | 1.693 | 0.099 |  |  |  | 0.1
24522571 | 210 | 1.077 | 1.686 | 0.114 |  |  |  | 0.1
24522598 | 210 | 1.355 | 1.693 | 0.099 |  |  |  | 0.1
24522623 | 210 | 1.077 | 1.686 | 0.114 |  |  |  | 0.1
24522649 | 210 | 1.355 | 1.693 | 0.099 |  |  |  | 0.1
24522660 | 210 | 1.077 | 1.686 | 0.114 |  |  |  | 0.1
24522684 | 210 | 0.951 | 1.668 | 0.126 |  |  |  | 0.1
24522709 | 210 | 0.756 | 1.661 | 0.146 |  |  |  | 0.1
24522731 | 210 | 0.548 | 1.66 | 0.195 |  |  |  | 0.1
24522757 | 210 | 0.475 | 1.647 | 0.196 |  |  |  | 0.1
24522783 | 210 | 0.345 | 1.645 | 0.266 |  |  |  | 0.1
24522813 | 210 | 0.274 | 1.638 | 0.307 |  |  |  | 0.1
24522840 | 210 | 0.172 | 1.62 | 0.41 |  |  |  | 0.1
24522864 | 210 | 1.362 | 1.744 | 0.122 |  |  |  | 0.1
24522889 | 210 | 1.025 | 1.66 | 0.122 |  |  |  | 0.1
24522915 | 210 | 1.362 | 1.744 | 0.122 |  |  |  | 0.1
24522938 | 210 | 1.025 | 1.66 | 0.122 |  |  |  | 0.1
24522964 | 210 | 0.318 | 1.624 | 0.255 |  |  |  | 0.1
24522991 | 210 | 1.362 | 1.744 | 0.122 |  |  |  | 0.1
24523016 | 210 | 1.362 | 1.744 | 0.122 |  |  |  | 0.1
24523042 | 210 | 1.025 | 1.66 | 0.122 |  |  |  | 0.1
24523069 | 210 | 0.637 | 1.645 | 0.161 |  |  |  | 0.1
24523092 | 210 | 0.537 | 1.716 | 0.23 |  |  |  | 0.1
24523118 | 210 | 0.318 | 1.624 | 0.255 |  |  |  | 0.1
24523144 | 210 | 0.319 | 1.694 | 0.332 |  |  |  | 0.1
24523170 | 210 | 0.143 | 1.67 | 0.493 |  |  |  | 0.1
24523219 | 210 | 1.87 | 1.686 | 0.081 |  |  |  | 0.1
24523261 | 210 | 1.355 | 1.693 | 0.099 |  |  |  | 0.1
24523282 | 210 | 1.355 | 1.693 | 0.099 |  |  |  | 0.1
24523304 | 210 | 1.077 | 1.686 | 0.114 |  |  |  | 0.1
24523327 | 210 | 0.951 | 1.668 | 0.126 |  |  |  | 0.1
24523350 | 210 | 0.548 | 1.66 | 0.195 |  |  |  | 0.1
24523373 | 210 | 1.355 | 1.693 | 0.099 |  |  |  | 0.1
24530572 | 210 | 1.81 | 0.598 | 0.075 |  |  |  | 0.1
24523397 | 210 | 1.077 | 1.686 | 0.114 |  |  |  | 0.1
24523417 | 210 | 0.951 | 1.668 | 0.126 |  |  |  | 0.1
24523441 | 210 | 0.951 | 1.668 | 0.126 |  |  |  | 0.1
24523464 | 210 | 0.548 | 1.66 | 0.195 |  |  |  | 0.1
24523488 | 210 | 0.475 | 1.647 | 0.196 |  |  |  | 0.1
24523510 | 210 | 0.345 | 1.645 | 0.266 |  |  |  | 0.1
24523533 | 210 | 0.274 | 1.638 | 0.307 |  |  |  | 0.1
24523555 | 210 | 0.172 | 1.62 | 0.41 |  |  |  | 0.1
24523577 | 210 | 1.025 | 1.66 | 0.122 |  |  |  | 0.1
24523601 | 210 | 1.025 | 1.66 | 0.122 |  |  |  | 0.1
24523624 | 210 | 1.355 | 1.693 | 0.099 |  |  |  | 0.1
24523647 | 210 | 1.077 | 1.686 | 0.114 |  |  |  | 0.1
24523672 | 210 | 2.361 | 1.693 | 0.069 |  |  |  | 0.1
24523719 | 210 | 1.87 | 1.686 | 0.081 |  |  |  | 0.1
24523791 | 210 | 1.355 | 1.693 | 0.099 |  |  |  | 0.1
24523815 | 210 | 1.355 | 1.693 | 0.099 |  |  |  | 0.1
24523840 | 210 | 1.355 | 1.693 | 0.099 |  |  |  | 0.1
24523886 | 210 | 1.077 | 1.686 | 0.114 |  |  |  | 0.1
24523911 | 210 | 1.077 | 1.686 | 0.114 |  |  |  | 0.1
24523932 | 210 | 0.951 | 1.668 | 0.126 |  |  |  | 0.1
24523957 | 210 | 0.756 | 1.661 | 0.146 |  |  |  | 0.1
24524004 | 210 | 0.756 | 1.661 | 0.146 |  |  |  | 0.1
24524050 | 210 | 1.87 | 1.686 | 0.081 |  |  |  | 0.1
24524095 | 210 | 1.355 | 1.693 | 0.099 |  |  |  | 0.1
24524125 | 210 | 1.077 | 1.686 | 0.114 |  |  |  | 0.1
24524151 | 210 | 1.077 | 1.686 | 0.114 |  |  |  | 0.1
24524178 | 210 | 0.951 | 1.668 | 0.126 |  |  |  | 0.1
24524201 | 210 | 0.756 | 1.661 | 0.146 |  |  |  | 0.1
24524229 | 210 | 0.548 | 1.66 | 0.195 |  |  |  | 0.1
24524254 | 210 | 0.345 | 1.645 | 0.266 |  |  |  | 0.1
24524279 | 210 | 0.274 | 1.638 | 0.307 |  |  |  | 0.1
24524303 | 210 | 1.87 | 1.686 | 0.081 |  |  |  | 0.1
24524329 | 210 | 1.355 | 1.693 | 0.099 |  |  |  | 0.1
24524354 | 210 | 1.355 | 1.693 | 0.099 |  |  |  | 0.1
24524380 | 210 | 1.355 | 1.693 | 0.099 |  |  |  | 0.1
24524405 | 210 | 1.355 | 1.693 | 0.099 |  |  |  | 0.1
24524429 | 210 | 1.355 | 1.693 | 0.099 |  |  |  | 0.1
24524454 | 210 | 1.355 | 1.693 | 0.099 |  |  |  | 0.1
24524480 | 210 | 1.077 | 1.686 | 0.114 |  |  |  | 0.1
24524506 | 210 | 1.077 | 1.686 | 0.114 |  |  |  | 0.1
24524530 | 210 | 1.077 | 1.686 | 0.114 |  |  |  | 0.1
24524556 | 210 | 0.951 | 1.668 | 0.126 |  |  |  | 0.1
24524582 | 210 | 0.951 | 1.668 | 0.126 |  |  |  | 0.1
24524607 | 210 | 0.951 | 1.668 | 0.126 |  |  |  | 0.1
24524633 | 210 | 0.951 | 1.668 | 0.126 |  |  |  | 0.1
24524684 | 210 | 0.756 | 1.661 | 0.146 |  |  |  | 0.1
24524710 | 210 | 0.756 | 1.661 | 0.146 |  |  |  | 0.1
24530613 | 210 | 1.355 | 1.693 | 0.099 |  |  |  | 0.1
24524736 | 210 | 0.756 | 1.661 | 0.146 |  |  |  | 0.1
24524763 | 210 | 0.756 | 1.661 | 0.146 |  |  |  | 0.1
24524782 | 210 | 0.756 | 1.661 | 0.146 |  |  |  | 0.1
24524807 | 210 | 0.548 | 1.66 | 0.195 |  |  |  | 0.1
24524833 | 210 | 0.548 | 1.66 | 0.195 |  |  |  | 0.1
24524860 | 210 | 0.548 | 1.66 | 0.195 |  |  |  | 0.1
24524887 | 210 | 0.548 | 1.66 | 0.195 |  |  |  | 0.1
24524914 | 210 | 0.548 | 1.66 | 0.195 |  |  |  | 0.1
24524941 | 210 | 0.475 | 1.647 | 0.196 |  |  |  | 0.1
24524965 | 210 | 0.475 | 1.647 | 0.196 |  |  |  | 0.1
24524993 | 210 | 0.475 | 1.647 | 0.196 |  |  |  | 0.1
24525020 | 210 | 0.475 | 1.647 | 0.196 |  |  |  | 0.1
24525044 | 210 | 0.475 | 1.647 | 0.196 |  |  |  | 0.1
24525072 | 210 | 0.475 | 1.647 | 0.196 |  |  |  | 0.1
24525098 | 210 | 0.475 | 1.647 | 0.196 |  |  |  | 0.1
24525125 | 210 | 0.345 | 1.645 | 0.266 |  |  |  | 0.1
24525152 | 210 | 0.345 | 1.645 | 0.266 |  |  |  | 0.1
24525177 | 210 | 0.345 | 1.645 | 0.266 |  |  |  | 0.1
24525204 | 210 | 0.345 | 1.645 | 0.266 |  |  |  | 0.1
24525231 | 210 | 0.345 | 1.645 | 0.266 |  |  |  | 0.1
24525259 | 210 | 0.345 | 1.645 | 0.266 |  |  |  | 0.1
24525291 | 210 | 0.274 | 1.638 | 0.307 |  |  |  | 0.1
24525316 | 210 | 0.274 | 1.638 | 0.307 |  |  |  | 0.1
24525344 | 210 | 0.274 | 1.638 | 0.307 |  |  |  | 0.1
24525369 | 210 | 0.274 | 1.638 | 0.307 |  |  |  | 0.1
24525396 | 210 | 0.274 | 1.638 | 0.307 |  |  |  | 0.1
24525424 | 210 | 0.217 | 1.624 | 0.359 |  |  |  | 0.1
24525451 | 210 | 2.27 | 0.206 | 0.06 |  |  |  | 0.1
24525476 | 210 | 1.958 | 0.178 | 0.076 |  |  |  | 0.1
24525501 | 210 | 1.01 | 0.19 | 0.096 |  |  |  | 0.1
24525529 | 210 | 0.744 | 0.182 | 0.117 |  |  |  | 0.1
24525556 | 210 | 0.514 | 0.183 | 0.152 |  |  |  | 0.1
24525570 | 210 | 0.101 | 1.595 | 0.19 |  |  |  | 0.1
24525597 | 210 | 0.628 | 0.158 | 0.132 |  |  |  | 0.1
24525623 | 210 | 0.255 | 0.135 | 0.235 |  |  |  | 0.1
24525651 | 210 | 1.304 | 0.88 | 0.077 |  |  |  | 0.1
24525678 | 210 | 0.397 | 0.144 | 0.17 |  |  |  | 0.1
24525759 | 210 | 1.043 | 1.65 | 0.118 |  |  |  | 0.1
24525786 | 210 | 1.043 | 1.65 | 0.118 |  |  |  | 0.1
24525814 | 210 | 0.659 | 1.645 | 0.15 |  |  |  | 0.1
24525836 | 210 | 0.659 | 1.645 | 0.15 |  |  |  | 0.1
24525865 | 210 | 0.44 | 1.63 | 0.195 |  |  |  | 0.1
24525894 | 210 | 0.44 | 1.63 | 0.195 |  |  |  | 0.1
24525923 | 210 | 0.304 | 1.611 | 0.242 |  |  |  | 0.1
24525951 | 210 | 0.304 | 1.611 | 0.242 |  |  |  | 0.1
24525976 | 210 | 0.248 | 1.604 | 0.298 |  |  |  | 0.1
24526002 | 210 | 1.043 | 1.65 | 0.118 |  |  |  | 0.1
24526023 | 210 | 0.659 | 1.645 | 0.15 |  |  |  | 0.1
24526050 | 210 | 0.44 | 1.63 | 0.195 |  |  |  | 0.1
24526075 | 210 | 0.304 | 1.611 | 0.242 |  |  |  | 0.1
24526102 | 210 | 0.87 | 0.35 | 0.094 |  |  |  | 0.1
24526130 | 210 | 0.232 | 0.279 | 0.192 |  |  |  | 0.1
24526157 | 210 | 0.127 | 0.255 | 0.351 |  |  |  | 0.1
24526212 | 210 | 0.397 | 0.144 | 0.17 |  |  |  | 0.1
24526261 | 210 | 1.304 | 0.88 | 0.077 |  |  |  | 0.1
24526370 | 210 | 1.304 | 0.88 | 0.077 |  |  |  | 0.1
24526397 | 210 | 0.583 | 0.259 | 0.115 |  |  |  | 0.1
24526425 | 210 | 0.583 | 0.259 | 0.115 |  |  |  | 0.1
24526451 | 210 | 0.583 | 0.259 | 0.115 |  |  |  | 0.1
24526477 | 210 | 0.553 | 0.745 | 0.155 |  |  |  | 0.1
24526521 | 210 | 0.553 | 0.745 | 0.155 |  |  |  | 0.1
24526574 | 210 | 0.433 | 0.721 | 0.139 |  |  |  | 0.1
24526632 | 210 | 0.312 | 0.684 | 0.217 |  |  |  | 0.1
24526687 | 210 | 0.153 | 0.617 | 0.335 |  |  |  | 0.1
24526713 | 210 | 0.153 | 0.617 | 0.335 |  |  |  | 0.1
24526740 | 210 | 1.304 | 0.88 | 0.077 |  |  |  | 0.1
24526876 | 210 | 0.312 | 0.684 | 0.217 |  |  |  | 0.1
24526900 | 210 | 0.255 | 0.135 | 0.222 |  |  |  | 0.1
24526949 | 210 | 0.628 | 0.158 | 0.132 |  |  |  | 0.1
24526976 | 210 | 0.497 | 0.151 | 0.15 |  |  |  | 0.1
24527003 | 210 | 0.397 | 0.144 | 0.17 |  |  |  | 0.1
24529518 | 210 | 0.268 | 0.693 | 0.245 |  |  |  | 0.1
24527031 | 210 | 0.318 | 0.139 | 0.197 |  |  |  | 0.1
24527058 | 210 | 0.255 | 0.135 | 0.222 |  |  |  | 0.1
24527084 | 210 | 0.255 | 0.135 | 0.235 |  |  |  | 0.1
24527109 | 210 | 0.17 | 0.306 | 0.275 |  |  |  | 0.1
24527135 | 210 | 0.12 | 0.255 | 0.33 |  |  |  | 0.1
24527162 | 210 | 0.628 | 0.158 | 0.132 |  |  |  | 0.1
24527188 | 210 | 0.397 | 0.144 | 0.17 |  |  |  | 0.1
24527214 | 210 | 0.318 | 0.139 | 0.197 |  |  |  | 0.1
24527241 | 210 | 0.553 | 0.745 | 0.155 |  |  |  | 0.1
24527267 | 210 | 0.553 | 0.745 | 0.155 |  |  |  | 0.1
24527293 | 210 | 0.583 | 0.259 | 0.115 |  |  |  | 0.1
24527320 | 210 | 0.553 | 0.745 | 0.155 |  |  |  | 0.1
24527347 | 210 | 0.443 | 0.196 | 0.138 |  |  |  | 0.1
24527373 | 210 | 0.433 | 0.721 | 0.139 |  |  |  | 0.1
24527401 | 210 | 0.387 | 0.707 | 0.205 |  |  |  | 0.1
24527427 | 210 | 0.387 | 0.707 | 0.205 |  |  |  | 0.1
24527454 | 210 | 0.193 | 0.637 | 0.252 |  |  |  | 0.1
24527480 | 210 | 0.153 | 0.617 | 0.335 |  |  |  | 0.1
24527507 | 210 | 0.105 | 0.525 | 0.357 |  |  |  | 0.1
24527532 | 210 | 0.306 | 0.688 | 0.418 |  |  |  | 0.1
24527560 | 210 | 0.213 | 1.647 | 0.391 |  |  |  | 0.1
24527581 | 210 | 0.143 | 1.67 | 0.493 |  |  |  | 0.1
24527611 | 210 | 1.958 | 0.178 | 0.076 |  |  |  | 0.1
24527638 | 210 | 2.27 | 0.206 | 0.06 |  |  |  | 0.1
24527663 | 210 | 1.01 | 0.19 | 0.096 |  |  |  | 0.1
24527690 | 210 | 0.744 | 0.182 | 0.117 |  |  |  | 0.1
24527717 | 210 | 0.101 | 1.595 | 0.19 |  |  |  | 0.1
24527799 | 210 | 0.17 | 0.306 | 0.275 |  |  |  | 0.1
24527827 | 210 | 0.105 | 0.525 | 0.357 |  |  |  | 0.1
24527854 | 210 | 0.12 | 0.255 | 0.33 |  |  |  | 0.1
24527879 | 210 | 0.274 | 1.638 | 0.307 |  |  |  | 0.1
24527905 | 210 | 0.659 | 1.645 | 0.15 |  |  |  | 0.1
24527938 | 210 | 0.537 | 1.716 | 0.23 |  |  |  | 0.1
24527966 | 210 | 0.537 | 1.716 | 0.23 |  |  |  | 0.1
24527993 | 210 | 0.17 | 0.306 | 0.275 |  |  |  | 0.1
24528020 | 210 | 0.198 | 1.598 | 0.37 |  |  |  | 0.1
24528044 | 210 | 0.398 | 1.624 | 0.234 |  |  |  | 0.1
24529444 | 210 | 0.097 | 1.295 | 0.395 |  |  |  | 0.1
24528071 | 210 | 0.122 | 1.582 | 0.504 |  |  |  | 0.1
24528101 | 210 | 0.659 | 1.645 | 0.15 |  |  |  | 0.1
24528130 | 210 | 0.659 | 1.645 | 0.15 |  |  |  | 0.1
24528158 | 210 | 0.198 | 1.598 | 0.37 |  |  |  | 0.1
24528183 | 210 | 0.398 | 1.624 | 0.234 |  |  |  | 0.1
24528211 | 210 | 0.659 | 1.645 | 0.15 |  |  |  | 0.1
24528237 | 210 | 1.958 | 0.178 | 0.076 |  |  |  | 0.1
24528263 | 210 | 0.398 | 1.624 | 0.234 |  |  |  | 0.1
24528292 | 210 | 0.524 | 0.738 | 0.17 |  |  |  | 0.1
24528320 | 210 | 0.318 | 1.624 | 0.255 |  |  |  | 0.1
24528347 | 210 | 0.143 | 1.67 | 0.493 |  |  |  | 0.1
24528375 | 210 | 0.143 | 1.67 | 0.493 |  |  |  | 0.1
24528404 | 210 | 0.318 | 0.139 | 0.197 |  |  |  | 0.1
24528432 | 210 | 0.659 | 1.645 | 0.15 |  |  |  | 0.1
24528458 | 210 | 1.362 | 1.744 | 0.122 |  |  |  | 0.1
24528486 | 210 | 1.362 | 1.744 | 0.122 |  |  |  | 0.1
24528514 | 210 | 1.025 | 1.66 | 0.122 |  |  |  | 0.1
24528542 | 210 | 1.355 | 1.693 | 0.099 |  |  |  | 0.1
24528568 | 210 | 0.143 | 1.67 | 0.493 |  |  |  | 0.1
24528594 | 210 | 0.143 | 1.67 | 0.493 |  |  |  | 0.1
24528619 | 210 | 0.101 | 1.595 | 0.19 |  |  |  | 0.1
24528661 | 210 | 0.398 | 1.624 | 0.234 |  |  |  | 0.1
24528683 | 210 | 0.44 | 1.63 | 0.195 |  |  |  | 0.1
24528709 | 210 | 0.398 | 1.624 | 0.234 |  |  |  | 0.1
24528734 | 210 | 1.043 | 0.694 | 0.145 |  |  |  | 0.1
24528761 | 210 | 0.255 | 0.135 | 0.222 |  |  |  | 0.1
24528785 | 210 | 0.17 | 0.306 | 0.275 |  |  |  | 0.1
24528810 | 210 | 0.397 | 0.144 | 0.17 |  |  |  | 0.1
24528836 | 210 | 0.097 | 1.295 | 0.395 |  |  |  | 0.1
24528860 | 210 | 0.268 | 0.503 | 0.205 |  |  |  | 0.1
24528885 | 210 | 0.153 | 0.617 | 0.335 |  |  |  | 0.1
24528910 | 210 | 0.312 | 0.684 | 0.217 |  |  |  | 0.1
24528938 | 210 | 0.524 | 0.738 | 0.17 |  |  |  | 0.1
24528964 | 210 | 0.524 | 0.738 | 0.17 |  |  |  | 0.1
24528992 | 210 | 0.583 | 0.259 | 0.115 |  |  |  | 0.1
24529019 | 210 | 0.178 | 0.625 | 0.298 |  |  |  | 0.1
24529036 | 210 | 0.312 | 0.684 | 0.217 |  |  |  | 0.1
24529062 | 210 | 0.524 | 0.738 | 0.17 |  |  |  | 0.1
24529089 | 210 | 0.524 | 0.738 | 0.17 |  |  |  | 0.1
24529115 | 210 | 0.583 | 0.259 | 0.115 |  |  |  | 0.1
24529143 | 210 | 0.312 | 0.684 | 0.217 |  |  |  | 0.1
24529170 | 210 | 0.497 | 0.151 | 0.15 |  |  |  | 0.1
24529196 | 210 | 0.153 | 0.617 | 0.335 |  |  |  | 0.1
24529222 | 210 | 0.312 | 0.684 | 0.217 |  |  |  | 0.1
24529257 | 210 | 0.583 | 0.259 | 0.115 |  |  |  | 0.1
24529282 | 210 | 0.17 | 0.306 | 0.275 |  |  |  | 0.1
24529308 | 210 | 0.397 | 0.144 | 0.17 |  |  |  | 0.1
24529338 | 210 | 0.318 | 0.139 | 0.197 |  |  |  | 0.1
24529364 | 210 | 0.628 | 0.158 | 0.132 |  |  |  | 0.1
24529389 | 210 | 0.628 | 0.158 | 0.132 |  |  |  | 0.1
24529417 | 210 | 0.628 | 0.158 | 0.132 |  |  |  | 0.1
24529470 | 210 | 1.025 | 1.66 | 0.122 |  |  |  | 0.1
24529496 | 210 | 0.097 | 1.295 | 0.395 |  |  |  | 0.1
24529543 | 210 | 1.043 | 0.694 | 0.145 |  |  |  | 0.1
24529561 | 210 | 0.727 | 0.88 | 0.124 |  |  |  | 0.1
24529584 | 210 | 0.172 | 1.62 | 0.41 |  |  |  | 0.1
24529609 | 210 | 0.268 | 0.693 | 0.245 |  |  |  | 0.1
24529638 | 210 | 1.043 | 0.694 | 0.145 |  |  |  | 0.1
24529658 | 210 | 0.097 | 1.295 | 0.395 |  |  |  | 0.1
24529679 | 210 | 1.304 | 0.88 | 0.077 |  |  |  | 0.1
24529700 | 210 | 0.097 | 1.295 | 0.395 |  |  |  | 0.1
24529793 | 210 | 0.097 | 1.295 | 0.395 |  |  |  | 0.1
24529817 | 210 | 0.524 | 0.738 | 0.17 |  |  |  | 0.1
24529842 | 210 | 0.345 | 1.645 | 0.266 |  |  |  | 0.1
24529866 | 210 | 0.583 | 0.259 | 0.115 |  |  |  | 0.1
24529892 | 210 | 0.397 | 0.144 | 0.17 |  |  |  | 0.1
24529912 | 210 | 0.397 | 0.144 | 0.17 |  |  |  | 0.1
24529938 | 210 | 1.304 | 0.88 | 0.077 |  |  |  | 0.1
24529964 | 210 | 0.553 | 0.745 | 0.155 |  |  |  | 0.1
24529989 | 210 | 0.312 | 0.684 | 0.217 |  |  |  | 0.1
24530013 | 210 | 0.155 | 0.605 | 0.268 |  |  |  | 0.1
24530038 | 210 | 0.153 | 0.617 | 0.335 |  |  |  | 0.1
24530061 | 210 | 0.524 | 0.738 | 0.17 |  |  |  | 0.1
24530084 | 210 | 0.387 | 0.707 | 0.205 |  |  |  | 0.1
24530104 | 210 | 0.628 | 0.158 | 0.132 |  |  |  | 0.1
24530123 | 210 | 0.318 | 0.139 | 0.197 |  |  |  | 0.1
24530139 | 210 | 0.255 | 0.135 | 0.222 |  |  |  | 0.1
24530155 | 210 | 0.204 | 0.141 | 0.252 |  |  |  | 0.1
24530169 | 210 | 0.105 | 0.525 | 0.357 |  |  |  | 0.1
24530183 | 210 | 0.097 | 1.295 | 0.395 |  |  |  | 0.1
24530201 | 210 | 0.628 | 0.158 | 0.132 |  |  |  | 0.1
24530217 | 210 | 0.524 | 0.738 | 0.17 |  |  |  | 0.1
24530232 | 210 | 0.387 | 0.707 | 0.205 |  |  |  | 0.1
24530248 | 210 | 0.312 | 0.684 | 0.217 |  |  |  | 0.1
24530267 | 210 | 0.312 | 0.684 | 0.217 |  |  |  | 0.1
24530284 | 210 | 0.312 | 0.684 | 0.217 |  |  |  | 0.1
24530304 | 210 | 0.153 | 0.617 | 0.335 |  |  |  | 0.1
24530323 | 210 | 0.153 | 0.617 | 0.335 |  |  |  | 0.1
24530339 | 210 | 0.17 | 0.306 | 0.275 |  |  |  | 0.1
24530361 | 210 | 0.756 | 1.661 | 0.146 |  |  |  | 0.1
24530380 | 210 | 1.87 | 1.686 | 0.081 |  |  |  | 0.1
24530402 | 210 | 0.097 | 1.295 | 0.395 |  |  |  | 0.1
24530427 | 210 | 0.345 | 1.645 | 0.266 |  |  |  | 0.1
24530463 | 210 | 0.756 | 1.661 | 0.146 |  |  |  | 0.1
24530484 | 210 | 0.345 | 1.645 | 0.266 |  |  |  | 0.1
24530496 | 210 | 0.274 | 1.638 | 0.307 |  |  |  | 0.1
24530515 | 210 | 0.274 | 1.638 | 0.307 |  |  |  | 0.1
24530591 | 210 | 0.951 | 1.668 | 0.126 |  |  |  | 0.1
24530632 | 210 | 0.172 | 1.62 | 0.41 |  |  |  | 0.1
24530651 | 210 | 0.124 | 0.598 | 0.321 |  |  |  | 0.1
24530671 | 210 | 1.304 | 0.88 | 0.077 |  |  |  | 0.1
24530709 | 210 | 0.548 | 1.66 | 0.195 |  |  |  | 0.1
24530729 | 210 | 1.043 | 0.694 | 0.145 |  |  |  | 0.1
24530748 | 210 | 0.198 | 1.598 | 0.37 |  |  |  | 0.1
24530767 | 210 | 0.727 | 0.528 | 0.11 |  |  |  | 0.1
24530787 | 210 | 1.291 | 1.661 | 0.103 |  |  |  | 0.1
24530805 | 210 | 1.355 | 1.693 | 0.099 |  |  |  | 0.1
24530865 | 210 | 0.553 | 0.745 | 0.155 |  |  |  | 0.1
24530925 | 210 | 0.345 | 1.645 | 0.266 |  |  |  | 0.1
24530944 | 210 | 0.345 | 1.645 | 0.266 |  |  |  | 0.1
24530964 | 210 | 0.274 | 1.638 | 0.307 |  |  |  | 0.1
24531004 | 210 | 0.191 | 0.66 | 0.272 |  |  |  | 0.1
24531024 | 210 | 0.548 | 1.66 | 0.195 |  |  |  | 0.1
24531043 | 210 | 1.025 | 1.66 | 0.122 |  |  |  | 0.1
24531054 | 210 | 0.217 | 1.624 | 0.359 |  |  |  | 0.1
24531072 | 210 | 0.143 | 1.67 | 0.493 |  |  |  | 0.1
24531096 | 210 | 1.355 | 1.693 | 0.099 |  |  |  | 0.1
24531113 | 210 | 0.548 | 1.66 | 0.195 |  |  |  | 0.1
24531146 | 210 | 1.077 | 1.686 | 0.114 |  |  |  | 0.1
24531178 | 210 | 0.951 | 1.668 | 0.126 |  |  |  | 0.1
24531194 | 210 | 1.077 | 1.686 | 0.114 |  |  |  | 0.1
24531211 | 210 | 1.077 | 1.686 | 0.114 |  |  |  | 0.1
24531225 | 210 | 1.077 | 1.686 | 0.114 |  |  |  | 0.1
24531257 | 210 | 1.077 | 1.686 | 0.114 |  |  |  | 0.1
24531289 | 210 | 0.756 | 1.661 | 0.146 |  |  |  | 0.1
24531305 | 210 | 0.756 | 1.661 | 0.146 |  |  |  | 0.1
24531322 | 210 | 0.475 | 1.647 | 0.196 |  |  |  | 0.1
24531353 | 210 | 3.08 | 0.897 | 0.05 |  |  |  | 0.1
24531370 | 210 | 1.87 | 1.686 | 0.081 |  |  |  | 0.1
24531386 | 210 | 0.87 | 0.35 | 0.094 |  |  |  | 0.1
24531417 | 210 | 0.274 | 1.638 | 0.307 |  |  |  | 0.1
24531433 | 210 | 0.12 | 0.255 | 0.33 |  |  |  | 0.1
24531481 | 210 | 0.599 | 0.594 | 0.128 |  |  |  | 0.1
24531496 | 210 | 0.659 | 1.645 | 0.15 |  |  |  | 0.1
24531511 | 210 | 0.637 | 1.645 | 0.161 |  |  |  | 0.1
24531529 | 210 | 0.659 | 1.645 | 0.15 |  |  |  | 0.1
24531544 | 210 | 2.361 | 1.693 | 0.069 |  |  |  | 0.1
24531559 | 210 | 0.217 | 1.624 | 0.359 |  |  |  | 0.1
24531601 | 210 | 1.355 | 1.693 | 0.099 |  |  |  | 0.1
24531616 | 210 | 1.355 | 1.693 | 0.099 |  |  |  | 0.1
24531633 | 210 | 0.951 | 1.668 | 0.126 |  |  |  | 0.1
24531648 | 210 | 0.548 | 1.66 | 0.195 |  |  |  | 0.1
24531662 | 210 | 0.951 | 1.668 | 0.126 |  |  |  | 0.1
24531694 | 210 | 1.355 | 1.693 | 0.099 |  |  |  | 0.1
24531711 | 210 | 1.077 | 1.686 | 0.114 |  |  |  | 0.1
24531726 | 210 | 0.548 | 1.66 | 0.195 |  |  |  | 0.1
24531741 | 210 | 0.345 | 1.645 | 0.266 |  |  |  | 0.1
24531758 | 210 | 0.217 | 1.624 | 0.359 |  |  |  | 0.1
24531790 | 210 | 0.172 | 1.62 | 0.41 |  |  |  | 0.1
24531808 | 210 | 1.072 | 0.849 | 0.094 |  |  |  | 0.1
24531823 | 210 | 0.397 | 0.144 | 0.17 |  |  |  | 0.1
24531841 | 210 | 1.376 | 0.35 | 0.067 |  |  |  | 0.1
24531857 | 210 | 0.105 | 0.525 | 0.357 |  |  |  | 0.1
24531891 | 210 | 0.524 | 0.738 | 0.17 |  |  |  | 0.1
24531908 | 210 | 0.387 | 0.707 | 0.205 |  |  |  | 0.1
24531925 | 210 | 0.153 | 0.617 | 0.335 |  |  |  | 0.1
24531940 | 210 | 0.318 | 0.139 | 0.197 |  |  |  | 0.1
24531973 | 210 | 1.072 | 0.849 | 0.094 |  |  |  | 0.1
24531988 | 210 | 0.553 | 0.745 | 0.155 |  |  |  | 0.1
24532003 | 210 | 0.583 | 0.259 | 0.115 |  |  |  | 0.1
24532021 | 210 | 0.312 | 0.684 | 0.217 |  |  |  | 0.1
24532038 | 210 | 1.043 | 1.65 | 0.118 |  |  |  | 0.1
24532053 | 210 | 0.659 | 1.645 | 0.15 |  |  |  | 0.1
24532071 | 210 | 0.628 | 0.158 | 0.132 |  |  |  | 0.1
24532091 | 210 | 0.143 | 1.67 | 0.493 |  |  |  | 0.1
24532106 | 210 | 0.548 | 1.66 | 0.195 |  |  |  | 0.1
24532125 | 210 | 0.583 | 0.259 | 0.115 |  |  |  | 0.1
24532141 | 210 | 0.398 | 1.624 | 0.234 |  |  |  | 0.1
24532157 | 210 | 0.637 | 1.645 | 0.161 |  |  |  | 0.1
24532175 | 210 | 0.318 | 1.624 | 0.255 |  |  |  | 0.1
24532192 | 210 | 0.097 | 1.295 | 0.395 |  |  |  | 0.1
24532209 | 210 | 0.553 | 0.745 | 0.155 |  |  |  | 0.1
24532227 | 210 | 0.255 | 0.135 | 0.235 |  |  |  | 0.1
24532244 | 210 | 0.17 | 0.306 | 0.275 |  |  |  | 0.1
24532260 | 210 | 0.312 | 0.684 | 0.217 |  |  |  | 0.1
24532279 | 210 | 0.548 | 1.66 | 0.195 |  |  |  | 0.1
24532292 | 210 | 0.124 | 0.598 | 0.375 |  |  |  | 0.1
24532307 | 210 | 0.756 | 1.661 | 0.146 |  |  |  | 0.1
24532322 | 210 | 0.756 | 1.661 | 0.146 |  |  |  | 0.1
24532335 | 210 | 0.548 | 1.66 | 0.195 |  |  |  | 0.1
24532363 | 210 | 3.032 | 0.637 | 0.056 |  |  |  | 0.1
24532379 | 210 | 0.583 | 0.259 | 0.115 |  |  |  | 0.1
24532406 | 210 | 0.475 | 1.647 | 0.186 |  |  |  | 0.1
24532420 | 210 | 0.756 | 1.661 | 0.146 |  |  |  | 0.1
24540650 | 210 | 0.274 | 1.638 | 0.307 |  |  |  | 0.1
24532433 | 210 | 0.548 | 1.66 | 0.195 |  |  |  | 0.1
24532447 | 210 | 0.061 | 0.21 | 0.5 |  |  |  | 0.1
24532464 | 210 | 0.274 | 1.638 | 0.307 |  |  |  | 0.1
24532513 | 210 | 0.191 | 0.66 | 0.272 |  |  |  | 0.1
24532529 | 210 | 0.153 | 0.617 | 0.335 |  |  |  | 0.1
24532576 | 210 | 1.077 | 1.686 | 0.114 |  |  |  | 0.1
24532609 | 210 | 0.951 | 1.668 | 0.126 |  |  |  | 0.1
24532624 | 210 | 1.077 | 1.686 | 0.114 |  |  |  | 0.1
24532641 | 210 | 0.951 | 1.668 | 0.126 |  |  |  | 0.1
24532688 | 210 | 0.274 | 1.638 | 0.307 |  |  |  | 0.1
24532705 | 210 | 0.274 | 1.638 | 0.307 |  |  |  | 0.1
24532722 | 210 | 0.553 | 0.745 | 0.155 |  |  |  | 0.1
24532756 | 210 | 0.756 | 1.661 | 0.146 |  |  |  | 0.1
24532773 | 210 | 0.87 | 0.35 | 0.094 |  |  |  | 0.1
24532790 | 210 | 0.951 | 1.668 | 0.126 |  |  |  | 0.1
24532807 | 210 | 0.097 | 1.295 | 0.395 |  |  |  | 0.1
24532823 | 210 | 0.217 | 1.624 | 0.359 |  |  |  | 0.1
24532839 | 210 | 1.077 | 1.686 | 0.114 |  |  |  | 0.1
24532856 | 210 | 0.951 | 1.668 | 0.126 |  |  |  | 0.1
24532979 | 210 | 1.304 | 0.88 | 0.077 |  |  |  | 0.1
24532996 | 210 | 1.304 | 0.88 | 0.077 |  |  |  | 0.1
24533032 | 210 | 0.628 | 0.158 | 0.132 |  |  |  | 0.1
24533049 | 210 | 0.318 | 0.139 | 0.197 |  |  |  | 0.1
24533065 | 210 | 0.255 | 0.135 | 0.222 |  |  |  | 0.1
24533083 | 210 | 0.553 | 0.745 | 0.155 |  |  |  | 0.1
24533101 | 210 | 0.387 | 0.707 | 0.205 |  |  |  | 0.1
24533117 | 210 | 0.153 | 0.617 | 0.335 |  |  |  | 0.1
24533151 | 210 | 0.312 | 0.684 | 0.217 |  |  |  | 0.1
24533166 | 210 | 0.097 | 1.295 | 0.395 |  |  |  | 0.1
24533185 | 210 | 1.043 | 1.65 | 0.118 |  |  |  | 0.1
24533202 | 210 | 0.198 | 1.598 | 0.37 |  |  |  | 0.1
24533236 | 210 | 0.17 | 0.306 | 0.275 |  |  |  | 0.1
24533270 | 210 | 0.583 | 0.259 | 0.115 |  |  |  | 0.1
24533286 | 210 | 0.312 | 0.684 | 0.217 |  |  |  | 0.1
24533305 | 210 | 1.87 | 1.686 | 0.081 |  |  |  | 0.1
24533324 | 210 | 0.628 | 0.158 | 0.132 |  |  |  | 0.1
24533341 | 210 | 0.553 | 0.745 | 0.155 |  |  |  | 0.1
24533358 | 210 | 0.255 | 0.135 | 0.222 |  |  |  | 0.1
24533376 | 210 | 0.345 | 1.645 | 0.266 |  |  |  | 0.1
24533411 | 210 | 0.756 | 1.661 | 0.146 |  |  |  | 0.1
24533429 | 210 | 0.756 | 1.661 | 0.146 |  |  |  | 0.1
24533447 | 210 | 1.81 | 0.598 | 0.075 |  |  |  | 0.1
24533465 | 210 | 3.032 | 0.637 | 0.056 |  |  |  | 0.1
24533482 | 210 | 0.312 | 0.684 | 0.217 |  |  |  | 0.1
24533498 | 210 | 0.524 | 0.738 | 0.17 |  |  |  | 0.1
24533517 | 210 | 0.727 | 0.528 | 0.11 |  |  |  | 0.1
24533533 | 210 | 0.553 | 0.745 | 0.155 |  |  |  | 0.1
24533551 | 210 | 0.553 | 0.745 | 0.155 |  |  |  | 0.1
24533567 | 210 | 0.548 | 1.66 | 0.195 |  |  |  | 0.1
24533636 | 210 | 1.87 | 1.686 | 0.081 |  |  |  | 0.1
24533654 | 210 | 0.274 | 1.638 | 0.307 |  |  |  | 0.1
24533672 | 210 | 0.274 | 1.638 | 0.307 |  |  |  | 0.1
24533692 | 210 | 1.355 | 1.693 | 0.099 |  |  |  | 0.1
24533748 | 210 | 0.951 | 1.668 | 0.126 |  |  |  | 0.1
24533770 | 210 | 0.951 | 1.668 | 0.126 |  |  |  | 0.1
24533797 | 210 | 0.756 | 1.661 | 0.146 |  |  |  | 0.1
24533816 | 210 | 0.274 | 1.638 | 0.307 |  |  |  | 0.1
24533834 | 210 | 0.274 | 1.638 | 0.307 |  |  |  | 0.1
24533852 | 210 | 0.217 | 1.624 | 0.359 |  |  |  | 0.1
24533870 | 210 | 0.583 | 0.259 | 0.115 |  |  |  | 0.1
24533889 | 210 | 0.553 | 0.745 | 0.155 |  |  |  | 0.1
24533908 | 210 | 0.172 | 1.62 | 0.41 |  |  |  | 0.1
24533926 | 210 | 0.387 | 0.707 | 0.205 |  |  |  | 0.1
24533979 | 210 | 0.628 | 0.158 | 0.132 |  |  |  | 0.1
24534035 | 210 | 0.398 | 1.624 | 0.234 |  |  |  | 0.1
24534053 | 210 | 0.198 | 1.598 | 0.37 |  |  |  | 0.1
24534072 | 210 | 0.345 | 1.645 | 0.266 |  |  |  | 0.1
24534125 | 210 | 1.077 | 1.686 | 0.114 |  |  |  | 0.1
24534141 | 210 | 0.951 | 1.668 | 0.126 |  |  |  | 0.1
24534229 | 210 | 0.255 | 0.135 | 0.235 |  |  |  | 0.1
24534247 | 210 | 0.105 | 0.525 | 0.357 |  |  |  | 0.1
24534264 | 210 | 0.583 | 0.259 | 0.115 |  |  |  | 0.1
24534282 | 210 | 1.87 | 1.686 | 0.081 |  |  |  | 0.1
24534299 | 210 | 1.043 | 1.65 | 0.118 |  |  |  | 0.1
24534316 | 210 | 0.122 | 1.582 | 0.504 |  |  |  | 0.1
24534350 | 210 | 0.172 | 1.62 | 0.41 |  |  |  | 0.1
24534383 | 210 | 1.304 | 0.88 | 0.077 |  |  |  | 0.1
24534428 | 210 | 1.355 | 1.693 | 0.099 |  |  |  | 0.1
24534446 | 210 | 0.153 | 0.617 | 0.335 |  |  |  | 0.1
24534464 | 210 | 0.628 | 0.158 | 0.132 |  |  |  | 0.1
24534540 | 210 | 0.172 | 1.62 | 0.41 |  |  |  | 0.1
24534588 | 210 | 0.756 | 1.661 | 0.146 |  |  |  | 0.1
24534610 | 210 | 0.217 | 1.624 | 0.359 |  |  |  | 0.1
24534677 | 210 | 0.097 | 1.295 | 0.395 |  |  |  | 0.1
24534701 | 210 | 0.951 | 1.668 | 0.126 |  |  |  | 0.1
24534724 | 210 | 1.355 | 1.693 | 0.099 |  |  |  | 0.1
24534765 | 210 | 0.659 | 1.645 | 0.15 |  |  |  | 0.1
24534786 | 210 | 0.756 | 1.661 | 0.146 |  |  |  | 0.1
24534808 | 210 | 1.87 | 1.686 | 0.081 |  |  |  | 0.1
24534831 | 210 | 0.345 | 1.645 | 0.266 |  |  |  | 0.1
24534874 | 210 | 1.355 | 1.693 | 0.099 |  |  |  | 0.1
24534916 | 210 | 0.274 | 1.638 | 0.307 |  |  |  | 0.1
24534937 | 210 | 0.172 | 1.62 | 0.41 |  |  |  | 0.1
24534997 | 210 | 0.583 | 0.259 | 0.115 |  |  |  | 0.1
24535021 | 210 | 0.628 | 0.158 | 0.132 |  |  |  | 0.1
24535041 | 210 | 0.497 | 0.151 | 0.15 |  |  |  | 0.1
24535107 | 210 | 0.153 | 0.617 | 0.335 |  |  |  | 0.1
24535130 | 210 | 0.17 | 0.306 | 0.275 |  |  |  | 0.1
24535175 | 210 | 0.097 | 1.295 | 0.395 |  |  |  | 0.1
24535196 | 210 | 0.756 | 1.661 | 0.146 |  |  |  | 0.1
24535217 | 210 | 0.756 | 1.661 | 0.146 |  |  |  | 0.1
24535262 | 210 | 0.172 | 1.62 | 0.41 |  |  |  | 0.1
24535283 | 210 | 0.274 | 1.638 | 0.307 |  |  |  | 0.1
24535395 | 210 | 1.355 | 1.693 | 0.099 |  |  |  | 0.1
24535433 | 210 | 1.077 | 1.686 | 0.114 |  |  |  | 0.1
24535492 | 210 | 0.172 | 1.62 | 0.41 |  |  |  | 0.1
24535510 | 210 | 0.172 | 1.62 | 0.41 |  |  |  | 0.1
24535546 | 210 | 0.475 | 1.647 | 0.196 |  |  |  | 0.1
24535567 | 210 | 0.255 | 0.135 | 0.222 |  |  |  | 0.1
24535582 | 210 | 0.397 | 0.144 | 0.17 |  |  |  | 0.1
24535603 | 210 | 0.318 | 0.139 | 0.197 |  |  |  | 0.1
24535622 | 210 | 0.906 | 0.533 | 0.12 |  |  |  | 0.1
24535659 | 210 | 0.583 | 0.259 | 0.115 |  |  |  | 0.1
24535697 | 210 | 0.397 | 0.144 | 0.17 |  |  |  | 0.1
24535715 | 210 | 1.355 | 1.693 | 0.099 |  |  |  | 0.1
24535736 | 210 | 0.155 | 0.605 | 0.268 |  |  |  | 0.1
24535755 | 210 | 0.213 | 1.647 | 0.391 |  |  |  | 0.1
24535825 | 210 | 0.951 | 1.668 | 0.126 |  |  |  | 0.1
24535844 | 210 | 0.248 | 1.604 | 0.298 |  |  |  | 0.1
24535859 | 210 | 0.312 | 0.684 | 0.217 |  |  |  | 0.1
24535885 | 210 | 0.17 | 0.306 | 0.275 |  |  |  | 0.1
24535898 | 210 | 0.097 | 1.295 | 0.395 |  |  |  | 0.1
24535909 | 210 | 1.01 | 0.19 | 0.096 |  |  |  | 0.1
24535933 | 210 | 1.077 | 1.686 | 0.114 |  |  |  | 0.1
24535972 | 210 | 0.548 | 1.66 | 0.195 |  |  |  | 0.1
24536059 | 210 | 0.312 | 0.684 | 0.217 |  |  |  | 0.1
24536075 | 210 | 0.097 | 1.295 | 0.395 |  |  |  | 0.1
24536089 | 210 | 0.304 | 1.611 | 0.242 |  |  |  | 0.1
24536105 | 210 | 1.077 | 1.686 | 0.114 |  |  |  | 0.1
24536120 | 210 | 0.274 | 1.638 | 0.307 |  |  |  | 0.1
24536150 | 210 | 1.077 | 1.686 | 0.114 |  |  |  | 0.1
24536164 | 210 | 0.524 | 0.738 | 0.17 |  |  |  | 0.1
24536180 | 210 | 0.312 | 0.684 | 0.217 |  |  |  | 0.1
24536209 | 210 | 1.304 | 0.88 | 0.077 |  |  |  | 0.1
24536223 | 210 | 0.345 | 1.645 | 0.266 |  |  |  | 0.1
24536239 | 210 | 0.548 | 1.66 | 0.195 |  |  |  | 0.1
24536254 | 210 | 1.077 | 1.686 | 0.114 |  |  |  | 0.1
24536270 | 210 | 1.355 | 1.693 | 0.099 |  |  |  | 0.1
24536300 | 210 | 0.548 | 1.66 | 0.195 |  |  |  | 0.1
24536315 | 210 | 0.217 | 1.624 | 0.359 |  |  |  | 0.1
24536373 | 210 | 0.553 | 0.745 | 0.155 |  |  |  | 0.1
24536397 | 210 | 0.387 | 0.707 | 0.205 |  |  |  | 0.1
24536410 | 210 | 0.524 | 0.738 | 0.17 |  |  |  | 0.1
24536422 | 210 | 0.318 | 1.624 | 0.255 |  |  |  | 0.1
24536434 | 210 | 0.583 | 0.259 | 0.115 |  |  |  | 0.1
24536445 | 210 | 0.951 | 1.668 | 0.126 |  |  |  | 0.1
24536492 | 210 | 0.756 | 1.661 | 0.146 |  |  |  | 0.1
24536527 | 210 | 0.345 | 1.645 | 0.266 |  |  |  | 0.1
24536537 | 210 | 0.274 | 1.638 | 0.307 |  |  |  | 0.1
24536549 | 210 | 2.361 | 1.693 | 0.069 |  |  |  | 0.1
24536571 | 210 | 0.143 | 1.67 | 0.493 |  |  |  | 0.1
24539405 | 210 | 0.756 | 1.661 | 0.146 |  |  |  | 0.1
24536583 | 210 | 0.299 | 1.632 | 0.264 |  |  |  | 0.1
24536595 | 210 | 0.38 | 1.622 | 0.226 |  |  |  | 0.1
24536607 | 210 | 0.951 | 1.668 | 0.126 |  |  |  | 0.1
24536618 | 210 | 0.312 | 0.684 | 0.217 |  |  |  | 0.1
24536629 | 210 | 1.291 | 1.661 | 0.103 |  |  |  | 0.1
24536642 | 210 | 0.548 | 1.66 | 0.195 |  |  |  | 0.1
24536653 | 210 | 0.951 | 1.668 | 0.126 |  |  |  | 0.1
24536707 | 210 | 0.756 | 1.661 | 0.146 |  |  |  | 0.1
24536762 | 210 | 0.553 | 0.745 | 0.155 |  |  |  | 0.1
24536773 | 210 | 0.17 | 0.306 | 0.275 |  |  |  | 0.1
24536788 | 210 | 0.268 | 0.693 | 0.245 |  |  |  | 0.1
24536848 | 210 | 0.524 | 0.738 | 0.17 |  |  |  | 0.1
24536870 | 210 | 1.077 | 1.686 | 0.114 |  |  |  | 0.1
24536904 | 210 | 0.312 | 0.684 | 0.217 |  |  |  | 0.1
24536922 | 210 | 3.08 | 0.897 | 0.05 |  |  |  | 0.1
24536956 | 210 | 0.628 | 0.158 | 0.132 |  |  |  | 0.1
24536968 | 210 | 1.043 | 0.694 | 0.145 |  |  |  | 0.1
24536981 | 210 | 0.727 | 0.88 | 0.124 |  |  |  | 0.1
24536992 | 210 | 0.548 | 1.66 | 0.195 |  |  |  | 0.1
24537078 | 210 | 0.261 | 0.2 | 0.186 |  |  |  | 0.1
24537127 | 210 | 0.217 | 1.624 | 0.359 |  |  |  | 0.1
24537148 | 210 | 0.583 | 0.259 | 0.115 |  |  |  | 0.1
24537169 | 210 | 0.274 | 1.638 | 0.307 |  |  |  | 0.1
24537227 | 210 | 0.659 | 1.645 | 0.15 |  |  |  | 0.1
24537239 | 210 | 0.312 | 0.684 | 0.217 |  |  |  | 0.1
24537278 | 210 | 0.548 | 1.66 | 0.195 |  |  |  | 0.1
24537299 | 210 | 0.397 | 0.144 | 0.17 |  |  |  | 0.1
24537319 | 210 | 0.097 | 1.295 | 0.395 |  |  |  | 0.1
24537342 | 210 | 1.077 | 1.686 | 0.114 |  |  |  | 0.1
24537402 | 210 | 0.553 | 0.745 | 0.155 |  |  |  | 0.1
24537423 | 210 | 0.153 | 0.617 | 0.335 |  |  |  | 0.1
24537445 | 210 | 0.756 | 1.661 | 0.146 |  |  |  | 0.1
24537462 | 210 | 1.304 | 0.88 | 0.077 |  |  |  | 0.1
24537500 | 210 | 0.524 | 0.738 | 0.17 |  |  |  | 0.1
24537524 | 210 | 0.312 | 0.684 | 0.217 |  |  |  | 0.1
24537546 | 210 | 0.387 | 0.707 | 0.205 |  |  |  | 0.1
24537570 | 210 | 0.345 | 1.645 | 0.266 |  |  |  | 0.1
24538236 | 210 | 0.548 | 1.66 | 0.195 |  |  |  | 0.1
24538258 | 210 | 0.274 | 1.638 | 0.307 |  |  |  | 0.1
24538277 | 210 | 0.345 | 1.645 | 0.266 |  |  |  | 0.1
24538296 | 210 | 1.077 | 1.686 | 0.114 |  |  |  | 0.1
24538315 | 210 | 0.756 | 1.661 | 0.146 |  |  |  | 0.1
24538334 | 210 | 0.345 | 1.645 | 0.266 |  |  |  | 0.1
24538350 | 210 | 1.077 | 1.686 | 0.114 |  |  |  | 0.1
24538366 | 210 | 0.951 | 1.668 | 0.126 |  |  |  | 0.1
24538382 | 210 | 1.077 | 1.686 | 0.114 |  |  |  | 0.1
24538396 | 210 | 0.217 | 1.624 | 0.359 |  |  |  | 0.1
24538411 | 210 | 1.077 | 1.686 | 0.114 |  |  |  | 0.1
24538425 | 210 | 0.345 | 1.645 | 0.266 |  |  |  | 0.1
24538440 | 210 | 0.548 | 1.66 | 0.195 |  |  |  | 0.1
24538455 | 210 | 0.548 | 1.66 | 0.195 |  |  |  | 0.1
24538471 | 210 | 1.87 | 1.686 | 0.081 |  |  |  | 0.1
24538488 | 210 | 0.274 | 1.638 | 0.307 |  |  |  | 0.1
24538504 | 210 | 0.274 | 1.638 | 0.307 |  |  |  | 0.1
24538521 | 210 | 0.756 | 1.661 | 0.146 |  |  |  | 0.1
24538536 | 210 | 1.077 | 1.686 | 0.114 |  |  |  | 0.1
24538552 | 210 | 1.077 | 1.686 | 0.114 |  |  |  | 0.1
24538567 | 210 | 0.274 | 1.638 | 0.307 |  |  |  | 0.1
24538581 | 210 | 1.87 | 1.686 | 0.081 |  |  |  | 0.1
24538597 | 210 | 1.87 | 1.686 | 0.081 |  |  |  | 0.1
24538613 | 210 | 0.744 | 0.182 | 0.117 |  |  |  | 0.1
24538627 | 210 | 1.025 | 1.66 | 0.122 |  |  |  | 0.1
24538644 | 210 | 0.274 | 1.638 | 0.307 |  |  |  | 0.1
24538659 | 210 | 1.077 | 1.686 | 0.114 |  |  |  | 0.1
24538677 | 210 | 1.025 | 1.66 | 0.122 |  |  |  | 0.1
24538687 | 210 | 1.01 | 0.19 | 0.096 |  |  |  | 0.1
24538710 | 210 | 1.355 | 1.693 | 0.099 |  |  |  | 0.1
24538727 | 210 | 1.355 | 1.693 | 0.099 |  |  |  | 0.1
24538744 | 210 | 1.025 | 1.66 | 0.122 |  |  |  | 0.1
24538761 | 210 | 0.345 | 1.645 | 0.266 |  |  |  | 0.1
24538775 | 210 | 0.38 | 1.622 | 0.226 |  |  |  | 0.1
24538792 | 210 | 0.101 | 1.595 | 0.19 |  |  |  | 0.1
24538806 | 210 | 0.637 | 1.645 | 0.161 |  |  |  | 0.1
24538823 | 210 | 1.077 | 1.686 | 0.114 |  |  |  | 0.1
24538836 | 210 | 1.355 | 1.693 | 0.099 |  |  |  | 0.1
24538849 | 210 | 0.951 | 1.668 | 0.126 |  |  |  | 0.1
24538861 | 210 | 0.548 | 1.66 | 0.195 |  |  |  | 0.1
24538872 | 210 | 0.951 | 1.668 | 0.126 |  |  |  | 0.1
24538883 | 210 | 1.355 | 1.693 | 0.099 |  |  |  | 0.1
24538897 | 210 | 0.951 | 1.668 | 0.126 |  |  |  | 0.1
24538912 | 210 | 1.077 | 1.686 | 0.114 |  |  |  | 0.1
24538927 | 210 | 0.756 | 1.661 | 0.146 |  |  |  | 0.1
24538943 | 210 | 1.077 | 1.686 | 0.114 |  |  |  | 0.1
24538957 | 210 | 1.355 | 1.693 | 0.099 |  |  |  | 0.1
24538974 | 210 | 0.274 | 1.638 | 0.307 |  |  |  | 0.1
24538989 | 210 | 0.345 | 1.645 | 0.266 |  |  |  | 0.1
24539002 | 210 | 0.548 | 1.66 | 0.195 |  |  |  | 0.1
24539014 | 210 | 0.756 | 1.661 | 0.146 |  |  |  | 0.1
24539030 | 210 | 0.756 | 1.661 | 0.146 |  |  |  | 0.1
24539045 | 210 | 0.274 | 1.638 | 0.307 |  |  |  | 0.1
24539060 | 210 | 0.345 | 1.645 | 0.266 |  |  |  | 0.1
24539074 | 210 | 0.756 | 1.661 | 0.146 |  |  |  | 0.1
24539089 | 210 | 0.475 | 1.647 | 0.196 |  |  |  | 0.1
24539104 | 210 | 0.475 | 1.647 | 0.196 |  |  |  | 0.1
24539117 | 210 | 0.475 | 1.647 | 0.196 |  |  |  | 0.1
24539132 | 210 | 0.548 | 1.66 | 0.195 |  |  |  | 0.1
24539148 | 210 | 0.274 | 1.638 | 0.307 |  |  |  | 0.1
24539165 | 210 | 0.345 | 1.645 | 0.266 |  |  |  | 0.1
24539179 | 210 | 0.756 | 1.661 | 0.146 |  |  |  | 0.1
24539192 | 210 | 0.345 | 1.645 | 0.266 |  |  |  | 0.1
24539200 | 210 | 0.172 | 1.62 | 0.41 |  |  |  | 0.1
24539208 | 210 | 1.077 | 1.686 | 0.114 |  |  |  | 0.1
24539220 | 210 | 1.355 | 1.693 | 0.099 |  |  |  | 0.1
24539236 | 210 | 1.355 | 1.693 | 0.099 |  |  |  | 0.1
24539252 | 210 | 1.355 | 1.693 | 0.099 |  |  |  | 0.1
24539269 | 210 | 0.548 | 1.66 | 0.195 |  |  |  | 0.1
24539286 | 210 | 1.077 | 1.686 | 0.114 |  |  |  | 0.1
24539303 | 210 | 0.548 | 1.66 | 0.195 |  |  |  | 0.1
24539320 | 210 | 0.756 | 1.661 | 0.146 |  |  |  | 0.1
24539337 | 210 | 0.951 | 1.668 | 0.126 |  |  |  | 0.1
24539353 | 210 | 1.077 | 1.686 | 0.114 |  |  |  | 0.1
24539370 | 210 | 0.756 | 1.661 | 0.146 |  |  |  | 0.1
24539388 | 210 | 1.958 | 0.178 | 0.076 |  |  |  | 0.1
24539432 | 210 | 1.077 | 1.686 | 0.114 |  |  |  | 0.1
24539449 | 210 | 0.637 | 1.645 | 0.161 |  |  |  | 0.1
24539468 | 210 | 1.355 | 1.693 | 0.099 |  |  |  | 0.1
24539487 | 210 | 0.475 | 1.647 | 0.196 |  |  |  | 0.1
24539503 | 210 | 1.355 | 1.693 | 0.099 |  |  |  | 0.1
24539524 | 210 | 1.077 | 1.686 | 0.114 |  |  |  | 0.1
24539542 | 210 | 0.756 | 1.661 | 0.146 |  |  |  | 0.1
24539558 | 210 | 1.077 | 1.686 | 0.114 |  |  |  | 0.1
24539576 | 210 | 1.077 | 1.686 | 0.114 |  |  |  | 0.1
24539595 | 210 | 0.951 | 1.668 | 0.126 |  |  |  | 0.1
24539608 | 210 | 0.548 | 1.66 | 0.195 |  |  |  | 0.1
24539625 | 210 | 1.077 | 1.686 | 0.114 |  |  |  | 0.1
24539639 | 210 | 0.475 | 1.647 | 0.196 |  |  |  | 0.1
24539654 | 210 | 0.345 | 1.645 | 0.266 |  |  |  | 0.1
24539673 | 210 | 0.274 | 1.638 | 0.307 |  |  |  | 0.1
24539692 | 210 | 0.345 | 1.645 | 0.266 |  |  |  | 0.1
24539714 | 210 | 0.756 | 1.661 | 0.146 |  |  |  | 0.1
24539734 | 210 | 0.756 | 1.661 | 0.146 |  |  |  | 0.1
24539755 | 210 | 0.756 | 1.661 | 0.146 |  |  |  | 0.1
24539777 | 210 | 1.355 | 1.693 | 0.099 |  |  |  | 0.1
24539798 | 210 | 0.345 | 1.645 | 0.266 |  |  |  | 0.1
24539823 | 210 | 0.274 | 1.638 | 0.307 |  |  |  | 0.1
24539844 | 210 | 0.756 | 1.661 | 0.146 |  |  |  | 0.1
24539865 | 210 | 0.951 | 1.668 | 0.126 |  |  |  | 0.1
24539886 | 210 | 0.548 | 1.66 | 0.195 |  |  |  | 0.1
24539908 | 210 | 0.274 | 1.638 | 0.307 |  |  |  | 0.1
24539927 | 210 | 1.87 | 1.686 | 0.081 |  |  |  | 0.1
24539944 | 210 | 0.274 | 1.638 | 0.307 |  |  |  | 0.1
24539966 | 210 | 0.217 | 1.624 | 0.359 |  |  |  | 0.1
24539988 | 210 | 1.87 | 1.686 | 0.081 |  |  |  | 0.1
24540007 | 210 | 1.077 | 1.686 | 0.114 |  |  |  | 0.1
24540030 | 210 | 0.756 | 1.661 | 0.146 |  |  |  | 0.1
24540049 | 210 | 0.756 | 1.661 | 0.146 |  |  |  | 0.1
24540068 | 210 | 0.345 | 1.645 | 0.266 |  |  |  | 0.1
24540088 | 210 | 0.951 | 1.668 | 0.126 |  |  |  | 0.1
24540105 | 210 | 0.951 | 1.668 | 0.126 |  |  |  | 0.1
24540128 | 210 | 1.077 | 1.686 | 0.114 |  |  |  | 0.1
24540150 | 210 | 0.548 | 1.66 | 0.195 |  |  |  | 0.1
24540170 | 210 | 0.756 | 1.661 | 0.146 |  |  |  | 0.1
24540191 | 210 | 0.548 | 1.66 | 0.195 |  |  |  | 0.1
24540211 | 210 | 0.951 | 1.668 | 0.126 |  |  |  | 0.1
24540225 | 210 | 0.756 | 1.661 | 0.146 |  |  |  | 0.1
24540244 | 210 | 1.077 | 1.686 | 0.114 |  |  |  | 0.1
24540265 | 210 | 0.274 | 1.638 | 0.307 |  |  |  | 0.1
24540286 | 210 | 0.345 | 1.645 | 0.266 |  |  |  | 0.1
24540306 | 210 | 0.548 | 1.66 | 0.195 |  |  |  | 0.1
24540327 | 210 | 1.87 | 1.686 | 0.081 |  |  |  | 0.1
24540347 | 210 | 0.951 | 1.668 | 0.126 |  |  |  | 0.1
24540367 | 210 | 1.87 | 1.686 | 0.081 |  |  |  | 0.1
24540388 | 210 | 0.756 | 1.661 | 0.146 |  |  |  | 0.1
24540410 | 210 | 0.217 | 1.624 | 0.359 |  |  |  | 0.1
24540434 | 210 | 0.217 | 1.624 | 0.359 |  |  |  | 0.1
24540454 | 210 | 0.756 | 1.661 | 0.146 |  |  |  | 0.1
24540475 | 210 | 0.475 | 1.647 | 0.196 |  |  |  | 0.1
24540496 | 210 | 1.87 | 1.686 | 0.081 |  |  |  | 0.1
24540516 | 210 | 0.951 | 1.668 | 0.126 |  |  |  | 0.1
24540537 | 210 | 1.87 | 1.686 | 0.081 |  |  |  | 0.1
24540556 | 210 | 1.355 | 1.693 | 0.099 |  |  |  | 0.1
24540578 | 210 | 1.077 | 1.686 | 0.114 |  |  |  | 0.1
24540597 | 210 | 1.077 | 1.686 | 0.114 |  |  |  | 0.1
24540615 | 210 | 0.274 | 1.638 | 0.307 |  |  |  | 0.1
24540629 | 210 | 0.756 | 1.661 | 0.146 |  |  |  | 0.1
24540670 | 210 | 1.077 | 1.686 | 0.114 |  |  |  | 0.1
24540689 | 210 | 1.077 | 1.686 | 0.114 |  |  |  | 0.1
24540715 | 210 | 0.756 | 1.661 | 0.146 |  |  |  | 0.1
24540736 | 210 | 0.756 | 1.661 | 0.146 |  |  |  | 0.1
24540755 | 210 | 0.756 | 1.661 | 0.146 |  |  |  | 0.1
24540772 | 210 | 0.548 | 1.66 | 0.195 |  |  |  | 0.1
24540796 | 210 | 0.345 | 1.645 | 0.266 |  |  |  | 0.1
24540818 | 210 | 0.172 | 1.62 | 0.41 |  |  |  | 0.1
24540839 | 210 | 0.756 | 1.661 | 0.146 |  |  |  | 0.1
24540859 | 210 | 1.87 | 1.686 | 0.081 |  |  |  | 0.1
24540878 | 210 | 1.355 | 1.693 | 0.099 |  |  |  | 0.1
24540895 | 210 | 0.172 | 1.62 | 0.41 |  |  |  | 0.1
24540925 | 210 | 1.077 | 1.686 | 0.114 |  |  |  | 0.1
24540944 | 210 | 0.274 | 1.638 | 0.307 |  |  |  | 0.1
24540969 | 210 | 0.274 | 1.638 | 0.307 |  |  |  | 0.1
24540996 | 210 | 0.475 | 1.647 | 0.196 |  |  |  | 0.1
24541022 | 210 | 0.756 | 1.661 | 0.146 |  |  |  | 0.1
24541048 | 210 | 1.077 | 1.686 | 0.114 |  |  |  | 0.1
24541075 | 210 | 1.077 | 1.686 | 0.114 |  |  |  | 0.1
24541092 | 210 | 1.077 | 1.686 | 0.114 |  |  |  | 0.1
24541121 | 210 | 1.077 | 1.686 | 0.114 |  |  |  | 0.1
24541147 | 210 | 0.548 | 1.66 | 0.195 |  |  |  | 0.1
24541170 | 210 | 1.077 | 1.686 | 0.114 |  |  |  | 0.1
24541198 | 210 | 0.756 | 1.661 | 0.146 |  |  |  | 0.1
24541222 | 210 | 3.08 | 0.897 | 0.05 |  |  |  | 0.1
24541249 | 210 | 0.951 | 1.668 | 0.126 |  |  |  | 0.1
24541276 | 210 | 0.756 | 1.661 | 0.146 |  |  |  | 0.1
24541301 | 210 | 1.077 | 1.686 | 0.114 |  |  |  | 0.1
24541327 | 210 | 0.756 | 1.661 | 0.146 |  |  |  | 0.1
24541352 | 210 | 0.951 | 1.668 | 0.126 |  |  |  | 0.1
24541377 | 210 | 0.756 | 1.661 | 0.146 |  |  |  | 0.1
24541402 | 210 | 0.756 | 1.661 | 0.146 |  |  |  | 0.1
24541427 | 210 | 1.077 | 1.686 | 0.114 |  |  |  | 0.1
24541451 | 210 | 0.951 | 1.668 | 0.126 |  |  |  | 0.1
24541476 | 210 | 0.548 | 1.66 | 0.195 |  |  |  | 0.1
24541498 | 210 | 1.077 | 1.686 | 0.114 |  |  |  | 0.1
24541522 | 210 | 0.548 | 1.66 | 0.195 |  |  |  | 0.1
24541554 | 210 | 1.077 | 1.686 | 0.114 |  |  |  | 0.1
24541579 | 210 | 1.077 | 1.686 | 0.114 |  |  |  | 0.1
24541603 | 210 | 1.355 | 1.693 | 0.099 |  |  |  | 0.1
24541626 | 210 | 1.87 | 1.686 | 0.081 |  |  |  | 0.1
24541646 | 210 | 1.355 | 1.693 | 0.099 |  |  |  | 0.1
24541666 | 210 | 0.548 | 1.66 | 0.195 |  |  |  | 0.1
24541684 | 210 | 0.274 | 1.638 | 0.307 |  |  |  | 0.1
24541707 | 210 | 0.548 | 1.66 | 0.195 |  |  |  | 0.1
24541728 | 210 | 0.274 | 1.638 | 0.307 |  |  |  | 0.1
24541747 | 210 | 1.077 | 1.686 | 0.114 |  |  |  | 0.1
24541770 | 210 | 0.274 | 1.638 | 0.307 |  |  |  | 0.1
24541793 | 210 | 1.355 | 1.693 | 0.099 |  |  |  | 0.1
24541817 | 210 | 0.756 | 1.661 | 0.146 |  |  |  | 0.1
24541841 | 210 | 0.951 | 1.668 | 0.126 |  |  |  | 0.1
24541863 | 210 | 1.355 | 1.693 | 0.099 |  |  |  | 0.1
24541885 | 210 | 1.077 | 1.686 | 0.114 |  |  |  | 0.1
24541904 | 210 | 0.345 | 1.645 | 0.266 |  |  |  | 0.1
24541923 | 210 | 0.475 | 1.647 | 0.196 |  |  |  | 0.1
24541943 | 210 | 0.756 | 1.661 | 0.146 |  |  |  | 0.1
24541962 | 210 | 1.01 | 0.19 | 0.096 |  |  |  | 0.1
24541981 | 210 | 0.217 | 1.624 | 0.359 |  |  |  | 0.1
24542000 | 210 | 0.274 | 1.638 | 0.307 |  |  |  | 0.1
24542018 | 210 | 0.756 | 1.661 | 0.146 |  |  |  | 0.1
24542038 | 210 | 0.274 | 1.638 | 0.307 |  |  |  | 0.1
24542059 | 210 | 0.217 | 1.624 | 0.359 |  |  |  | 0.1
24542078 | 210 | 1.077 | 1.686 | 0.114 |  |  |  | 0.1
24542097 | 210 | 0.345 | 1.645 | 0.266 |  |  |  | 0.1
24542116 | 210 | 0.548 | 1.66 | 0.195 |  |  |  | 0.1
24542136 | 210 | 0.744 | 0.182 | 0.117 |  |  |  | 0.1
24542155 | 210 | 1.355 | 1.693 | 0.099 |  |  |  | 0.1
24542173 | 210 | 1.355 | 1.693 | 0.099 |  |  |  | 0.1
24542195 | 210 | 0.274 | 1.638 | 0.307 |  |  |  | 0.1
24542214 | 210 | 0.548 | 1.66 | 0.195 |  |  |  | 0.1
24542234 | 210 | 0.101 | 1.595 | 0.19 |  |  |  | 0.1
24542254 | 210 | 0.345 | 1.645 | 0.266 |  |  |  | 0.1
24542273 | 210 | 0.274 | 1.638 | 0.307 |  |  |  | 0.1
24542291 | 210 | 0.756 | 1.661 | 0.146 |  |  |  | 0.1
24542310 | 210 | 1.077 | 1.686 | 0.114 |  |  |  | 0.1
24542328 | 210 | 0.38 | 1.622 | 0.226 |  |  |  | 0.1
24542349 | 210 | 1.958 | 0.178 | 0.076 |  |  |  | 0.1
24542368 | 210 | 0.951 | 1.668 | 0.126 |  |  |  | 0.1
24542388 | 210 | 1.01 | 0.19 | 0.096 |  |  |  | 0.1
24542406 | 210 | 0.548 | 1.66 | 0.195 |  |  |  | 0.1
24542426 | 210 | 1.355 | 1.693 | 0.099 |  |  |  | 0.1
24542444 | 210 | 3.08 | 0.897 | 0.05 |  |  |  | 0.1
24542464 | 210 | 0.274 | 1.638 | 0.307 |  |  |  | 0.1
24542482 | 210 | 0.548 | 1.66 | 0.195 |  |  |  | 0.1
24542502 | 210 | 0.172 | 1.62 | 0.41 |  |  |  | 0.1
24542519 | 210 | 0.475 | 1.647 | 0.196 |  |  |  | 0.1
24542542 | 210 | 0.345 | 1.645 | 0.266 |  |  |  | 0.1
24542567 | 210 | 0.744 | 0.182 | 0.117 |  |  |  | 0.1
24542586 | 210 | 0.101 | 1.595 | 0.19 |  |  |  | 0.1
24542605 | 210 | 0.756 | 1.661 | 0.146 |  |  |  | 0.1
24542625 | 210 | 0.756 | 1.661 | 0.146 |  |  |  | 0.1
24542644 | 210 | 0.514 | 0.183 | 0.152 |  |  |  | 0.1
24542664 | 210 | 0.274 | 1.638 | 0.307 |  |  |  | 0.1
24542683 | 210 | 0.951 | 1.668 | 0.126 |  |  |  | 0.1
24542701 | 210 | 1.077 | 1.686 | 0.114 |  |  |  | 0.1
24542722 | 210 | 0.756 | 1.661 | 0.146 |  |  |  | 0.1
24542741 | 210 | 0.101 | 1.595 | 0.19 |  |  |  | 0.1
24542762 | 210 | 0.475 | 1.647 | 0.196 |  |  |  | 0.1
24542780 | 210 | 1.355 | 1.693 | 0.099 |  |  |  | 0.1
24542799 | 210 | 0.951 | 1.668 | 0.126 |  |  |  | 0.1
24542819 | 210 | 0.345 | 1.645 | 0.266 |  |  |  | 0.1
24542838 | 210 | 0.217 | 1.624 | 0.359 |  |  |  | 0.1
24542858 | 210 | 0.172 | 1.62 | 0.41 |  |  |  | 0.1
24542877 | 210 | 1.077 | 1.686 | 0.114 |  |  |  | 0.1
24542897 | 210 | 0.274 | 1.638 | 0.307 |  |  |  | 0.1
24542917 | 210 | 0.756 | 1.661 | 0.146 |  |  |  | 0.1
24542938 | 210 | 0.274 | 1.638 | 0.307 |  |  |  | 0.1
24542956 | 210 | 0.951 | 1.668 | 0.126 |  |  |  | 0.1
24542977 | 210 | 0.345 | 1.645 | 0.266 |  |  |  | 0.1
24542993 | 210 | 1.01 | 0.19 | 0.096 |  |  |  | 0.1
24543011 | 210 | 2.27 | 0.206 | 0.06 |  |  |  | 0.1
24543030 | 210 | 0.951 | 1.668 | 0.126 |  |  |  | 0.1
24543048 | 210 | 0.548 | 1.66 | 0.195 |  |  |  | 0.1
24543068 | 210 | 3.08 | 0.897 | 0.05 |  |  |  | 0.1
24543088 | 210 | 0.345 | 1.645 | 0.266 |  |  |  | 0.1
24543108 | 210 | 0.951 | 1.668 | 0.126 |  |  |  | 0.1
24543128 | 210 | 0.548 | 1.66 | 0.195 |  |  |  | 0.1
24543147 | 210 | 0.274 | 1.638 | 0.307 |  |  |  | 0.1
24543167 | 210 | 0.756 | 1.661 | 0.146 |  |  |  | 0.1
24543183 | 210 | 1.355 | 1.693 | 0.099 |  |  |  | 0.1
24543198 | 210 | 0.101 | 1.595 | 0.19 |  |  |  | 0.1
24543213 | 210 | 1.077 | 1.686 | 0.114 |  |  |  | 0.1
24543227 | 210 | 0.951 | 1.668 | 0.126 |  |  |  | 0.1
24543247 | 210 | 0.756 | 1.661 | 0.146 |  |  |  | 0.1
24543267 | 210 | 0.951 | 1.668 | 0.126 |  |  |  | 0.1
24543285 | 210 | 0.172 | 1.62 | 0.41 |  |  |  | 0.1
24543304 | 210 | 0.548 | 1.66 | 0.195 |  |  |  | 0.1
24543324 | 210 | 0.548 | 1.66 | 0.195 |  |  |  | 0.1
24543342 | 210 | 0.548 | 1.66 | 0.195 |  |  |  | 0.1
24543361 | 210 | 1.355 | 1.693 | 0.099 |  |  |  | 0.1
24543381 | 210 | 1.355 | 1.693 | 0.099 |  |  |  | 0.1
24543399 | 210 | 0.756 | 1.661 | 0.146 |  |  |  | 0.1
24543416 | 210 | 0.217 | 1.624 | 0.359 |  |  |  | 0.1
24543432 | 210 | 0.345 | 1.645 | 0.266 |  |  |  | 0.1
24543452 | 210 | 0.217 | 1.624 | 0.359 |  |  |  | 0.1
24543471 | 210 | 0.548 | 1.66 | 0.195 |  |  |  | 0.1
24543491 | 210 | 0.345 | 1.645 | 0.266 |  |  |  | 0.1
24543516 | 210 | 0.756 | 1.661 | 0.146 |  |  |  | 0.1
24543536 | 210 | 0.756 | 1.661 | 0.146 |  |  |  | 0.1
24543556 | 210 | 0.548 | 1.66 | 0.195 |  |  |  | 0.1
24543573 | 210 | 0.951 | 1.668 | 0.126 |  |  |  | 0.1
24543593 | 210 | 0.172 | 1.62 | 0.41 |  |  |  | 0.1
24543613 | 210 | 1.077 | 1.686 | 0.114 |  |  |  | 0.1
24543634 | 210 | 1.077 | 1.686 | 0.114 |  |  |  | 0.1
24543652 | 210 | 0.274 | 1.638 | 0.307 |  |  |  | 0.1
24543671 | 210 | 1.077 | 1.686 | 0.114 |  |  |  | 0.1
24543689 | 210 | 1.199 | 1.676 | 0.108 |  |  |  | 0.1
24543709 | 210 | 0.274 | 1.638 | 0.307 |  |  |  | 0.1
24543720 | 210 | 0.345 | 1.645 | 0.266 |  |  |  | 0.1
24543735 | 210 | 0.548 | 1.66 | 0.195 |  |  |  | 0.1
24543750 | 210 | 0.217 | 1.624 | 0.359 |  |  |  | 0.1
24543765 | 210 | 0.756 | 1.661 | 0.146 |  |  |  | 0.1
24543785 | 210 | 0.38 | 1.622 | 0.226 |  |  |  | 0.1
24543806 | 210 | 1.077 | 1.686 | 0.114 |  |  |  | 0.1
24543825 | 210 | 1.199 | 1.676 | 0.108 |  |  |  | 0.1
24543843 | 210 | 1.87 | 1.686 | 0.081 |  |  |  | 0.1
24543864 | 210 | 0.44 | 1.63 | 0.195 |  |  |  | 0.1
24543883 | 210 | 0.385 | 1.622 | 0.224 |  |  |  | 0.1
24543903 | 210 | 1.025 | 1.66 | 0.122 |  |  |  | 0.1
24543923 | 210 | 1.025 | 1.66 | 0.122 |  |  |  | 0.1
24543944 | 210 | 1.87 | 1.686 | 0.081 |  |  |  | 0.1
24543964 | 210 | 1.355 | 1.693 | 0.099 |  |  |  | 0.1
24543984 | 210 | 1.355 | 1.693 | 0.099 |  |  |  | 0.1
24544002 | 210 | 0.274 | 1.638 | 0.307 |  |  |  | 0.1
24544021 | 210 | 0.548 | 1.66 | 0.195 |  |  |  | 0.1
24544042 | 210 | 1.362 | 1.744 | 0.122 |  |  |  | 0.1
24544055 | 210 | 0.548 | 1.66 | 0.195 |  |  |  | 0.1
24544068 | 210 | 1.362 | 1.744 | 0.122 |  |  |  | 0.1
24544081 | 210 | 1.362 | 1.744 | 0.122 |  |  |  | 0.1
24544097 | 210 | 0.248 | 1.604 | 0.298 |  |  |  | 0.1
24544114 | 210 | 0.345 | 1.645 | 0.266 |  |  |  | 0.1
24544129 | 210 | 0.756 | 1.661 | 0.146 |  |  |  | 0.1
24544145 | 210 | 1.077 | 1.686 | 0.114 |  |  |  | 0.1
24544161 | 210 | 1.077 | 1.686 | 0.114 |  |  |  | 0.1
24544170 | 210 | 0.461 | 1.628 | 0.199 |  |  |  | 0.1
24544185 | 210 | 0.274 | 1.638 | 0.307 |  |  |  | 0.1
24544200 | 210 | 0.951 | 1.668 | 0.126 |  |  |  | 0.1
24544213 | 210 | 0.922 | 1.65 | 0.127 |  |  |  | 0.1
24544230 | 210 | 0.548 | 1.66 | 0.195 |  |  |  | 0.1
24544247 | 210 | 1.355 | 1.693 | 0.099 |  |  |  | 0.1
24544263 | 210 | 1.355 | 1.693 | 0.099 |  |  |  | 0.1
24544280 | 210 | 1.077 | 1.686 | 0.114 |  |  |  | 0.1
24544296 | 210 | 0.951 | 1.668 | 0.126 |  |  |  | 0.1
24544312 | 210 | 0.475 | 1.647 | 0.196 |  |  |  | 0.1
24544328 | 210 | 0.951 | 1.668 | 0.126 |  |  |  | 0.1
24544344 | 210 | 0.319 | 1.694 | 0.332 |  |  |  | 0.1
24544361 | 210 | 0.537 | 1.716 | 0.23 |  |  |  | 0.1
24544383 | 210 | 1.025 | 1.66 | 0.122 |  |  |  | 0.1
24544399 | 210 | 1.077 | 1.686 | 0.114 |  |  |  | 0.1
24544416 | 210 | 1.355 | 1.693 | 0.099 |  |  |  | 0.1
24544433 | 210 | 0.318 | 1.624 | 0.255 |  |  |  | 0.1
24544450 | 210 | 0.345 | 1.645 | 0.266 |  |  |  | 0.1
24544466 | 210 | 1.025 | 1.66 | 0.122 |  |  |  | 0.1
24544483 | 210 | 1.077 | 1.686 | 0.114 |  |  |  | 0.1
24544502 | 210 | 0.548 | 1.66 | 0.195 |  |  |  | 0.1
24544519 | 210 | 0.304 | 1.611 | 0.242 |  |  |  | 0.1
24544534 | 210 | 0.318 | 1.624 | 0.255 |  |  |  | 0.1
24544552 | 210 | 1.077 | 1.686 | 0.114 |  |  |  | 0.1
24544569 | 210 | 0.951 | 1.668 | 0.126 |  |  |  | 0.1
24544587 | 210 | 1.043 | 1.65 | 0.118 |  |  |  | 0.1
24544604 | 210 | 0.951 | 1.668 | 0.126 |  |  |  | 0.1
24544618 | 210 | 0.756 | 1.661 | 0.146 |  |  |  | 0.1
24544632 | 210 | 0.172 | 1.62 | 0.41 |  |  |  | 0.1
24544645 | 210 | 0.44 | 1.63 | 0.195 |  |  |  | 0.1
24544658 | 210 | 0.248 | 1.604 | 0.298 |  |  |  | 0.1
24544670 | 210 | 1.077 | 1.686 | 0.114 |  |  |  | 0.1
24544683 | 210 | 0.198 | 1.598 | 0.37 |  |  |  | 0.1
24544696 | 210 | 0.143 | 1.67 | 0.493 |  |  |  | 0.1
24544709 | 210 | 0.727 | 0.528 | 0.11 |  |  |  | 0.1
24544721 | 210 | 1.355 | 1.693 | 0.099 |  |  |  | 0.1
24544733 | 210 | 0.646 | 1.639 | 0.16 |  |  |  | 0.1
24544746 | 210 | 0.122 | 1.582 | 0.504 |  |  |  | 0.1
24544760 | 210 | 0.44 | 1.63 | 0.195 |  |  |  | 0.1
24544772 | 210 | 0.44 | 1.63 | 0.195 |  |  |  | 0.1
24544785 | 210 | 0.398 | 1.624 | 0.234 |  |  |  | 0.1
24544797 | 210 | 0.659 | 1.645 | 0.15 |  |  |  | 0.1
24544820 | 210 | 0.269 | 1.611 | 0.282 |  |  |  | 0.1
24544847 | 210 | 1.025 | 1.66 | 0.122 |  |  |  | 0.1
24544870 | 210 | 0.44 | 1.63 | 0.195 |  |  |  | 0.1
24544884 | 210 | 1.025 | 1.66 | 0.122 |  |  |  | 0.1
24544902 | 210 | 1.025 | 1.66 | 0.122 |  |  |  | 0.1
24544918 | 210 | 0.398 | 1.624 | 0.234 |  |  |  | 0.1
24544935 | 210 | 0.122 | 1.582 | 0.504 |  |  |  | 0.1
24544950 | 210 | 0.951 | 1.668 | 0.126 |  |  |  | 0.1
24544967 | 210 | 1.077 | 1.686 | 0.114 |  |  |  | 0.1
24544986 | 210 | 0.304 | 1.611 | 0.242 |  |  |  | 0.1
24545002 | 210 | 0.198 | 1.598 | 0.37 |  |  |  | 0.1
24545018 | 210 | 0.659 | 1.645 | 0.15 |  |  |  | 0.1
24545033 | 210 | 0.304 | 1.611 | 0.242 |  |  |  | 0.1
24545051 | 210 | 0.318 | 1.624 | 0.255 |  |  |  | 0.1
24545066 | 210 | 0.345 | 1.645 | 0.266 |  |  |  | 0.1
24547350 | 210 | 0.124 | 0.598 | 0.375 |  |  |  | 0.1
24545082 | 210 | 0.319 | 1.694 | 0.332 |  |  |  | 0.1
24545098 | 210 | 0.318 | 1.624 | 0.255 |  |  |  | 0.1
24545114 | 210 | 1.025 | 1.66 | 0.122 |  |  |  | 0.1
24545132 | 210 | 0.548 | 1.66 | 0.195 |  |  |  | 0.1
24545144 | 210 | 0.637 | 1.645 | 0.161 |  |  |  | 0.1
24545160 | 210 | 1.043 | 1.65 | 0.118 |  |  |  | 0.1
24545181 | 210 | 1.291 | 1.661 | 0.103 |  |  |  | 0.1
24545198 | 210 | 1.043 | 1.65 | 0.118 |  |  |  | 0.1
24545211 | 210 | 0.274 | 1.638 | 0.307 |  |  |  | 0.1
24545229 | 210 | 0.951 | 1.668 | 0.126 |  |  |  | 0.1
24545245 | 210 | 0.922 | 1.65 | 0.127 |  |  |  | 0.1
24545262 | 210 | 0.398 | 1.624 | 0.234 |  |  |  | 0.1
24545276 | 210 | 0.398 | 1.624 | 0.234 |  |  |  | 0.1
24545290 | 210 | 0.143 | 1.67 | 0.493 |  |  |  | 0.1
24545307 | 210 | 0.44 | 1.63 | 0.195 |  |  |  | 0.1
24545323 | 210 | 0.44 | 1.63 | 0.195 |  |  |  | 0.1
24545338 | 210 | 0.198 | 1.598 | 0.37 |  |  |  | 0.1
24545353 | 210 | 0.659 | 1.645 | 0.15 |  |  |  | 0.1
24545369 | 210 | 0.198 | 1.598 | 0.37 |  |  |  | 0.1
24545385 | 210 | 0.17 | 1.6 | 0.455 |  |  |  | 0.1
24545402 | 210 | 0.143 | 1.67 | 0.493 |  |  |  | 0.1
24545417 | 210 | 1.043 | 1.65 | 0.118 |  |  |  | 0.1
24545433 | 210 | 0.345 | 1.645 | 0.266 |  |  |  | 0.1
24545450 | 210 | 0.198 | 1.598 | 0.37 |  |  |  | 0.1
24545464 | 210 | 0.659 | 1.645 | 0.15 |  |  |  | 0.1
24545480 | 210 | 0.659 | 1.645 | 0.15 |  |  |  | 0.1
24545496 | 210 | 0.38 | 1.622 | 0.226 |  |  |  | 0.1
24545512 | 210 | 0.44 | 1.63 | 0.195 |  |  |  | 0.1
24545529 | 210 | 0.637 | 1.645 | 0.161 |  |  |  | 0.1
24545545 | 210 | 0.44 | 1.63 | 0.195 |  |  |  | 0.1
24545561 | 210 | 1.87 | 1.686 | 0.081 |  |  |  | 0.1
24545576 | 210 | 0.659 | 1.645 | 0.15 |  |  |  | 0.1
24545599 | 210 | 0.398 | 1.624 | 0.234 |  |  |  | 0.1
24545627 | 210 | 0.659 | 1.645 | 0.15 |  |  |  | 0.1
24545654 | 210 | 1.025 | 1.66 | 0.122 |  |  |  | 0.1
24545682 | 210 | 0.122 | 1.582 | 0.504 |  |  |  | 0.1
24545711 | 210 | 0.756 | 1.661 | 0.146 |  |  |  | 0.1
24545740 | 210 | 0.659 | 1.645 | 0.15 |  |  |  | 0.1
24545762 | 210 | 0.122 | 1.582 | 0.504 |  |  |  | 0.1
24545781 | 210 | 0.143 | 1.67 | 0.493 |  |  |  | 0.1
24545797 | 210 | 1.355 | 1.693 | 0.099 |  |  |  | 0.1
24545818 | 210 | 0.198 | 1.598 | 0.37 |  |  |  | 0.1
24545835 | 210 | 0.398 | 1.624 | 0.234 |  |  |  | 0.1
24545852 | 210 | 0.756 | 1.661 | 0.146 |  |  |  | 0.1
24545871 | 210 | 0.398 | 1.624 | 0.234 |  |  |  | 0.1
24545889 | 210 | 0.44 | 1.63 | 0.195 |  |  |  | 0.1
24545908 | 210 | 0.646 | 1.639 | 0.16 |  |  |  | 0.1
24545924 | 210 | 0.44 | 1.63 | 0.195 |  |  |  | 0.1
24545942 | 210 | 0.637 | 1.645 | 0.161 |  |  |  | 0.1
24545960 | 210 | 0.318 | 1.624 | 0.255 |  |  |  | 0.1
24545978 | 210 | 0.44 | 1.63 | 0.195 |  |  |  | 0.1
24545996 | 210 | 0.269 | 1.611 | 0.282 |  |  |  | 0.1
24546018 | 210 | 1.025 | 1.66 | 0.122 |  |  |  | 0.1
24546033 | 210 | 0.345 | 1.645 | 0.266 |  |  |  | 0.1
24546050 | 210 | 0.659 | 1.645 | 0.15 |  |  |  | 0.1
24546068 | 210 | 0.143 | 1.67 | 0.493 |  |  |  | 0.1
24546090 | 210 | 0.659 | 1.645 | 0.15 |  |  |  | 0.1
24546109 | 210 | 0.659 | 1.645 | 0.15 |  |  |  | 0.1
24546125 | 210 | 1.043 | 1.65 | 0.118 |  |  |  | 0.1
24546138 | 210 | 0.637 | 1.645 | 0.161 |  |  |  | 0.1
24546155 | 210 | 1.355 | 1.693 | 0.099 |  |  |  | 0.1
24546172 | 210 | 1.362 | 1.744 | 0.122 |  |  |  | 0.1
24546187 | 210 | 0.143 | 1.67 | 0.493 |  |  |  | 0.1
24546201 | 210 | 0.122 | 1.582 | 0.504 |  |  |  | 0.1
24546215 | 210 | 1.025 | 1.66 | 0.122 |  |  |  | 0.1
24546228 | 210 | 0.124 | 0.598 | 0.321 |  |  |  | 0.1
24546242 | 210 | 0.951 | 1.668 | 0.126 |  |  |  | 0.1
24546255 | 210 | 1.87 | 1.686 | 0.081 |  |  |  | 0.1
24546266 | 210 | 0.172 | 1.62 | 0.41 |  |  |  | 0.1
24546276 | 210 | 1.87 | 1.686 | 0.081 |  |  |  | 0.1
24546289 | 210 | 0.44 | 1.63 | 0.195 |  |  |  | 0.1
24546303 | 210 | 0.637 | 1.645 | 0.161 |  |  |  | 0.1
24546316 | 210 | 0.475 | 1.647 | 0.196 |  |  |  | 0.1
24546329 | 210 | 1.355 | 1.693 | 0.099 |  |  |  | 0.1
24546344 | 210 | 1.043 | 1.65 | 0.118 |  |  |  | 0.1
24546357 | 210 | 1.025 | 1.66 | 0.122 |  |  |  | 0.1
24546372 | 210 | 0.143 | 1.67 | 0.493 |  |  |  | 0.1
24546386 | 210 | 0.461 | 1.628 | 0.199 |  |  |  | 0.1
24546397 | 210 | 0.304 | 1.611 | 0.242 |  |  |  | 0.1
24546410 | 210 | 0.537 | 1.716 | 0.23 |  |  |  | 0.1
24546429 | 210 | 0.548 | 1.66 | 0.195 |  |  |  | 0.1
24546442 | 210 | 0.951 | 1.668 | 0.126 |  |  |  | 0.1
24546451 | 210 | 0.248 | 1.604 | 0.298 |  |  |  | 0.1
24546459 | 210 | 0.537 | 1.716 | 0.23 |  |  |  | 0.1
24546467 | 210 | 0.143 | 1.67 | 0.493 |  |  |  | 0.1
24546474 | 210 | 1.077 | 1.686 | 0.114 |  |  |  | 0.1
24546487 | 210 | 0.312 | 0.684 | 0.217 |  |  |  | 0.1
24546501 | 210 | 0.312 | 0.684 | 0.217 |  |  |  | 0.1
24546514 | 210 | 0.524 | 0.738 | 0.17 |  |  |  | 0.1
24546527 | 210 | 1.958 | 0.178 | 0.076 |  |  |  | 0.1
24546540 | 210 | 0.312 | 0.684 | 0.217 |  |  |  | 0.1
24546553 | 210 | 0.153 | 0.617 | 0.335 |  |  |  | 0.1
24546566 | 210 | 0.101 | 1.595 | 0.19 |  |  |  | 0.1
24546580 | 210 | 0.312 | 0.684 | 0.217 |  |  |  | 0.1
24546591 | 210 | 1.043 | 0.694 | 0.145 |  |  |  | 0.1
24546604 | 210 | 0.178 | 0.625 | 0.298 |  |  |  | 0.1
24546615 | 210 | 1.043 | 0.694 | 0.145 |  |  |  | 0.1
24546629 | 210 | 1.304 | 0.88 | 0.077 |  |  |  | 0.1
24546638 | 210 | 0.312 | 0.684 | 0.217 |  |  |  | 0.1
24546652 | 210 | 0.153 | 0.617 | 0.335 |  |  |  | 0.1
24546666 | 210 | 0.744 | 0.182 | 0.117 |  |  |  | 0.1
24546678 | 210 | 0.312 | 0.684 | 0.217 |  |  |  | 0.1
24546692 | 210 | 0.524 | 0.738 | 0.17 |  |  |  | 0.1
24546705 | 210 | 0.524 | 0.738 | 0.17 |  |  |  | 0.1
24546714 | 210 | 2.27 | 0.206 | 0.06 |  |  |  | 0.1
24546725 | 210 | 2.27 | 0.206 | 0.06 |  |  |  | 0.1
24546741 | 210 | 0.553 | 0.745 | 0.155 |  |  |  | 0.1
24546753 | 210 | 1.304 | 0.88 | 0.077 |  |  |  | 0.1
24546768 | 210 | 0.514 | 0.183 | 0.152 |  |  |  | 0.1
24546781 | 210 | 0.268 | 0.693 | 0.245 |  |  |  | 0.1
24546792 | 210 | 1.01 | 0.19 | 0.096 |  |  |  | 0.1
24546805 | 210 | 0.191 | 0.66 | 0.272 |  |  |  | 0.1
24546819 | 210 | 1.958 | 0.178 | 0.076 |  |  |  | 0.1
24546832 | 210 | 1.958 | 0.178 | 0.076 |  |  |  | 0.1
24546845 | 210 | 0.268 | 0.693 | 0.245 |  |  |  | 0.1
24546857 | 210 | 0.727 | 0.88 | 0.124 |  |  |  | 0.1
24546869 | 210 | 1.355 | 1.693 | 0.099 |  |  |  | 0.1
24546881 | 210 | 0.727 | 0.88 | 0.124 |  |  |  | 0.1
24546892 | 210 | 0.17 | 0.306 | 0.275 |  |  |  | 0.1
24546903 | 210 | 0.387 | 0.707 | 0.205 |  |  |  | 0.1
24546916 | 210 | 0.097 | 1.295 | 0.395 |  |  |  | 0.1
24546929 | 210 | 0.514 | 0.183 | 0.152 |  |  |  | 0.1
24546945 | 210 | 0.744 | 0.182 | 0.117 |  |  |  | 0.1
24546961 | 210 | 0.583 | 0.259 | 0.115 |  |  |  | 0.1
24546977 | 210 | 0.124 | 0.598 | 0.375 |  |  |  | 0.1
24546993 | 210 | 0.387 | 0.707 | 0.205 |  |  |  | 0.1
24547010 | 210 | 0.155 | 0.605 | 0.268 |  |  |  | 0.1
24547027 | 210 | 0.397 | 0.144 | 0.17 |  |  |  | 0.1
24547042 | 210 | 0.524 | 0.738 | 0.17 |  |  |  | 0.1
24547058 | 210 | 0.312 | 0.684 | 0.217 |  |  |  | 0.1
24547072 | 210 | 0.433 | 0.721 | 0.139 |  |  |  | 0.1
24547081 | 210 | 0.514 | 0.183 | 0.152 |  |  |  | 0.1
24547097 | 210 | 0.312 | 0.684 | 0.217 |  |  |  | 0.1
24547114 | 210 | 0.17 | 0.306 | 0.275 |  |  |  | 0.1
24547131 | 210 | 0.268 | 0.503 | 0.205 |  |  |  | 0.1
24547145 | 210 | 1.304 | 0.88 | 0.077 |  |  |  | 0.1
24547162 | 210 | 0.951 | 1.668 | 0.126 |  |  |  | 0.1
24547180 | 210 | 0.583 | 0.259 | 0.115 |  |  |  | 0.1
24547198 | 210 | 1.304 | 0.88 | 0.077 |  |  |  | 0.1
24547215 | 210 | 1.304 | 0.88 | 0.077 |  |  |  | 0.1
24547236 | 210 | 0.443 | 0.196 | 0.138 |  |  |  | 0.1
24547255 | 210 | 0.153 | 0.617 | 0.335 |  |  |  | 0.1
24547270 | 210 | 0.097 | 1.295 | 0.395 |  |  |  | 0.1
24547288 | 210 | 0.155 | 0.605 | 0.268 |  |  |  | 0.1
24547301 | 210 | 2.27 | 0.206 | 0.06 |  |  |  | 0.1
24547316 | 210 | 0.599 | 0.594 | 0.128 |  |  |  | 0.1
24547332 | 210 | 0.312 | 0.684 | 0.217 |  |  |  | 0.1
24547369 | 210 | 0.524 | 0.738 | 0.17 |  |  |  | 0.1
24547386 | 210 | 0.524 | 0.738 | 0.17 |  |  |  | 0.1
24547404 | 210 | 0.387 | 0.707 | 0.205 |  |  |  | 0.1
24547422 | 210 | 0.553 | 0.745 | 0.155 |  |  |  | 0.1
24547439 | 210 | 0.172 | 1.62 | 0.41 |  |  |  | 0.1
24547458 | 210 | 0.124 | 0.598 | 0.375 |  |  |  | 0.1
24547473 | 210 | 0.312 | 0.684 | 0.217 |  |  |  | 0.1
24547492 | 210 | 0.583 | 0.259 | 0.115 |  |  |  | 0.1
24547512 | 210 | 1.304 | 0.88 | 0.077 |  |  |  | 0.1
24547530 | 210 | 1.025 | 1.66 | 0.122 |  |  |  | 0.1
24547546 | 210 | 0.124 | 0.598 | 0.321 |  |  |  | 0.1
24547563 | 210 | 0.756 | 1.661 | 0.146 |  |  |  | 0.1
24547580 | 210 | 0.583 | 0.259 | 0.115 |  |  |  | 0.1
24547598 | 210 | 0.097 | 1.295 | 0.395 |  |  |  | 0.1
24547613 | 210 | 2.361 | 1.693 | 0.069 |  |  |  | 0.1
24547631 | 210 | 0.153 | 0.617 | 0.335 |  |  |  | 0.1
24547646 | 210 | 0.153 | 0.617 | 0.335 |  |  |  | 0.1
24547663 | 210 | 0.387 | 0.707 | 0.205 |  |  |  | 0.1
24547678 | 210 | 0.583 | 0.259 | 0.115 |  |  |  | 0.1
24547695 | 210 | 0.17 | 0.306 | 0.275 |  |  |  | 0.1
24547707 | 210 | 0.289 | 0.521 | 0.19 |  |  |  | 0.1
24547723 | 210 | 0.306 | 0.688 | 0.418 |  |  |  | 0.1
24547739 | 210 | 0.727 | 0.528 | 0.11 |  |  |  | 0.1
24547755 | 210 | 0.153 | 0.617 | 0.335 |  |  |  | 0.1
24547772 | 210 | 0.387 | 0.707 | 0.205 |  |  |  | 0.1
24547787 | 210 | 0.553 | 0.745 | 0.155 |  |  |  | 0.1
24547803 | 210 | 1.077 | 1.686 | 0.114 |  |  |  | 0.1
24547819 | 210 | 1.304 | 0.88 | 0.077 |  |  |  | 0.1
24547837 | 210 | 0.412 | 0.725 | 0.179 |  |  |  | 0.1
24547854 | 210 | 0.583 | 0.259 | 0.115 |  |  |  | 0.1
24547875 | 210 | 0.193 | 0.637 | 0.252 |  |  |  | 0.1
24547893 | 210 | 0.433 | 0.721 | 0.139 |  |  |  | 0.1
24547913 | 210 | 0.124 | 0.598 | 0.321 |  |  |  | 0.1
24547923 | 210 | 0.553 | 0.745 | 0.155 |  |  |  | 0.1
24547940 | 210 | 0.312 | 0.684 | 0.217 |  |  |  | 0.1
24547959 | 210 | 0.387 | 0.707 | 0.205 |  |  |  | 0.1
24547977 | 210 | 2.27 | 0.206 | 0.06 |  |  |  | 0.1
24547997 | 210 | 0.153 | 0.617 | 0.335 |  |  |  | 0.1
24548010 | 210 | 0.387 | 0.707 | 0.205 |  |  |  | 0.1
24548021 | 210 | 0.628 | 0.158 | 0.132 |  |  |  | 0.1
24548039 | 210 | 1.043 | 0.694 | 0.145 |  |  |  | 0.1
24548057 | 210 | 1.043 | 1.65 | 0.118 |  |  |  | 0.1
24548076 | 210 | 0.397 | 0.144 | 0.17 |  |  |  | 0.1
24548094 | 210 | 0.255 | 0.135 | 0.222 |  |  |  | 0.1
24548113 | 210 | 1.355 | 1.693 | 0.099 |  |  |  | 0.1
24548131 | 210 | 0.12 | 0.255 | 0.33 |  |  |  | 0.1
24548150 | 210 | 1.355 | 1.693 | 0.099 |  |  |  | 0.1
24548169 | 210 | 0.44 | 1.63 | 0.195 |  |  |  | 0.1
24548187 | 210 | 0.17 | 0.306 | 0.275 |  |  |  | 0.1
24548207 | 210 | 0.537 | 1.716 | 0.23 |  |  |  | 0.1
24548226 | 210 | 0.17 | 0.306 | 0.275 |  |  |  | 0.1
24548243 | 210 | 0.398 | 1.624 | 0.234 |  |  |  | 0.1
24548263 | 210 | 0.398 | 1.624 | 0.234 |  |  |  | 0.1
24548282 | 210 | 0.548 | 1.66 | 0.195 |  |  |  | 0.1
24548300 | 210 | 0.318 | 0.139 | 0.197 |  |  |  | 0.1
24548318 | 210 | 0.44 | 1.63 | 0.195 |  |  |  | 0.1
24548338 | 210 | 0.274 | 1.638 | 0.307 |  |  |  | 0.1
24548356 | 210 | 0.198 | 1.598 | 0.37 |  |  |  | 0.1
24548380 | 210 | 0.097 | 1.295 | 0.395 |  |  |  | 0.1
24548399 | 210 | 0.217 | 1.624 | 0.359 |  |  |  | 0.1
24548408 | 210 | 1.225 | 1.658 | 0.106 |  |  |  | 0.1
24548427 | 210 | 1.355 | 1.693 | 0.099 |  |  |  | 0.1
24548446 | 210 | 1.362 | 1.744 | 0.122 |  |  |  | 0.1
24548465 | 210 | 0.143 | 1.67 | 0.493 |  |  |  | 0.1
24548483 | 210 | 1.025 | 1.66 | 0.122 |  |  |  | 0.1
24548502 | 210 | 0.628 | 0.158 | 0.132 |  |  |  | 0.1
24548521 | 210 | 0.097 | 1.295 | 0.395 |  |  |  | 0.1
24548542 | 210 | 0.312 | 0.684 | 0.217 |  |  |  | 0.1
24548560 | 210 | 0.548 | 1.66 | 0.195 |  |  |  | 0.1
24548581 | 210 | 0.232 | 0.279 | 0.192 |  |  |  | 0.1
24548599 | 210 | 0.44 | 1.63 | 0.195 |  |  |  | 0.1
24548617 | 210 | 0.44 | 1.63 | 0.195 |  |  |  | 0.1
24548638 | 210 | 0.12 | 0.255 | 0.33 |  |  |  | 0.1
24548662 | 210 | 0.255 | 0.135 | 0.235 |  |  |  | 0.1
24548684 | 210 | 0.255 | 0.135 | 0.222 |  |  |  | 0.1
24548706 | 210 | 0.105 | 0.525 | 0.357 |  |  |  | 0.1
24548726 | 210 | 0.318 | 0.139 | 0.197 |  |  |  | 0.1
24548747 | 210 | 0.628 | 0.158 | 0.132 |  |  |  | 0.1
24548768 | 210 | 0.345 | 1.645 | 0.266 |  |  |  | 0.1
24548793 | 210 | 0.628 | 0.158 | 0.132 |  |  |  | 0.1
24548812 | 210 | 0.583 | 0.259 | 0.115 |  |  |  | 0.1
24548837 | 210 | 0.255 | 0.135 | 0.235 |  |  |  | 0.1
24548862 | 210 | 0.637 | 1.645 | 0.161 |  |  |  | 0.1
24548886 | 210 | 1.043 | 1.65 | 0.118 |  |  |  | 0.1
24548910 | 210 | 0.198 | 1.598 | 0.37 |  |  |  | 0.1
24548934 | 210 | 0.628 | 0.158 | 0.132 |  |  |  | 0.1
24548953 | 210 | 0.17 | 0.306 | 0.275 |  |  |  | 0.1
24548972 | 210 | 1.025 | 1.66 | 0.122 |  |  |  | 0.1
24548991 | 210 | 0.143 | 1.67 | 0.493 |  |  |  | 0.1
24549009 | 210 | 0.097 | 1.295 | 0.395 |  |  |  | 0.1
24549028 | 210 | 1.025 | 1.66 | 0.122 |  |  |  | 0.1
24549047 | 210 | 0.248 | 1.604 | 0.298 |  |  |  | 0.1
24549064 | 210 | 0.659 | 1.645 | 0.15 |  |  |  | 0.1
24549083 | 210 | 0.198 | 1.598 | 0.37 |  |  |  | 0.1
24549102 | 210 | 0.398 | 1.624 | 0.234 |  |  |  | 0.1
24549120 | 210 | 0.659 | 1.645 | 0.15 |  |  |  | 0.1
24549138 | 210 | 1.043 | 0.694 | 0.145 |  |  |  | 0.1
24549157 | 210 | 0.87 | 0.35 | 0.094 |  |  |  | 0.1
24549172 | 210 | 0.318 | 0.139 | 0.197 |  |  |  | 0.1
24549185 | 210 | 1.362 | 1.744 | 0.122 |  |  |  | 0.1
24549199 | 210 | 0.87 | 0.35 | 0.094 |  |  |  | 0.1
24549212 | 210 | 1.87 | 1.686 | 0.081 |  |  |  | 0.1
24549225 | 210 | 0.268 | 0.693 | 0.245 |  |  |  | 0.1
24549238 | 210 | 0.44 | 1.63 | 0.195 |  |  |  | 0.1
24549250 | 210 | 0.097 | 1.295 | 0.395 |  |  |  | 0.1
24549264 | 210 | 0.097 | 1.295 | 0.395 |  |  |  | 0.1
24549277 | 210 | 1.077 | 1.686 | 0.114 |  |  |  | 0.1
24549289 | 210 | 0.198 | 1.598 | 0.37 |  |  |  | 0.1
24549297 | 210 | 0.17 | 0.306 | 0.275 |  |  |  | 0.1
24549303 | 210 | 1.362 | 1.744 | 0.122 |  |  |  | 0.1
24549309 | 210 | 0.756 | 1.661 | 0.146 |  |  |  | 0.1
24549316 | 210 | 0.659 | 1.645 | 0.15 |  |  |  | 0.1
24549323 | 210 | 0.304 | 1.611 | 0.242 |  |  |  | 0.1
24549330 | 210 | 0.628 | 0.158 | 0.132 |  |  |  | 0.1
24549336 | 210 | 0.497 | 0.151 | 0.15 |  |  |  | 0.1
24549343 | 210 | 1.077 | 1.686 | 0.114 |  |  |  | 0.1
24549351 | 210 | 1.355 | 1.693 | 0.099 |  |  |  | 0.1
24549358 | 210 | 0.637 | 1.645 | 0.161 |  |  |  | 0.1
24549365 | 210 | 0.345 | 1.645 | 0.266 |  |  |  | 0.1
24549373 | 210 | 0.659 | 1.645 | 0.15 |  |  |  | 0.1
24549381 | 210 | 1.043 | 1.65 | 0.118 |  |  |  | 0.1
24549388 | 210 | 0.304 | 1.611 | 0.242 |  |  |  | 0.1
24549396 | 210 | 0.255 | 0.135 | 0.235 |  |  |  | 0.1
24549403 | 210 | 0.097 | 1.295 | 0.395 |  |  |  | 0.1
24549408 | 210 | 0.628 | 0.158 | 0.132 |  |  |  | 0.1
24549415 | 210 | 0.553 | 0.745 | 0.155 |  |  |  | 0.1
24549422 | 210 | 0.12 | 0.255 | 0.33 |  |  |  | 0.1
24549429 | 210 | 0.274 | 1.638 | 0.307 |  |  |  | 0.1
24549436 | 210 | 0.659 | 1.645 | 0.15 |  |  |  | 0.1
24549444 | 210 | 0.628 | 0.158 | 0.132 |  |  |  | 0.1
24549451 | 210 | 0.318 | 0.139 | 0.197 |  |  |  | 0.1
24549459 | 210 | 1.025 | 1.66 | 0.122 |  |  |  | 0.1
24549466 | 210 | 0.127 | 0.255 | 0.351 |  |  |  | 0.1
24549473 | 210 | 0.268 | 0.693 | 0.245 |  |  |  | 0.1
24549480 | 210 | 0.548 | 1.66 | 0.195 |  |  |  | 0.1
24549487 | 210 | 0.17 | 0.306 | 0.275 |  |  |  | 0.1
24549494 | 210 | 0.12 | 0.255 | 0.33 |  |  |  | 0.1
24549502 | 210 | 0.397 | 0.144 | 0.17 |  |  |  | 0.1
24549509 | 210 | 0.122 | 1.582 | 0.504 |  |  |  | 0.1
24549517 | 210 | 1.355 | 1.693 | 0.099 |  |  |  | 0.1
24549525 | 210 | 0.274 | 1.638 | 0.307 |  |  |  | 0.1
24549533 | 210 | 0.548 | 1.66 | 0.195 |  |  |  | 0.1
24549540 | 210 | 1.355 | 1.693 | 0.099 |  |  |  | 0.1
24549548 | 210 | 1.376 | 0.35 | 0.067 |  |  |  | 0.1
24549555 | 210 | 0.756 | 1.661 | 0.146 |  |  |  | 0.1
24549563 | 210 | 2.361 | 1.693 | 0.069 |  |  |  | 0.1
24549571 | 210 | 1.362 | 1.744 | 0.122 |  |  |  | 0.1
24549578 | 210 | 0.097 | 1.295 | 0.395 |  |  |  | 0.1
24549586 | 210 | 0.213 | 1.647 | 0.391 |  |  |  | 0.1
24549594 | 210 | 0.143 | 1.67 | 0.493 |  |  |  | 0.1
24549602 | 210 | 0.398 | 1.624 | 0.234 |  |  |  | 0.1
24549609 | 210 | 1.077 | 1.686 | 0.114 |  |  |  | 0.1
24549619 | 210 | 2.361 | 1.693 | 0.069 |  |  |  | 0.1
24549627 | 210 | 1.291 | 1.661 | 0.103 |  |  |  | 0.1
24549634 | 210 | 0.124 | 0.598 | 0.321 |  |  |  | 0.1
24549641 | 210 | 0.217 | 1.624 | 0.359 |  |  |  | 0.1
24549648 | 210 | 1.025 | 1.66 | 0.122 |  |  |  | 0.1
24549655 | 210 | 0.628 | 0.158 | 0.132 |  |  |  | 0.1
24549665 | 210 | 1.072 | 0.849 | 0.094 |  |  |  | 0.1
24549671 | 210 | 0.274 | 1.638 | 0.307 |  |  |  | 0.1
24549679 | 210 | 0.659 | 1.645 | 0.15 |  |  |  | 0.1
24549687 | 210 | 1.87 | 1.686 | 0.081 |  |  |  | 0.1
24549695 | 210 | 0.44 | 1.63 | 0.195 |  |  |  | 0.1
24549703 | 210 | 1.87 | 1.686 | 0.081 |  |  |  | 0.1
24549710 | 210 | 0.255 | 0.135 | 0.235 |  |  |  | 0.1
24549717 | 210 | 0.637 | 1.645 | 0.161 |  |  |  | 0.1
24549724 | 210 | 0.398 | 1.624 | 0.234 |  |  |  | 0.1
24549732 | 210 | 0.87 | 0.35 | 0.094 |  |  |  | 0.1
24549738 | 210 | 0.548 | 1.66 | 0.195 |  |  |  | 0.1
24549745 | 210 | 0.659 | 1.645 | 0.15 |  |  |  | 0.1
24549753 | 210 | 0.727 | 0.528 | 0.11 |  |  |  | 0.1
24549757 | 210 | 0.628 | 0.158 | 0.132 |  |  |  | 0.1
24549759 | 210 | 1.043 | 1.65 | 0.118 |  |  |  | 0.1
24549761 | 210 | 1.362 | 1.744 | 0.122 |  |  |  | 0.1
24549763 | 210 | 0.105 | 0.525 | 0.357 |  |  |  | 0.1
24549765 | 210 | 0.17 | 0.306 | 0.275 |  |  |  | 0.1
24549767 | 210 | 0.756 | 1.661 | 0.146 |  |  |  | 0.1
24549769 | 210 | 0.397 | 0.144 | 0.17 |  |  |  | 0.1
24549777 | 210 | 0.198 | 1.598 | 0.37 |  |  |  | 0.1
24549784 | 210 | 1.043 | 1.65 | 0.118 |  |  |  | 0.1
24549792 | 210 | 0.124 | 0.598 | 0.375 |  |  |  | 0.1
24549799 | 210 | 0.274 | 1.638 | 0.307 |  |  |  | 0.1
24549807 | 210 | 1.225 | 1.658 | 0.106 |  |  |  | 0.1
24549814 | 210 | 0.497 | 0.151 | 0.15 |  |  |  | 0.1
24549822 | 210 | 1.043 | 0.694 | 0.145 |  |  |  | 0.1
24549830 | 210 | 0.255 | 0.135 | 0.235 |  |  |  | 0.1
24549837 | 210 | 0.318 | 0.139 | 0.197 |  |  |  | 0.1
24549844 | 210 | 0.637 | 1.645 | 0.161 |  |  |  | 0.1
24549854 | 210 | 0.255 | 0.135 | 0.222 |  |  |  | 0.1
24549860 | 210 | 0.248 | 1.604 | 0.298 |  |  |  | 0.1
24549873 | 210 | 0.637 | 1.645 | 0.161 |  |  |  | 0.1
24549886 | 210 | 0.304 | 1.611 | 0.242 |  |  |  | 0.1
24549901 | 210 | 0.318 | 0.139 | 0.197 |  |  |  | 0.1
24549915 | 210 | 0.628 | 0.158 | 0.132 |  |  |  | 0.1
24549922 | 210 | 1.87 | 1.686 | 0.081 |  |  |  | 0.1
24549930 | 210 | 0.268 | 0.693 | 0.245 |  |  |  | 0.1
24549937 | 210 | 0.318 | 1.624 | 0.255 |  |  |  | 0.1
24549944 | 210 | 0.269 | 1.611 | 0.282 |  |  |  | 0.1
24549951 | 210 | 1.355 | 1.693 | 0.099 |  |  |  | 0.1
24549958 | 210 | 0.497 | 0.151 | 0.15 |  |  |  | 0.1
24549965 | 210 | 1.87 | 1.686 | 0.081 |  |  |  | 0.1
24549972 | 210 | 0.274 | 1.638 | 0.307 |  |  |  | 0.1
24549979 | 210 | 0.44 | 1.63 | 0.195 |  |  |  | 0.1
24549987 | 210 | 0.304 | 1.611 | 0.242 |  |  |  | 0.1
24549994 | 210 | 1.043 | 1.65 | 0.118 |  |  |  | 0.1
24550002 | 210 | 0.951 | 1.668 | 0.126 |  |  |  | 0.1
24550006 | 210 | 0.255 | 0.135 | 0.235 |  |  |  | 0.1
24550014 | 210 | 0.248 | 1.604 | 0.298 |  |  |  | 0.1
24550020 | 210 | 0.172 | 1.62 | 0.41 |  |  |  | 0.1
24550027 | 210 | 0.172 | 1.62 | 0.41 |  |  |  | 0.1
24550034 | 210 | 0.397 | 0.144 | 0.17 |  |  |  | 0.1
24550039 | 210 | 0.398 | 1.624 | 0.234 |  |  |  | 0.1
24550049 | 210 | 0.951 | 1.668 | 0.126 |  |  |  | 0.1
24550055 | 210 | 1.362 | 1.744 | 0.122 |  |  |  | 0.1
24550064 | 210 | 0.628 | 0.158 | 0.132 |  |  |  | 0.1
24550073 | 210 | 0.659 | 1.645 | 0.15 |  |  |  | 0.1
24550085 | 210 | 0.172 | 1.62 | 0.41 |  |  |  | 0.1
24550094 | 210 | 0.553 | 0.745 | 0.155 |  |  |  | 0.1
24550107 | 210 | 0.255 | 0.135 | 0.222 |  |  |  | 0.1
24550118 | 210 | 0.659 | 1.645 | 0.15 |  |  |  | 0.1
24550132 | 210 | 0.398 | 1.624 | 0.234 |  |  |  | 0.1
24550146 | 210 | 0.122 | 1.582 | 0.504 |  |  |  | 0.1
24550161 | 210 | 0.951 | 1.668 | 0.126 |  |  |  | 0.1
24550177 | 210 | 0.385 | 1.622 | 0.224 |  |  |  | 0.1
24550192 | 210 | 1.87 | 1.686 | 0.081 |  |  |  | 0.1
24550208 | 210 | 0.318 | 1.624 | 0.255 |  |  |  | 0.1
24550222 | 210 | 0.756 | 1.661 | 0.146 |  |  |  | 0.1
24550235 | 210 | 0.318 | 1.624 | 0.255 |  |  |  | 0.1
24550247 | 210 | 0.204 | 0.141 | 0.252 |  |  |  | 0.1
24550257 | 210 | 2.361 | 1.693 | 0.069 |  |  |  | 0.1
24550268 | 210 | 0.345 | 1.645 | 0.266 |  |  |  | 0.1
24550279 | 210 | 1.355 | 1.693 | 0.099 |  |  |  | 0.1
24550289 | 210 | 0.628 | 0.158 | 0.132 |  |  |  | 0.1
24550297 | 210 | 1.043 | 1.65 | 0.118 |  |  |  | 0.1
24550311 | 210 | 0.17 | 0.306 | 0.275 |  |  |  | 0.1
24550319 | 210 | 0.548 | 1.66 | 0.195 |  |  |  | 0.1
24550331 | 210 | 1.077 | 1.686 | 0.114 |  |  |  | 0.1
24550342 | 210 | 0.659 | 1.645 | 0.15 |  |  |  | 0.1
24550353 | 210 | 0.097 | 1.295 | 0.395 |  |  |  | 0.1
24550365 | 210 | 0.097 | 1.295 | 0.395 |  |  |  | 0.1
24550372 | 210 | 0.951 | 1.668 | 0.126 |  |  |  | 0.1
24550382 | 210 | 1.043 | 1.65 | 0.118 |  |  |  | 0.1
24550393 | 210 | 1.025 | 1.66 | 0.122 |  |  |  | 0.1
24550401 | 210 | 1.355 | 1.693 | 0.099 |  |  |  | 0.1
24550408 | 210 | 0.628 | 0.158 | 0.132 |  |  |  | 0.1
24550414 | 210 | 0.318 | 0.139 | 0.197 |  |  |  | 0.1
24550421 | 210 | 0.261 | 0.2 | 0.186 |  |  |  | 0.1
24550428 | 210 | 0.255 | 0.135 | 0.222 |  |  |  | 0.1
24550434 | 210 | 0.204 | 0.141 | 0.252 |  |  |  | 0.1
24676910 | 210 | 0.198 | 1.598 | 0.37 |  |  |  | 0.1
24677018 | 210 | 1.025 | 1.66 | 0.122 |  |  |  | 0.1
24677094 | 210 | 0.548 | 1.66 | 0.195 |  |  |  | 0.1
24677212 | 210 | 1.355 | 1.693 | 0.099 |  |  |  | 0.1
24677640 | 210 | 0.122 | 1.582 | 0.504 |  |  |  | 0.1
24677726 | 210 | 1.355 | 1.693 | 0.099 |  |  |  | 0.1
24677810 | 210 | 1.355 | 1.693 | 0.099 |  |  |  | 0.1
24677887 | 210 | 1.025 | 1.66 | 0.122 |  |  |  | 0.1
24677960 | 210 | 1.355 | 1.693 | 0.099 |  |  |  | 0.1
24678029 | 210 | 1.355 | 1.693 | 0.099 |  |  |  | 0.1
24678099 | 210 | 1.355 | 1.693 | 0.099 |  |  |  | 0.1
24678169 | 210 | 1.355 | 1.693 | 0.099 |  |  |  | 0.1
24678238 | 210 | 1.355 | 1.693 | 0.099 |  |  |  | 0.1
24678306 | 210 | 1.355 | 1.693 | 0.099 |  |  |  | 0.1
24678369 | 210 | 1.355 | 1.693 | 0.099 |  |  |  | 0.1
24678430 | 210 | 2.27 | 0.206 | 0.06 |  |  |  | 0.1
24678521 | 210 | 1.025 | 1.66 | 0.122 |  |  |  | 0.1
24678606 | 210 | 0.548 | 1.66 | 0.195 |  |  |  | 0.1
24678691 | 210 | 0.756 | 1.661 | 0.146 |  |  |  | 0.1
24678756 | 210 | 1.077 | 1.686 | 0.114 |  |  |  | 0.1
24678834 | 210 | 0.269 | 1.611 | 0.282 |  |  |  | 0.1
24678911 | 210 | 0.461 | 1.628 | 0.199 |  |  |  | 0.1
24678979 | 210 | 1.958 | 0.178 | 0.076 |  |  |  | 0.1
24679044 | 210 | 0.756 | 1.661 | 0.146 |  |  |  | 0.1
24679127 | 210 | 0.548 | 1.66 | 0.195 |  |  |  | 0.1
24679206 | 210 | 0.548 | 1.66 | 0.195 |  |  |  | 0.1
24679285 | 210 | 0.548 | 1.66 | 0.195 |  |  |  | 0.1
24679351 | 210 | 0.951 | 1.668 | 0.126 |  |  |  | 0.1
24679423 | 210 | 1.077 | 1.686 | 0.114 |  |  |  | 0.1
24679570 | 210 | 0.756 | 1.661 | 0.146 |  |  |  | 0.1
24679640 | 210 | 1.355 | 1.693 | 0.099 |  |  |  | 0.1
24679705 | 210 | 1.077 | 1.686 | 0.114 |  |  |  | 0.1
24679783 | 210 | 0.345 | 1.645 | 0.266 |  |  |  | 0.1
24679850 | 210 | 0.345 | 1.645 | 0.266 |  |  |  | 0.1
24679908 | 210 | 0.345 | 1.645 | 0.266 |  |  |  | 0.1
24679979 | 210 | 1.077 | 1.686 | 0.114 |  |  |  | 0.1
24680055 | 210 | 0.345 | 1.645 | 0.266 |  |  |  | 0.1
24680150 | 210 | 1.355 | 1.693 | 0.099 |  |  |  | 0.1
24680230 | 210 | 0.756 | 1.661 | 0.146 |  |  |  | 0.1
24680308 | 210 | 1.958 | 0.178 | 0.076 |  |  |  | 0.1
24680383 | 210 | 2.27 | 0.206 | 0.06 |  |  |  | 0.1
24680460 | 210 | 0.744 | 0.182 | 0.117 |  |  |  | 0.1
24680533 | 210 | 1.01 | 0.19 | 0.096 |  |  |  | 0.1
24680604 | 210 | 0.101 | 1.595 | 0.19 |  |  |  | 0.1
24680676 | 210 | 0.744 | 0.182 | 0.117 |  |  |  | 0.1
24680747 | 210 | 0.756 | 1.661 | 0.146 |  |  |  | 0.1
24680818 | 210 | 0.548 | 1.66 | 0.195 |  |  |  | 0.1
24680903 | 210 | 1.025 | 1.66 | 0.122 |  |  |  | 0.1
24681066 | 210 | 1.355 | 1.693 | 0.099 |  |  |  | 0.1
24681146 | 210 | 0.548 | 1.66 | 0.195 |  |  |  | 0.1
24681236 | 210 | 0.756 | 1.661 | 0.146 |  |  |  | 0.1
24681356 | 210 | 1.355 | 1.693 | 0.099 |  |  |  | 0.1
24681425 | 210 | 0.756 | 1.661 | 0.146 |  |  |  | 0.1
24681511 | 210 | 0.548 | 1.66 | 0.195 |  |  |  | 0.1
24681587 | 210 | 0.756 | 1.661 | 0.146 |  |  |  | 0.1
24681667 | 210 | 0.548 | 1.66 | 0.195 |  |  |  | 0.1
24681740 | 210 | 0.269 | 1.611 | 0.282 |  |  |  | 0.1
24681811 | 210 | 1.355 | 1.693 | 0.099 |  |  |  | 0.1
24681897 | 210 | 1.355 | 1.693 | 0.099 |  |  |  | 0.1
24681972 | 210 | 1.025 | 1.66 | 0.122 |  |  |  | 0.1
24682043 | 210 | 1.355 | 1.693 | 0.099 |  |  |  | 0.1
24682127 | 210 | 1.355 | 1.693 | 0.099 |  |  |  | 0.1
24682209 | 210 | 0.548 | 1.66 | 0.195 |  |  |  | 0.1
24682287 | 210 | 0.548 | 1.66 | 0.195 |  |  |  | 0.1
24682358 | 210 | 1.077 | 1.686 | 0.114 |  |  |  | 0.1
24682429 | 210 | 0.756 | 1.661 | 0.146 |  |  |  | 0.1
24682495 | 210 | 0.756 | 1.661 | 0.146 |  |  |  | 0.1
24682560 | 210 | 0.345 | 1.645 | 0.266 |  |  |  | 0.1
24682634 | 210 | 0.756 | 1.661 | 0.146 |  |  |  | 0.1
24682692 | 210 | 0.756 | 1.661 | 0.146 |  |  |  | 0.1
24682741 | 210 | 0.548 | 1.66 | 0.195 |  |  |  | 0.1
24682880 | 210 | 0.143 | 1.67 | 0.493 |  |  |  | 0.1
24682946 | 210 | 1.958 | 0.178 | 0.076 |  |  |  | 0.1
24683009 | 210 | 1.077 | 1.686 | 0.114 |  |  |  | 0.1
24683086 | 210 | 0.756 | 1.661 | 0.146 |  |  |  | 0.1
24683149 | 210 | 1.355 | 1.693 | 0.099 |  |  |  | 0.1
24683220 | 210 | 1.01 | 0.19 | 0.096 |  |  |  | 0.1
24683293 | 210 | 1.077 | 1.686 | 0.114 |  |  |  | 0.1
24683365 | 210 | 0.756 | 1.661 | 0.146 |  |  |  | 0.1
24683430 | 210 | 0.269 | 1.611 | 0.282 |  |  |  | 0.1
24683512 | 210 | 1.199 | 1.676 | 0.108 |  |  |  | 0.1
24683587 | 210 | 0.548 | 1.66 | 0.195 |  |  |  | 0.1
24683649 | 210 | 0.345 | 1.645 | 0.266 |  |  |  | 0.1
24683702 | 210 | 0.345 | 1.645 | 0.266 |  |  |  | 0.1
24683754 | 210 | 0.17 | 0.306 | 0.275 |  |  |  | 0.1
24683800 | 210 | 0.17 | 0.306 | 0.275 |  |  |  | 0.1
24683846 | 210 | 0.274 | 1.638 | 0.307 |  |  |  | 0.1
24683893 | 210 | 0.274 | 1.638 | 0.307 |  |  |  | 0.1
24683948 | 210 | 0.345 | 1.645 | 0.266 |  |  |  | 0.1
24684014 | 210 | 0.124 | 0.598 | 0.375 |  |  |  | 0.1
24684080 | 210 | 0.274 | 1.638 | 0.307 |  |  |  | 0.1
24684138 | 210 | 0.548 | 1.66 | 0.195 |  |  |  | 0.1
24684201 | 210 | 0.274 | 1.638 | 0.307 |  |  |  | 0.1
24684263 | 210 | 0.387 | 0.707 | 0.205 |  |  |  | 0.1
24684314 | 210 | 0.548 | 1.66 | 0.195 |  |  |  | 0.1
24684352 | 210 | 0.345 | 1.645 | 0.266 |  |  |  | 0.1
24684396 | 210 | 0.217 | 1.624 | 0.359 |  |  |  | 0.1
24684444 | 210 | 0.217 | 1.624 | 0.359 |  |  |  | 0.1
24684488 | 210 | 0.217 | 1.624 | 0.359 |  |  |  | 0.1
24684531 | 210 | 0.274 | 1.638 | 0.307 |  |  |  | 0.1
24684602 | 210 | 0.345 | 1.645 | 0.266 |  |  |  | 0.1
24684661 | 210 | 1.043 | 0.694 | 0.145 |  |  |  | 0.1
24684721 | 210 | 0.255 | 0.135 | 0.222 |  |  |  | 0.1
24684834 | 210 | 0.387 | 0.707 | 0.205 |  |  |  | 0.1
24684883 | 210 | 0.312 | 0.684 | 0.217 |  |  |  | 0.1
24684945 | 210 | 0.599 | 0.594 | 0.128 |  |  |  | 0.1
24685008 | 210 | 0.599 | 0.594 | 0.128 |  |  |  | 0.1
24685067 | 210 | 0.951 | 1.668 | 0.12 |  |  |  | 0.1
24685109 | 210 | 0.727 | 0.528 | 0.11 |  |  |  | 0.1
24685160 | 210 | 0.124 | 0.598 | 0.375 |  |  |  | 0.1
24685211 | 210 | 0.153 | 0.617 | 0.335 |  |  |  | 0.1
24685263 | 210 | 0.268 | 0.503 | 0.205 |  |  |  | 0.1
24685310 | 210 | 1.043 | 0.694 | 0.145 |  |  |  | 0.1
24685364 | 210 | 0.255 | 0.135 | 0.222 |  |  |  | 0.1
24685421 | 210 | 0.097 | 1.295 | 0.395 |  |  |  | 0.1
24685485 | 210 | 0.097 | 1.295 | 0.395 |  |  |  | 0.1
24685525 | 210 | 0.524 | 0.738 | 0.17 |  |  |  | 0.1
24685579 | 210 | 0.548 | 1.66 | 0.195 |  |  |  | 0.1
24685630 | 210 | 0.548 | 1.66 | 0.195 |  |  |  | 0.1
24685689 | 210 | 0.548 | 1.66 | 0.195 |  |  |  | 0.1
24685749 | 210 | 0.756 | 1.661 | 0.146 |  |  |  | 0.1
24685799 | 210 | 1.025 | 1.66 | 0.122 |  |  |  | 0.1
24685855 | 210 | 0.756 | 1.661 | 0.146 |  |  |  | 0.1
24685912 | 210 | 0.548 | 1.66 | 0.195 |  |  |  | 0.1
24685966 | 210 | 0.727 | 0.528 | 0.11 |  |  |  | 0.1
24686026 | 210 | 0.583 | 0.259 | 0.115 |  |  |  | 0.1
24686093 | 210 | 0.727 | 0.528 | 0.11 |  |  |  | 0.1
24686163 | 210 | 0.274 | 1.638 | 0.307 |  |  |  | 0.1
24686215 | 210 | 0.583 | 0.259 | 0.115 |  |  |  | 0.1
24686294 | 210 | 1.355 | 1.693 | 0.099 |  |  |  | 0.1
24686391 | 210 | 0.269 | 1.611 | 0.282 |  |  |  | 0.1
24686488 | 210 | 0.318 | 1.624 | 0.255 |  |  |  | 0.1
24686558 | 210 | 0.318 | 1.624 | 0.255 |  |  |  | 0.1
24686606 | 210 | 0.345 | 1.645 | 0.266 |  |  |  | 0.1
24686736 | 210 | 0.599 | 0.594 | 0.128 |  |  |  | 0.1
24686805 | 210 | 0.548 | 1.66 | 0.195 |  |  |  | 0.1
24686836 | 210 | 1.077 | 1.686 | 0.114 |  |  |  | 0.1
24686876 | 210 | 0.461 | 1.628 | 0.199 |  |  |  | 0.1
24686925 | 210 | 2.27 | 0.206 | 0.06 |  |  |  | 0.1
24686982 | 210 | 1.355 | 1.693 | 0.099 |  |  |  | 0.1
24687024 | 210 | 1.199 | 1.676 | 0.108 |  |  |  | 0.1
24687095 | 210 | 0.461 | 1.628 | 0.199 |  |  |  | 0.1
24687107 | 210 | 1.355 | 1.693 | 0.099 |  |  |  | 0.1
24687186 | 210 | 1.025 | 1.66 | 0.122 |  |  |  | 0.1
24687253 | 210 | 1.025 | 1.66 | 0.122 |  |  |  | 0.1
24687333 | 210 | 0.756 | 1.661 | 0.146 |  |  |  | 0.1
24687398 | 210 | 0.756 | 1.661 | 0.146 |  |  |  | 0.1
24687477 | 210 | 0.756 | 1.661 | 0.146 |  |  |  | 0.1
24687565 | 210 | 0.548 | 1.66 | 0.195 |  |  |  | 0.1
24687637 | 210 | 1.355 | 1.693 | 0.099 |  |  |  | 0.1
24687709 | 210 | 0.255 | 0.135 | 0.222 |  |  |  | 0.1
24687756 | 210 | 0.461 | 1.628 | 0.199 |  |  |  | 0.1
24687839 | 210 | 1.077 | 1.686 | 0.114 |  |  |  | 0.1
24687905 | 210 | 0.461 | 1.628 | 0.199 |  |  |  | 0.1
24687962 | 210 | 1.025 | 1.66 | 0.122 |  |  |  | 0.1
24688024 | 210 | 1.025 | 1.66 | 0.122 |  |  |  | 0.1
24688070 | 210 | 0.269 | 1.611 | 0.282 |  |  |  | 0.1
24688142 | 210 | 0.548 | 1.66 | 0.195 |  |  |  | 0.1
24688268 | 210 | 1.025 | 1.66 | 0.122 |  |  |  | 0.1
24688360 | 210 | 0.756 | 1.661 | 0.146 |  |  |  | 0.1
24688428 | 210 | 0.461 | 1.628 | 0.199 |  |  |  | 0.1
24688493 | 210 | 0.143 | 1.67 | 0.493 |  |  |  | 0.1
24688556 | 210 | 0.461 | 1.628 | 0.199 |  |  |  | 0.1
24688618 | 210 | 1.025 | 1.66 | 0.122 |  |  |  | 0.1
24688678 | 210 | 1.025 | 1.66 | 0.122 |  |  |  | 0.1
24688707 | 210 | 0.097 | 1.295 | 0.395 |  |  |  | 0.1
24688788 | 210 | 1.01 | 0.19 | 0.096 |  |  |  | 0.1
24688841 | 210 | 0.548 | 1.66 | 0.195 |  |  |  | 0.1
24688918 | 210 | 1.958 | 0.178 | 0.076 |  |  |  | 0.1
24688994 | 210 | 1.025 | 1.66 | 0.122 |  |  |  | 0.1
24689074 | 210 | 0.269 | 1.611 | 0.282 |  |  |  | 0.1
24689150 | 210 | 1.025 | 1.66 | 0.122 |  |  |  | 0.1
24689199 | 210 | 1.01 | 0.19 | 0.096 |  |  |  | 0.1
24689268 | 210 | 0.172 | 1.62 | 0.41 |  |  |  | 0.1
24689332 | 210 | 0.744 | 0.182 | 0.117 |  |  |  | 0.1
24689445 | 210 | 0.744 | 0.182 | 0.117 |  |  |  | 0.1
24689520 | 210 | 0.599 | 0.594 | 0.128 |  |  |  | 0.1
24689578 | 210 | 0.312 | 0.684 | 0.217 |  |  |  | 0.1
24689644 | 210 | 1.043 | 0.694 | 0.145 |  |  |  | 0.1
24689700 | 210 | 0.318 | 1.624 | 0.255 |  |  |  | 0.1
24689768 | 210 | 0.269 | 1.611 | 0.282 |  |  |  | 0.1
24689829 | 210 | 1.355 | 1.693 | 0.099 |  |  |  | 0.1
24689889 | 210 | 0.172 | 1.62 | 0.41 |  |  |  | 0.1
24689950 | 210 | 0.583 | 0.259 | 0.115 |  |  |  | 0.1
24690017 | 210 | 0.744 | 0.182 | 0.117 |  |  |  | 0.1
24690094 | 210 | 2.27 | 0.206 | 0.06 |  |  |  | 0.1
24690174 | 210 | 1.355 | 1.693 | 0.099 |  |  |  | 0.1
24690240 | 210 | 0.548 | 1.66 | 0.195 |  |  |  | 0.1
24690313 | 210 | 1.355 | 1.693 | 0.099 |  |  |  | 0.1
24690391 | 210 | 1.355 | 1.693 | 0.099 |  |  |  | 0.1
24690436 | 210 | 0.17 | 0.306 | 0.275 |  |  |  | 0.1
24690506 | 210 | 0.274 | 1.638 | 0.307 |  |  |  | 0.1
24690553 | 210 | 0.274 | 1.638 | 0.307 |  |  |  | 0.1
24690606 | 210 | 0.756 | 1.661 | 0.146 |  |  |  | 0.1
24690641 | 210 | 0.097 | 1.295 | 0.395 |  |  |  | 0.1
24690682 | 210 | 1.043 | 0.694 | 0.145 |  |  |  | 0.1
24690723 | 210 | 0.306 | 0.688 | 0.418 |  |  |  | 0.1
24690811 | 210 | 0.514 | 0.183 | 0.152 |  |  |  | 0.1
24690870 | 210 | 0.312 | 0.684 | 0.217 |  |  |  | 0.1
24690943 | 210 | 0.345 | 1.645 | 0.266 |  |  |  | 0.1
24691024 | 210 | 0.548 | 1.66 | 0.195 |  |  |  | 0.1
24691095 | 210 | 1.355 | 1.693 | 0.099 |  |  |  | 0.1
24691134 | 210 | 1.355 | 1.693 | 0.099 |  |  |  | 0.1
24691323 | 210 | 0.599 | 0.594 | 0.128 |  |  |  | 0.1
24691421 | 210 | 0.387 | 0.707 | 0.205 |  |  |  | 0.1
24691487 | 210 | 0.514 | 0.183 | 0.152 |  |  |  | 0.1
24691589 | 210 | 1.355 | 1.693 | 0.099 |  |  |  | 0.1
24691725 | 210 | 1.077 | 1.686 | 0.114 |  |  |  | 0.1
24691793 | 210 | 0.122 | 1.582 | 0.504 |  |  |  | 0.1
24691909 | 210 | 0.659 | 1.645 | 0.15 |  |  |  | 0.1
24691965 | 210 | 0.398 | 1.624 | 0.234 |  |  |  | 0.1
24692085 | 210 | 0.198 | 1.598 | 0.37 |  |  |  | 0.1
24692215 | 210 | 1.025 | 1.66 | 0.122 |  |  |  | 0.1
24692317 | 210 | 0.345 | 1.645 | 0.266 |  |  |  | 0.1
24692365 | 210 | 0.345 | 1.645 | 0.266 |  |  |  | 0.1
24692466 | 210 | 1.355 | 1.693 | 0.099 |  |  |  | 0.1
24692553 | 210 | 0.097 | 1.295 | 0.395 |  |  |  | 0.1
24692654 | 210 | 0.345 | 1.645 | 0.266 |  |  |  | 0.1
24692838 | 210 | 0.17 | 0.306 | 0.275 |  |  |  | 0.1
24692959 | 210 | 0.951 | 1.668 | 0.126 |  |  |  | 0.1
24693053 | 210 | 0.17 | 0.306 | 0.275 |  |  |  | 0.1
24693155 | 210 | 0.274 | 1.638 | 0.307 |  |  |  | 0.1
24693261 | 210 | 1.355 | 1.693 | 0.099 |  |  |  | 0.1
24693364 | 210 | 0.548 | 1.66 | 0.195 |  |  |  | 0.1
24693481 | 210 | 0.744 | 0.182 | 0.117 |  |  |  | 0.1
24693577 | 210 | 1.355 | 1.693 | 0.099 |  |  |  | 0.1
24693591 | 210 | 0.255 | 0.135 | 0.222 |  |  |  | 0.1
24693686 | 210 | 0.756 | 1.661 | 0.146 |  |  |  | 0.1
24693801 | 210 | 1.01 | 0.19 | 0.096 |  |  |  | 0.1
24693881 | 210 | 1.01 | 0.19 | 0.096 |  |  |  | 0.1
24693964 | 210 | 1.355 | 1.693 | 0.099 |  |  |  | 0.1
24694034 | 210 | 1.01 | 0.19 | 0.096 |  |  |  | 0.1
24694099 | 210 | 1.01 | 0.19 | 0.096 |  |  |  | 0.1
24694184 | 210 | 1.01 | 0.19 | 0.096 |  |  |  | 0.1
24694250 | 210 | 0.514 | 0.183 | 0.152 |  |  |  | 0.1
24694328 | 210 | 1.01 | 0.19 | 0.096 |  |  |  | 0.1
24694394 | 210 | 1.958 | 0.178 | 0.076 |  |  |  | 0.1
24694549 | 210 | 0.548 | 1.66 | 0.195 |  |  |  | 0.1
24694617 | 210 | 1.355 | 1.693 | 0.099 |  |  |  | 0.1
24694750 | 210 | 0.756 | 1.661 | 0.146 |  |  |  | 0.1
24694917 | 210 | 0.756 | 1.661 | 0.146 |  |  |  | 0.1
24694990 | 210 | 0.756 | 1.661 | 0.146 |  |  |  | 0.1
24695061 | 210 | 0.548 | 1.66 | 0.195 |  |  |  | 0.1
24695139 | 210 | 1.043 | 0.694 | 0.145 |  |  |  | 0.1
24695180 | 210 | 0.756 | 1.661 | 0.146 |  |  |  | 0.1
24695302 | 210 | 0.17 | 0.306 | 0.275 |  |  |  | 0.1
24695394 | 210 | 0.17 | 0.306 | 0.275 |  |  |  | 0.1
24695492 | 210 | 0.583 | 0.259 | 0.115 |  |  |  | 0.1
24695576 | 210 | 0.143 | 1.67 | 0.493 |  |  |  | 0.1
24695664 | 210 | 0.255 | 0.135 | 0.222 |  |  |  | 0.1
24695750 | 210 | 0.583 | 0.259 | 0.115 |  |  |  | 0.1
24695855 | 210 | 1.01 | 0.19 | 0.096 |  |  |  | 0.1
24695952 | 210 | 1.355 | 1.693 | 0.099 |  |  |  | 0.1
24696029 | 210 | 0.143 | 1.67 | 0.493 |  |  |  | 0.1
24696114 | 210 | 0.198 | 1.598 | 0.37 |  |  |  | 0.1
24696188 | 210 | 0.217 | 1.624 | 0.359 |  |  |  | 0.1
24696272 | 210 | 0.583 | 0.259 | 0.115 |  |  |  | 0.1
24696326 | 210 | 0.44 | 1.63 | 0.195 |  |  |  | 0.1
24696474 | 210 | 0.097 | 1.295 | 0.395 |  |  |  | 0.1
24696631 | 210 | 3.08 | 0.897 | 0.05 |  |  |  | 0.1
24696798 | 210 | 0.548 | 1.66 | 0.195 |  |  |  | 0.1
24696915 | 210 | 0.524 | 0.738 | 0.17 |  |  |  | 0.1
24697031 | 210 | 2.27 | 0.206 | 0.06 |  |  |  | 0.1
24697153 | 210 | 2.27 | 0.206 | 0.06 |  |  |  | 0.1
24697262 | 210 | 1.958 | 0.178 | 0.076 |  |  |  | 0.1
24697367 | 210 | 0.583 | 0.259 | 0.115 |  |  |  | 0.1
24697465 | 210 | 0.659 | 1.645 | 0.15 |  |  |  | 0.1
24697577 | 210 | 2.27 | 0.206 | 0.06 |  |  |  | 0.1
24697667 | 210 | 1.01 | 0.19 | 0.096 |  |  |  | 0.1
24697752 | 210 | 1.01 | 0.19 | 0.096 |  |  |  | 0.1
24697836 | 210 | 0.744 | 0.182 | 0.117 |  |  |  | 0.1
24697927 | 210 | 0.514 | 0.183 | 0.152 |  |  |  | 0.1
24698033 | 210 | 1.01 | 0.19 | 0.096 |  |  |  | 0.1
24698129 | 210 | 0.101 | 1.595 | 0.19 |  |  |  | 0.1
24698331 | 210 | 0.101 | 1.595 | 0.19 |  |  |  | 0.1
24698411 | 210 | 1.355 | 1.693 | 0.099 |  |  |  | 0.1
24698490 | 210 | 0.269 | 1.611 | 0.282 |  |  |  | 0.1
24698575 | 210 | 0.461 | 1.628 | 0.199 |  |  |  | 0.1
24698734 | 210 | 1.355 | 1.693 | 0.099 |  |  |  | 0.1
24698812 | 210 | 1.077 | 1.686 | 0.114 |  |  |  | 0.1
24698889 | 210 | 0.548 | 1.66 | 0.195 |  |  |  | 0.1
24698967 | 210 | 0.44 | 1.63 | 0.195 |  |  |  | 0.1
24699045 | 210 | 0.398 | 1.624 | 0.234 |  |  |  | 0.1
24699117 | 210 | 1.355 | 1.693 | 0.099 |  |  |  | 0.1
24699196 | 210 | 0.198 | 1.598 | 0.37 |  |  |  | 0.1
24699271 | 210 | 0.44 | 1.63 | 0.195 |  |  |  | 0.1
24699349 | 210 | 0.524 | 0.738 | 0.17 |  |  |  | 0.1
24699465 | 210 | 0.756 | 1.661 | 0.146 |  |  |  | 0.1
24699551 | 210 | 0.659 | 1.645 | 0.15 |  |  |  | 0.1
24699643 | 210 | 0.756 | 1.661 | 0.146 |  |  |  | 0.1
24699732 | 210 | 0.497 | 0.151 | 0.15 |  |  |  | 0.1
24699836 | 210 | 1.01 | 0.19 | 0.096 |  |  |  | 0.1
24699910 | 210 | 0.756 | 1.661 | 0.146 |  |  |  | 0.1
24700005 | 210 | 0.548 | 1.66 | 0.195 |  |  |  | 0.1
24700116 | 210 | 1.355 | 1.693 | 0.099 |  |  |  | 0.1
24700217 | 210 | 0.951 | 1.668 | 0.12 |  |  |  | 0.1
24700310 | 210 | 1.355 | 1.693 | 0.099 |  |  |  | 0.1
24700394 | 210 | 0.274 | 1.638 | 0.307 |  |  |  | 0.1
24700478 | 210 | 0.172 | 1.62 | 0.41 |  |  |  | 0.1
24700565 | 210 | 0.548 | 1.66 | 0.195 |  |  |  | 0.1
24700667 | 210 | 0.548 | 1.66 | 0.195 |  |  |  | 0.1
24700772 | 210 | 1.025 | 1.66 | 0.122 |  |  |  | 0.1
24700861 | 210 | 1.025 | 1.66 | 0.122 |  |  |  | 0.1
24700952 | 210 | 0.198 | 1.598 | 0.37 |  |  |  | 0.1
24701036 | 210 | 0.143 | 1.67 | 0.493 |  |  |  | 0.1
24701129 | 210 | 0.756 | 1.661 | 0.146 |  |  |  | 0.1
24701171 | 210 | 1.355 | 1.693 | 0.099 |  |  |  | 0.1
24701289 | 210 | 0.255 | 0.135 | 0.222 |  |  |  | 0.1
24701371 | 210 | 1.355 | 1.693 | 0.099 |  |  |  | 0.1
24701463 | 210 | 1.199 | 1.676 | 0.108 |  |  |  | 0.1
24701557 | 210 | 0.548 | 1.66 | 0.195 |  |  |  | 0.1
24701667 | 210 | 0.398 | 1.624 | 0.234 |  |  |  | 0.1
24701766 | 210 | 0.397 | 0.144 | 0.17 |  |  |  | 0.1
24701874 | 210 | 1.025 | 1.66 | 0.122 |  |  |  | 0.1
24701993 | 210 | 1.01 | 0.19 | 0.096 |  |  |  | 0.1
24702120 | 210 | 1.362 | 1.744 | 0.122 |  |  |  | 0.1
24702235 | 210 | 0.17 | 0.306 | 0.275 |  |  |  | 0.1
24702352 | 210 | 0.153 | 0.617 | 0.335 |  |  |  | 0.1
24702449 | 210 | 1.025 | 1.66 | 0.122 |  |  |  | 0.1
24702525 | 210 | 0.17 | 0.306 | 0.275 |  |  |  | 0.1
24702600 | 210 | 0.345 | 1.645 | 0.266 |  |  |  | 0.1
24702711 | 210 | 0.101 | 1.595 | 0.19 |  |  |  | 0.1
24702801 | 210 | 0.44 | 1.63 | 0.195 |  |  |  | 0.1
24702890 | 210 | 0.756 | 1.661 | 0.146 |  |  |  | 0.1
24703094 | 210 | 0.122 | 1.582 | 0.504 |  |  |  | 0.1
24703183 | 210 | 0.122 | 1.582 | 0.504 |  |  |  | 0.1
24703269 | 210 | 3.08 | 0.897 | 0.05 |  |  |  | 0.1
24703352 | 210 | 0.274 | 1.638 | 0.307 |  |  |  | 0.1
24703432 | 210 | 0.153 | 0.617 | 0.335 |  |  |  | 0.1
24703516 | 210 | 0.583 | 0.259 | 0.115 |  |  |  | 0.1
24703596 | 210 | 0.727 | 0.528 | 0.11 |  |  |  | 0.1
24703672 | 210 | 0.269 | 1.611 | 0.282 |  |  |  | 0.1
24703762 | 210 | 0.44 | 1.63 | 0.195 |  |  |  | 0.1
24703842 | 210 | 0.44 | 1.63 | 0.195 |  |  |  | 0.1
24703924 | 210 | 0.172 | 1.62 | 0.41 |  |  |  | 0.1
24704000 | 210 | 0.44 | 1.63 | 0.195 |  |  |  | 0.1
24704097 | 210 | 1.025 | 1.66 | 0.122 |  |  |  | 0.1
24704199 | 210 | 0.44 | 1.63 | 0.195 |  |  |  | 0.1
24704242 | 210 | 0.17 | 0.306 | 0.275 |  |  |  | 0.1
24704321 | 210 | 0.198 | 1.598 | 0.37 |  |  |  | 0.1
24704400 | 210 | 0.172 | 1.62 | 0.41 |  |  |  | 0.1
24704476 | 210 | 0.756 | 1.661 | 0.146 |  |  |  | 0.1
24704547 | 210 | 1.355 | 1.693 | 0.099 |  |  |  | 0.1
24704617 | 210 | 0.101 | 1.595 | 0.19 |  |  |  | 0.1
24704694 | 210 | 0.44 | 1.63 | 0.195 |  |  |  | 0.1
24704774 | 210 | 0.398 | 1.624 | 0.234 |  |  |  | 0.1
24704844 | 210 | 0.659 | 1.645 | 0.15 |  |  |  | 0.1
24704914 | 210 | 0.172 | 1.62 | 0.41 |  |  |  | 0.1
24704971 | 210 | 0.659 | 1.645 | 0.15 |  |  |  | 0.1
24705031 | 210 | 0.255 | 0.135 | 0.222 |  |  |  | 0.1
24705094 | 210 | 0.101 | 1.595 | 0.19 |  |  |  | 0.1
24705221 | 210 | 0.44 | 1.63 | 0.195 |  |  |  | 0.1
24705278 | 210 | 0.583 | 0.259 | 0.115 |  |  |  | 0.1
24705343 | 210 | 0.143 | 1.67 | 0.493 |  |  |  | 0.1
24705409 | 210 | 0.398 | 1.624 | 0.234 |  |  |  | 0.1
24705465 | 210 | 0.548 | 1.66 | 0.195 |  |  |  | 0.1
24705521 | 210 | 0.548 | 1.66 | 0.195 |  |  |  | 0.1
24705583 | 210 | 0.659 | 1.645 | 0.15 |  |  |  | 0.1
24705660 | 210 | 0.17 | 0.306 | 0.275 |  |  |  | 0.1
24705731 | 210 | 0.659 | 1.645 | 0.15 |  |  |  | 0.1
24705802 | 210 | 0.659 | 1.645 | 0.15 |  |  |  | 0.1
24705856 | 210 | 0.659 | 1.645 | 0.15 |  |  |  | 0.1
24705931 | 210 | 0.398 | 1.624 | 0.234 |  |  |  | 0.1
24706018 | 210 | 0.398 | 1.624 | 0.234 |  |  |  | 0.1
24706105 | 210 | 0.398 | 1.624 | 0.234 |  |  |  | 0.1
24706174 | 210 | 0.153 | 0.617 | 0.335 |  |  |  | 0.1
24706228 | 210 | 1.291 | 1.661 | 0.103 |  |  |  | 0.1
24706309 | 210 | 1.077 | 1.686 | 0.114 |  |  |  | 0.1
24706372 | 210 | 0.198 | 1.598 | 0.37 |  |  |  | 0.1
24706420 | 210 | 0.268 | 0.693 | 0.245 |  |  |  | 0.1
24706467 | 210 | 0.274 | 1.638 | 0.307 |  |  |  | 0.1
24706509 | 210 | 0.659 | 1.645 | 0.15 |  |  |  | 0.1
24706565 | 210 | 0.143 | 1.67 | 0.493 |  |  |  | 0.1
24706628 | 210 | 1.043 | 0.694 | 0.145 |  |  |  | 0.1
24706713 | 210 | 3.08 | 0.897 | 0.05 |  |  |  | 0.1
24706807 | 210 | 0.143 | 1.67 | 0.493 |  |  |  | 0.1
24706901 | 210 | 0.318 | 1.624 | 0.255 |  |  |  | 0.1
24706996 | 210 | 0.122 | 1.582 | 0.504 |  |  |  | 0.1
24707091 | 210 | 0.124 | 0.598 | 0.375 |  |  |  | 0.1
24707290 | 210 | 0.17 | 0.306 | 0.275 |  |  |  | 0.1
24707391 | 210 | 0.153 | 0.617 | 0.335 |  |  |  | 0.1
24707525 | 210 | 0.514 | 0.183 | 0.152 |  |  |  | 0.1
24707607 | 210 | 1.01 | 0.19 | 0.096 |  |  |  | 0.1
24707780 | 210 | 1.958 | 0.178 | 0.076 |  |  |  | 0.1
24707845 | 210 | 0.548 | 1.66 | 0.195 |  |  |  | 0.1
24707925 | 210 | 0.659 | 1.645 | 0.15 |  |  |  | 0.1
24708026 | 210 | 1.025 | 1.66 | 0.122 |  |  |  | 0.1
24708133 | 210 | 0.101 | 1.595 | 0.19 |  |  |  | 0.1
24708243 | 210 | 0.744 | 0.182 | 0.117 |  |  |  | 0.1
24708346 | 210 | 0.143 | 1.67 | 0.493 |  |  |  | 0.1
24708445 | 210 | 3.032 | 0.637 | 0.056 |  |  |  | 0.1
24708538 | 210 | 0.398 | 1.624 | 0.234 |  |  |  | 0.1
24708645 | 210 | 1.87 | 1.686 | 0.081 |  |  |  | 0.1
24708734 | 210 | 0.659 | 1.645 | 0.15 |  |  |  | 0.1
24708829 | 210 | 0.398 | 1.624 | 0.234 |  |  |  | 0.1
24708937 | 210 | 0.398 | 1.624 | 0.234 |  |  |  | 0.1
24709032 | 210 | 2.27 | 0.206 | 0.06 |  |  |  | 0.1
24709150 | 210 | 2.27 | 0.206 | 0.06 |  |  |  | 0.1
24709336 | 210 | 1.025 | 1.66 | 0.122 |  |  |  | 0.1
24709412 | 210 | 0.659 | 1.645 | 0.15 |  |  |  | 0.1
24709515 | 210 | 1.043 | 0.694 | 0.145 |  |  |  | 0.1
24709598 | 210 | 0.583 | 0.259 | 0.115 |  |  |  | 0.1
24709674 | 210 | 0.318 | 1.624 | 0.255 |  |  |  | 0.1
24709769 | 210 | 0.397 | 0.144 | 0.17 |  |  |  | 0.1
24709846 | 210 | 0.659 | 1.645 | 0.15 |  |  |  | 0.1
24709907 | 210 | 1.077 | 1.686 | 0.114 |  |  |  | 0.1
24709978 | 210 | 0.44 | 1.63 | 0.195 |  |  |  | 0.1
24710034 | 210 | 0.143 | 1.67 | 0.493 |  |  |  | 0.1
24710097 | 210 | 0.583 | 0.259 | 0.115 |  |  |  | 0.1
24710156 | 210 | 0.345 | 1.645 | 0.266 |  |  |  | 0.1
24710281 | 210 | 0.143 | 1.67 | 0.493 |  |  |  | 0.1
24710349 | 210 | 0.38 | 1.622 | 0.226 |  |  |  | 0.1
24710418 | 210 | 1.077 | 1.686 | 0.114 |  |  |  | 0.1
24710497 | 210 | 1.077 | 1.686 | 0.114 |  |  |  | 0.1
24710595 | 210 | 0.659 | 1.645 | 0.15 |  |  |  | 0.1
24710670 | 210 | 0.637 | 1.645 | 0.161 |  |  |  | 0.1
24710727 | 210 | 1.025 | 1.66 | 0.122 |  |  |  | 0.1
24710798 | 210 | 0.143 | 1.67 | 0.493 |  |  |  | 0.1
24710873 | 210 | 1.025 | 1.66 | 0.122 |  |  |  | 0.1
24710948 | 210 | 0.756 | 1.661 | 0.146 |  |  |  | 0.1
24711016 | 210 | 0.599 | 0.594 | 0.128 |  |  |  | 0.1
24711256 | 210 | 0.172 | 1.62 | 0.41 |  |  |  | 0.1
24711332 | 210 | 0.548 | 1.66 | 0.195 |  |  |  | 0.1
24711424 | 210 | 0.548 | 1.66 | 0.195 |  |  |  | 0.1
24711508 | 210 | 0.548 | 1.66 | 0.195 |  |  |  | 0.1
24711588 | 210 | 0.548 | 1.66 | 0.195 |  |  |  | 0.1
24711655 | 210 | 0.744 | 0.182 | 0.117 |  |  |  | 0.1
24711818 | 210 | 1.043 | 0.694 | 0.145 |  |  |  | 0.1
24711937 | 210 | 0.268 | 0.503 | 0.205 |  |  |  | 0.1
24712017 | 210 | 0.744 | 0.182 | 0.117 |  |  |  | 0.1
24712093 | 210 | 0.548 | 1.66 | 0.195 |  |  |  | 0.1
24712236 | 210 | 0.548 | 1.66 | 0.195 |  |  |  | 0.1
24712305 | 210 | 1.077 | 1.686 | 0.114 |  |  |  | 0.1
24712374 | 210 | 0.548 | 1.66 | 0.195 |  |  |  | 0.1
24712480 | 210 | 0.387 | 0.707 | 0.205 |  |  |  | 0.1
24712599 | 210 | 0.583 | 0.259 | 0.115 |  |  |  | 0.1
24712689 | 210 | 0.583 | 0.259 | 0.115 |  |  |  | 0.1
24712725 | 210 | 0.274 | 1.638 | 0.307 |  |  |  | 0.1
24712792 | 210 | 0.217 | 1.624 | 0.359 |  |  |  | 0.1
24712866 | 210 | 0.548 | 1.66 | 0.195 |  |  |  | 0.1
24712950 | 210 | 1.355 | 1.693 | 0.099 |  |  |  | 0.1
24713013 | 210 | 1.01 | 0.19 | 0.096 |  |  |  | 0.1
24713093 | 210 | 1.01 | 0.19 | 0.096 |  |  |  | 0.1
24713174 | 210 | 1.01 | 0.19 | 0.096 |  |  |  | 0.1
24713253 | 210 | 0.153 | 0.617 | 0.335 |  |  |  | 0.1
24713406 | 210 | 0.727 | 0.528 | 0.11 |  |  |  | 0.1
24713490 | 210 | 0.274 | 1.638 | 0.307 |  |  |  | 0.1
24713566 | 210 | 0.172 | 1.62 | 0.41 |  |  |  | 0.1
24713706 | 210 | 0.345 | 1.645 | 0.266 |  |  |  | 0.1
24713788 | 210 | 2.27 | 0.206 | 0.06 |  |  |  | 0.1
24713870 | 210 | 0.548 | 1.66 | 0.195 |  |  |  | 0.1
24713946 | 210 | 0.727 | 0.528 | 0.11 |  |  |  | 0.1
24714027 | 210 | 1.355 | 1.693 | 0.099 |  |  |  | 0.1
24714167 | 210 | 1.355 | 1.693 | 0.099 |  |  |  | 0.1
24714236 | 210 | 0.583 | 0.259 | 0.115 |  |  |  | 0.1
24714355 | 210 | 0.756 | 1.661 | 0.146 |  |  |  | 0.1
24714421 | 210 | 2.27 | 0.206 | 0.06 |  |  |  | 0.1
24714506 | 210 | 0.727 | 0.528 | 0.11 |  |  |  | 0.1
24714581 | 210 | 0.599 | 0.594 | 0.128 |  |  |  | 0.1
24714652 | 210 | 0.756 | 1.661 | 0.146 |  |  |  | 0.1
24714730 | 210 | 0.744 | 0.182 | 0.117 |  |  |  | 0.1
24714883 | 210 | 3.08 | 0.897 | 0.05 |  |  |  | 0.1
24714962 | 210 | 0.153 | 0.617 | 0.335 |  |  |  | 0.1
24715136 | 210 | 0.255 | 0.135 | 0.222 |  |  |  | 0.1
24715219 | 210 | 0.097 | 1.295 | 0.395 |  |  |  | 0.1
24715311 | 210 | 0.756 | 1.661 | 0.146 |  |  |  | 0.1
24715393 | 210 | 0.143 | 1.67 | 0.493 |  |  |  | 0.1
24715490 | 210 | 0.198 | 1.598 | 0.37 |  |  |  | 0.1
24715562 | 210 | 0.124 | 0.598 | 0.375 |  |  |  | 0.1
24715637 | 210 | 3.08 | 0.897 | 0.05 |  |  |  | 0.1
24715711 | 210 | 0.345 | 1.645 | 0.266 |  |  |  | 0.1
24715785 | 210 | 0.217 | 1.624 | 0.359 |  |  |  | 0.1
24715844 | 210 | 0.255 | 0.135 | 0.222 |  |  |  | 0.1
24715900 | 210 | 1.01 | 0.19 | 0.096 |  |  |  | 0.1
24715954 | 210 | 0.548 | 1.66 | 0.195 |  |  |  | 0.1
24716015 | 210 | 1.077 | 1.686 | 0.114 |  |  |  | 0.1
24716073 | 210 | 0.548 | 1.66 | 0.195 |  |  |  | 0.1
24716130 | 210 | 0.548 | 1.66 | 0.195 |  |  |  | 0.1
24716180 | 210 | 0.497 | 0.151 | 0.15 |  |  |  | 0.1
24716303 | 210 | 0.659 | 1.645 | 0.15 |  |  |  | 0.1
24716361 | 210 | 0.097 | 1.295 | 0.395 |  |  |  | 0.1
24716422 | 210 | 0.269 | 1.611 | 0.282 |  |  |  | 0.1
24716480 | 210 | 0.097 | 1.295 | 0.395 |  |  |  | 0.1
24716548 | 210 | 0.198 | 1.598 | 0.37 |  |  |  | 0.1
24716600 | 210 | 0.548 | 1.66 | 0.195 |  |  |  | 0.1
24716671 | 210 | 0.756 | 1.661 | 0.146 |  |  |  | 0.1
24716728 | 210 | 2.27 | 0.206 | 0.06 |  |  |  | 0.1
24716796 | 210 | 1.01 | 0.19 | 0.096 |  |  |  | 0.1
24716949 | 210 | 0.659 | 1.645 | 0.15 |  |  |  | 0.1
24717018 | 210 | 0.097 | 1.295 | 0.395 |  |  |  | 0.1
24717098 | 210 | 0.548 | 1.66 | 0.195 |  |  |  | 0.1
24717181 | 210 | 3.032 | 0.637 | 0.056 |  |  |  | 0.1
24717252 | 210 | 1.077 | 1.686 | 0.114 |  |  |  | 0.1
24717339 | 210 | 1.077 | 1.686 | 0.114 |  |  |  | 0.1
24717418 | 210 | 0.097 | 1.295 | 0.395 |  |  |  | 0.1
24717564 | 210 | 0.548 | 1.66 | 0.195 |  |  |  | 0.1
24717627 | 210 | 0.17 | 0.306 | 0.275 |  |  |  | 0.1
24717694 | 210 | 0.345 | 1.645 | 0.266 |  |  |  | 0.1
24717762 | 210 | 1.355 | 1.693 | 0.099 |  |  |  | 0.1
24717813 | 210 | 0.583 | 0.259 | 0.115 |  |  |  | 0.1
24717885 | 210 | 1.355 | 1.693 | 0.099 |  |  |  | 0.1
24717950 | 210 | 1.043 | 0.694 | 0.145 |  |  |  | 0.1
24718016 | 210 | 0.524 | 0.738 | 0.17 |  |  |  | 0.1
24718081 | 210 | 1.355 | 1.693 | 0.099 |  |  |  | 0.1
24718148 | 210 | 1.355 | 1.693 | 0.099 |  |  |  | 0.1
24718214 | 210 | 0.553 | 0.745 | 0.155 |  |  |  | 0.1
24718412 | 210 | 0.583 | 0.259 | 0.115 |  |  |  | 0.1
24718539 | 210 | 2.27 | 0.206 | 0.06 |  |  |  | 0.1
24718602 | 210 | 2.27 | 0.206 | 0.06 |  |  |  | 0.1
24718658 | 210 | 1.355 | 1.693 | 0.099 |  |  |  | 0.1
24718722 | 210 | 0.387 | 0.707 | 0.205 |  |  |  | 0.1
24718789 | 210 | 0.548 | 1.66 | 0.195 |  |  |  | 0.1
24718850 | 210 | 1.355 | 1.693 | 0.099 |  |  |  | 0.1
24718913 | 210 | 0.553 | 0.745 | 0.155 |  |  |  | 0.1
24718939 | 210 | 1.01 | 0.19 | 0.096 |  |  |  | 0.1
24719040 | 210 | 0.255 | 0.135 | 0.222 |  |  |  | 0.1
24719099 | 210 | 0.951 | 1.668 | 0.12 |  |  |  | 0.1
24719165 | 210 | 2.27 | 0.206 | 0.06 |  |  |  | 0.1
24719255 | 210 | 1.958 | 0.178 | 0.076 |  |  |  | 0.1
24719379 | 210 | 0.583 | 0.259 | 0.115 |  |  |  | 0.1
24719435 | 210 | 0.255 | 0.135 | 0.222 |  |  |  | 0.1
24719491 | 210 | 1.077 | 1.686 | 0.114 |  |  |  | 0.1
24719543 | 210 | 0.387 | 0.707 | 0.205 |  |  |  | 0.1
24719596 | 210 | 0.951 | 1.668 | 0.12 |  |  |  | 0.1
24719645 | 210 | 1.362 | 1.744 | 0.122 |  |  |  | 0.1
24719701 | 210 | 0.548 | 1.66 | 0.195 |  |  |  | 0.1
24719748 | 210 | 0.217 | 1.624 | 0.359 |  |  |  | 0.1
24719796 | 210 | 0.345 | 1.645 | 0.266 |  |  |  | 0.1
24719830 | 210 | 0.461 | 1.628 | 0.199 |  |  |  | 0.1
24719876 | 210 | 1.355 | 1.693 | 0.099 |  |  |  | 0.1
24719926 | 210 | 0.345 | 1.645 | 0.266 |  |  |  | 0.1
24719975 | 210 | 0.756 | 1.661 | 0.146 |  |  |  | 0.1
24720021 | 210 | 0.312 | 0.684 | 0.217 |  |  |  | 0.1
24720070 | 210 | 0.12 | 0.255 | 0.33 |  |  |  | 0.1
24720117 | 210 | 0.548 | 1.66 | 0.195 |  |  |  | 0.1
24720165 | 210 | 0.097 | 1.295 | 0.395 |  |  |  | 0.1
24720212 | 210 | 0.217 | 1.624 | 0.359 |  |  |  | 0.1
24720258 | 210 | 0.274 | 1.638 | 0.307 |  |  |  | 0.1
24720366 | 210 | 0.744 | 0.182 | 0.117 |  |  |  | 0.1
24720422 | 210 | 0.548 | 1.66 | 0.195 |  |  |  | 0.1
24720479 | 210 | 0.659 | 1.645 | 0.15 |  |  |  | 0.1
24720592 | 210 | 0.274 | 1.638 | 0.307 |  |  |  | 0.1
24720648 | 210 | 0.548 | 1.66 | 0.195 |  |  |  | 0.1
24720702 | 210 | 3.032 | 0.637 | 0.056 |  |  |  | 0.1
24720761 | 210 | 0.44 | 1.63 | 0.195 |  |  |  | 0.1
24720823 | 210 | 0.097 | 1.295 | 0.395 |  |  |  | 0.1
24720907 | 210 | 0.217 | 1.624 | 0.359 |  |  |  | 0.1
24720994 | 210 | 1.043 | 0.694 | 0.145 |  |  |  | 0.1
24721068 | 210 | 0.274 | 1.638 | 0.307 |  |  |  | 0.1
24721208 | 210 | 1.043 | 0.694 | 0.145 |  |  |  | 0.1
24721275 | 210 | 0.756 | 1.661 | 0.146 |  |  |  | 0.1
24721342 | 210 | 0.397 | 0.144 | 0.17 |  |  |  | 0.1
24721412 | 210 | 0.274 | 1.638 | 0.307 |  |  |  | 0.1
24721550 | 210 | 0.274 | 1.638 | 0.307 |  |  |  | 0.1
24721690 | 210 | 1.355 | 1.693 | 0.099 |  |  |  | 0.1
24721763 | 210 | 1.01 | 0.19 | 0.096 |  |  |  | 0.1
24721832 | 210 | 1.01 | 0.19 | 0.096 |  |  |  | 0.1
24721904 | 210 | 0.548 | 1.66 | 0.195 |  |  |  | 0.1
24721972 | 210 | 1.01 | 0.19 | 0.096 |  |  |  | 0.1
24722079 | 210 | 1.01 | 0.19 | 0.096 |  |  |  | 0.1
24722262 | 210 | 0.17 | 0.306 | 0.275 |  |  |  | 0.1
24722327 | 210 | 0.255 | 0.135 | 0.222 |  |  |  | 0.1
24722449 | 210 | 0.548 | 1.66 | 0.195 |  |  |  | 0.1
24722516 | 210 | 1.355 | 1.693 | 0.099 |  |  |  | 0.1
24722575 | 210 | 1.043 | 0.694 | 0.145 |  |  |  | 0.1
24722705 | 210 | 0.548 | 1.66 | 0.195 |  |  |  | 0.1
24722768 | 210 | 3.08 | 0.897 | 0.05 |  |  |  | 0.1
24722832 | 210 | 0.548 | 1.66 | 0.195 |  |  |  | 0.1
24722899 | 210 | 0.397 | 0.144 | 0.17 |  |  |  | 0.1
24723043 | 210 | 0.191 | 0.66 | 0.272 |  |  |  | 0.1
24723101 | 210 | 0.124 | 0.598 | 0.375 |  |  |  | 0.1
24723152 | 210 | 0.345 | 1.645 | 0.266 |  |  |  | 0.1
24723206 | 210 | 0.153 | 0.617 | 0.335 |  |  |  | 0.1
24723253 | 210 | 0.274 | 1.638 | 0.307 |  |  |  | 0.1
24723304 | 210 | 0.44 | 1.63 | 0.195 |  |  |  | 0.1
24723366 | 210 | 0.524 | 0.738 | 0.17 |  |  |  | 0.1
24723424 | 210 | 0.44 | 1.63 | 0.195 |  |  |  | 0.1
24723476 | 210 | 0.548 | 1.66 | 0.195 |  |  |  | 0.1
24723708 | 210 | 0.756 | 1.661 | 0.146 |  |  |  | 0.1
24723765 | 210 | 0.101 | 1.595 | 0.19 |  |  |  | 0.1
24723821 | 210 | 1.355 | 1.693 | 0.099 |  |  |  | 0.1
24723871 | 210 | 0.756 | 1.661 | 0.146 |  |  |  | 0.1
24723929 | 210 | 0.345 | 1.645 | 0.266 |  |  |  | 0.1
24723985 | 210 | 0.548 | 1.66 | 0.195 |  |  |  | 0.1
24724045 | 210 | 0.756 | 1.661 | 0.146 |  |  |  | 0.1
24724104 | 210 | 1.01 | 0.19 | 0.096 |  |  |  | 0.1
24724164 | 210 | 1.01 | 0.19 | 0.096 |  |  |  | 0.1
24724222 | 210 | 1.043 | 0.694 | 0.145 |  |  |  | 0.1
24724281 | 210 | 0.744 | 0.182 | 0.117 |  |  |  | 0.1
24724341 | 210 | 1.355 | 1.693 | 0.099 |  |  |  | 0.1
24724400 | 210 | 1.01 | 0.19 | 0.096 |  |  |  | 0.1
24724462 | 210 | 0.524 | 0.738 | 0.17 |  |  |  | 0.1
24724510 | 210 | 2.27 | 0.206 | 0.06 |  |  |  | 0.1
24724568 | 210 | 0.744 | 0.182 | 0.117 |  |  |  | 0.1
24724628 | 210 | 1.355 | 1.693 | 0.099 |  |  |  | 0.1
24724668 | 210 | 0.387 | 0.707 | 0.205 |  |  |  | 0.1
24724742 | 210 | 0.345 | 1.645 | 0.266 |  |  |  | 0.1
24724808 | 210 | 0.255 | 0.135 | 0.222 |  |  |  | 0.1
24724863 | 210 | 0.345 | 1.645 | 0.266 |  |  |  | 0.1
24724988 | 210 | 1.958 | 0.178 | 0.076 |  |  |  | 0.1
24725086 | 210 | 0.583 | 0.259 | 0.115 |  |  |  | 0.1
24725143 | 210 | 1.077 | 1.686 | 0.114 |  |  |  | 0.1
24725206 | 210 | 0.17 | 0.306 | 0.275 |  |  |  | 0.1
24725270 | 210 | 0.398 | 1.624 | 0.234 |  |  |  | 0.1
24725392 | 210 | 1.01 | 0.19 | 0.096 |  |  |  | 0.1
24725450 | 210 | 2.27 | 0.206 | 0.06 |  |  |  | 0.1
24725508 | 210 | 0.553 | 0.745 | 0.155 |  |  |  | 0.1
24725565 | 210 | 0.306 | 0.688 | 0.418 |  |  |  | 0.1
24725621 | 210 | 0.345 | 1.645 | 0.266 |  |  |  | 0.1
24725686 | 210 | 0.17 | 0.306 | 0.275 |  |  |  | 0.1
24725742 | 210 | 0.756 | 1.661 | 0.146 |  |  |  | 0.1
24725869 | 210 | 0.269 | 1.611 | 0.282 |  |  |  | 0.1
24725914 | 210 | 0.345 | 1.645 | 0.266 |  |  |  | 0.1
24725983 | 210 | 0.345 | 1.645 | 0.266 |  |  |  | 0.1
24726038 | 210 | 0.255 | 0.135 | 0.222 |  |  |  | 0.1
24726097 | 210 | 0.397 | 0.144 | 0.17 |  |  |  | 0.1
24726164 | 210 | 1.025 | 1.66 | 0.122 |  |  |  | 0.1
24726304 | 210 | 0.387 | 0.707 | 0.205 |  |  |  | 0.1
24726375 | 210 | 1.01 | 0.19 | 0.096 |  |  |  | 0.1
24726455 | 210 | 1.043 | 0.694 | 0.145 |  |  |  | 0.1
24726528 | 210 | 1.077 | 1.686 | 0.114 |  |  |  | 0.1
24726612 | 210 | 1.355 | 1.693 | 0.099 |  |  |  | 0.1
24726692 | 210 | 0.398 | 1.624 | 0.234 |  |  |  | 0.1
24726763 | 210 | 0.268 | 0.503 | 0.205 |  |  |  | 0.1
24726917 | 210 | 1.362 | 1.744 | 0.122 |  |  |  | 0.1
24727087 | 210 | 0.548 | 1.66 | 0.195 |  |  |  | 0.1
24727236 | 210 | 1.077 | 1.686 | 0.114 |  |  |  | 0.1
24727306 | 210 | 0.274 | 1.638 | 0.307 |  |  |  | 0.1
24727360 | 210 | 0.548 | 1.66 | 0.195 |  |  |  | 0.1
24727421 | 210 | 1.355 | 1.693 | 0.099 |  |  |  | 0.1
24727487 | 210 | 1.199 | 1.676 | 0.108 |  |  |  | 0.1
24727554 | 210 | 1.01 | 0.19 | 0.096 |  |  |  | 0.1
24727617 | 210 | 1.01 | 0.19 | 0.096 |  |  |  | 0.1
24727682 | 210 | 1.355 | 1.693 | 0.099 |  |  |  | 0.1
24727874 | 210 | 1.01 | 0.19 | 0.096 |  |  |  | 0.1
24727943 | 210 | 1.077 | 1.686 | 0.114 |  |  |  | 0.1
24728016 | 210 | 0.548 | 1.66 | 0.195 |  |  |  | 0.1
24728129 | 210 | 1.355 | 1.693 | 0.099 |  |  |  | 0.1
24728185 | 210 | 1.355 | 1.693 | 0.099 |  |  |  | 0.1
24728244 | 210 | 1.958 | 0.178 | 0.076 |  |  |  | 0.1
24728303 | 210 | 0.097 | 1.295 | 0.395 |  |  |  | 0.1
24728470 | 210 | 0.756 | 1.661 | 0.146 |  |  |  | 0.1
24728579 | 210 | 0.548 | 1.66 | 0.195 |  |  |  | 0.1
24728701 | 210 | 0.345 | 1.645 | 0.266 |  |  |  | 0.1
24728764 | 210 | 1.355 | 1.693 | 0.099 |  |  |  | 0.1
24728826 | 210 | 0.756 | 1.661 | 0.146 |  |  |  | 0.1
24728883 | 210 | 1.025 | 1.66 | 0.122 |  |  |  | 0.1
24728937 | 210 | 0.951 | 1.668 | 0.12 |  |  |  | 0.1
24728996 | 210 | 1.043 | 0.694 | 0.145 |  |  |  | 0.1
24729063 | 210 | 0.548 | 1.66 | 0.195 |  |  |  | 0.1
24729121 | 210 | 0.548 | 1.66 | 0.195 |  |  |  | 0.1
24729180 | 210 | 1.01 | 0.19 | 0.096 |  |  |  | 0.1
24729237 | 210 | 1.01 | 0.19 | 0.096 |  |  |  | 0.1
24729297 | 210 | 1.01 | 0.19 | 0.096 |  |  |  | 0.1
24729352 | 210 | 2.27 | 0.206 | 0.06 |  |  |  | 0.1
24729462 | 210 | 0.198 | 1.598 | 0.37 |  |  |  | 0.1
24729511 | 210 | 0.312 | 0.684 | 0.217 |  |  |  | 0.1
24729619 | 210 | 1.362 | 1.744 | 0.122 |  |  |  | 0.1
24729671 | 210 | 1.355 | 1.693 | 0.099 |  |  |  | 0.1
24729721 | 210 | 1.025 | 1.66 | 0.122 |  |  |  | 0.1
24729778 | 210 | 0.548 | 1.66 | 0.195 |  |  |  | 0.1
24729892 | 210 | 0.274 | 1.638 | 0.307 |  |  |  | 0.1
24729954 | 210 | 0.312 | 0.684 | 0.217 |  |  |  | 0.1
24730010 | 210 | 0.727 | 0.528 | 0.11 |  |  |  | 0.1
24730070 | 210 | 0.514 | 0.183 | 0.152 |  |  |  | 0.1
24730128 | 210 | 0.583 | 0.259 | 0.115 |  |  |  | 0.1
24730179 | 210 | 3.08 | 0.897 | 0.05 |  |  |  | 0.1
24730241 | 210 | 0.17 | 0.306 | 0.275 |  |  |  | 0.1
24730311 | 210 | 1.355 | 1.693 | 0.099 |  |  |  | 0.1
24730356 | 210 | 1.025 | 1.66 | 0.122 |  |  |  | 0.1
24730441 | 210 | 0.172 | 1.62 | 0.41 |  |  |  | 0.1
24730493 | 210 | 0.548 | 1.66 | 0.195 |  |  |  | 0.1
24730544 | 210 | 0.44 | 1.63 | 0.195 |  |  |  | 0.1
24730598 | 210 | 1.077 | 1.686 | 0.114 |  |  |  | 0.1
24730651 | 210 | 0.637 | 1.645 | 0.161 |  |  |  | 0.1
24730724 | 210 | 0.548 | 1.66 | 0.195 |  |  |  | 0.1
24730787 | 210 | 1.355 | 1.693 | 0.099 |  |  |  | 0.1
24730843 | 210 | 1.355 | 1.693 | 0.099 |  |  |  | 0.1
24730899 | 210 | 1.043 | 0.694 | 0.145 |  |  |  | 0.1
24730950 | 210 | 0.548 | 1.66 | 0.195 |  |  |  | 0.1
24731065 | 210 | 0.553 | 0.745 | 0.155 |  |  |  | 0.1
24731124 | 210 | 1.01 | 0.19 | 0.096 |  |  |  | 0.1
24731177 | 210 | 0.744 | 0.182 | 0.117 |  |  |  | 0.1
24731251 | 210 | 1.043 | 0.694 | 0.145 |  |  |  | 0.1
24731364 | 210 | 0.548 | 1.66 | 0.195 |  |  |  | 0.1
24731423 | 210 | 0.548 | 1.66 | 0.195 |  |  |  | 0.1
24731479 | 210 | 0.274 | 1.638 | 0.307 |  |  |  | 0.1
24731536 | 210 | 1.355 | 1.693 | 0.099 |  |  |  | 0.1
24731645 | 210 | 0.345 | 1.645 | 0.266 |  |  |  | 0.1
24731790 | 210 | 0.951 | 1.668 | 0.12 |  |  |  | 0.1
24731886 | 210 | 1.01 | 0.19 | 0.096 |  |  |  | 0.1
24731939 | 210 | 0.553 | 0.745 | 0.155 |  |  |  | 0.1
24732005 | 210 | 1.355 | 1.693 | 0.099 |  |  |  | 0.1
24732027 | 210 | 0.306 | 0.688 | 0.418 |  |  |  | 0.1
24732055 | 210 | 0.269 | 1.611 | 0.282 |  |  |  | 0.1
24732078 | 210 | 0.756 | 1.661 | 0.146 |  |  |  | 0.1
24732100 | 210 | 0.17 | 0.306 | 0.275 |  |  |  | 0.1
24732125 | 210 | 0.345 | 1.645 | 0.266 |  |  |  | 0.1
24732148 | 210 | 0.217 | 1.624 | 0.359 |  |  |  | 0.1
24732172 | 210 | 1.958 | 0.178 | 0.076 |  |  |  | 0.1
24732195 | 210 | 2.27 | 0.206 | 0.06 |  |  |  | 0.1
24732218 | 210 | 1.077 | 1.686 | 0.114 |  |  |  | 0.1
24732270 | 210 | 0.274 | 1.638 | 0.307 |  |  |  | 0.1
24732292 | 210 | 1.025 | 1.66 | 0.122 |  |  |  | 0.1
24732312 | 210 | 2.27 | 0.206 | 0.06 |  |  |  | 0.1
24732334 | 210 | 0.397 | 0.144 | 0.17 |  |  |  | 0.1
24732357 | 210 | 0.097 | 1.295 | 0.395 |  |  |  | 0.1
24732381 | 210 | 0.345 | 1.645 | 0.266 |  |  |  | 0.1
24732406 | 210 | 0.548 | 1.66 | 0.195 |  |  |  | 0.1
24732428 | 210 | 0.17 | 0.306 | 0.275 |  |  |  | 0.1
24732450 | 210 | 0.524 | 0.738 | 0.17 |  |  |  | 0.1
24732495 | 210 | 1.01 | 0.19 | 0.096 |  |  |  | 0.1
24732517 | 210 | 0.097 | 1.295 | 0.395 |  |  |  | 0.1
24732542 | 210 | 1.355 | 1.693 | 0.099 |  |  |  | 0.1
24732561 | 210 | 0.44 | 1.63 | 0.195 |  |  |  | 0.1
24732583 | 210 | 0.548 | 1.66 | 0.195 |  |  |  | 0.1
24732606 | 210 | 0.756 | 1.661 | 0.146 |  |  |  | 0.1
24732635 | 210 | 1.077 | 1.686 | 0.114 |  |  |  | 0.1
24732662 | 210 | 1.355 | 1.693 | 0.099 |  |  |  | 0.1
24732688 | 210 | 0.548 | 1.66 | 0.195 |  |  |  | 0.1
24732710 | 210 | 0.756 | 1.661 | 0.146 |  |  |  | 0.1
24732732 | 210 | 3.08 | 0.897 | 0.05 |  |  |  | 0.1
24732754 | 210 | 0.548 | 1.66 | 0.195 |  |  |  | 0.1
24732777 | 210 | 1.043 | 0.694 | 0.145 |  |  |  | 0.1
24732810 | 210 | 3.08 | 0.897 | 0.05 |  |  |  | 0.1
24732828 | 210 | 1.01 | 0.19 | 0.096 |  |  |  | 0.1
24732851 | 210 | 0.274 | 1.638 | 0.307 |  |  |  | 0.1
24732872 | 210 | 0.756 | 1.661 | 0.146 |  |  |  | 0.1
24732916 | 210 | 0.122 | 1.582 | 0.504 |  |  |  | 0.1
24732939 | 210 | 0.274 | 1.638 | 0.307 |  |  |  | 0.1
24732963 | 210 | 0.44 | 1.63 | 0.195 |  |  |  | 0.1
24732987 | 210 | 0.398 | 1.624 | 0.234 |  |  |  | 0.1
24733012 | 210 | 0.274 | 1.638 | 0.307 |  |  |  | 0.1
24733058 | 210 | 1.077 | 1.686 | 0.114 |  |  |  | 0.1
24733078 | 210 | 0.306 | 0.688 | 0.418 |  |  |  | 0.1
24733102 | 210 | 0.548 | 1.66 | 0.195 |  |  |  | 0.1
24733128 | 210 | 0.583 | 0.259 | 0.115 |  |  |  | 0.1
24733153 | 210 | 0.756 | 1.661 | 0.146 |  |  |  | 0.1
24733178 | 210 | 1.01 | 0.19 | 0.096 |  |  |  | 0.1
24733200 | 210 | 1.01 | 0.19 | 0.096 |  |  |  | 0.1
24733246 | 210 | 0.583 | 0.259 | 0.115 |  |  |  | 0.1
24733269 | 210 | 0.198 | 1.598 | 0.37 |  |  |  | 0.1
24733292 | 210 | 3.08 | 0.897 | 0.05 |  |  |  | 0.1
24733317 | 210 | 0.756 | 1.661 | 0.146 |  |  |  | 0.1
24733341 | 210 | 0.583 | 0.259 | 0.115 |  |  |  | 0.1
24733364 | 210 | 0.318 | 1.624 | 0.255 |  |  |  | 0.1
24733387 | 210 | 3.032 | 0.637 | 0.056 |  |  |  | 0.1
24733411 | 210 | 1.355 | 1.693 | 0.099 |  |  |  | 0.1
24733434 | 210 | 0.548 | 1.66 | 0.195 |  |  |  | 0.1
24733455 | 210 | 0.345 | 1.645 | 0.266 |  |  |  | 0.1
24733480 | 210 | 1.01 | 0.19 | 0.096 |  |  |  | 0.1
24733508 | 210 | 1.355 | 1.693 | 0.099 |  |  |  | 0.1
24733533 | 210 | 1.355 | 1.693 | 0.099 |  |  |  | 0.1
24733555 | 210 | 0.548 | 1.66 | 0.195 |  |  |  | 0.1
24733577 | 210 | 0.951 | 1.668 | 0.12 |  |  |  | 0.1
24733601 | 210 | 0.274 | 1.638 | 0.307 |  |  |  | 0.1
24733624 | 210 | 1.077 | 1.686 | 0.114 |  |  |  | 0.1
24733648 | 210 | 1.077 | 1.686 | 0.114 |  |  |  | 0.1
24733691 | 210 | 0.312 | 0.684 | 0.217 |  |  |  | 0.1
24733716 | 210 | 0.756 | 1.661 | 0.146 |  |  |  | 0.1
24733739 | 210 | 2.27 | 0.206 | 0.06 |  |  |  | 0.1
24733787 | 210 | 0.548 | 1.66 | 0.195 |  |  |  | 0.1
24733810 | 210 | 0.548 | 1.66 | 0.195 |  |  |  | 0.1
24733827 | 210 | 3.08 | 0.897 | 0.05 |  |  |  | 0.1
24733838 | 210 | 0.548 | 1.66 | 0.195 |  |  |  | 0.1
24573731 | 210 | 1.072 | 0.849 | 0.094 |  |  |  | 0.1
24572176 | 210 | 1.376 | 0.35 | 0.067 |  |  |  | 0.1
24572288 | 210 | 0.87 | 0.35 | 0.094 |  |  |  | 0.1
24573710 | 210 | 0.583 | 0.259 | 0.115 |  |  |  | 0.1
24573795 | 210 | 0.553 | 0.745 | 0.155 |  |  |  | 0.1
24572154 | 210 | 0.553 | 0.745 | 0.155 |  |  |  | 0.1
24572458 | 210 | 0.553 | 0.745 | 0.155 |  |  |  | 0.1
24572630 | 210 | 0.345 | 1.645 | 0.266 |  |  |  | 0.1
24573104 | 210 | 0.255 | 0.135 | 0.235 |  |  |  | 0.1
24574288 | 210 | 0.255 | 0.135 | 0.235 |  |  |  | 0.1
24572131 | 210 | 0.232 | 0.279 | 0.192 |  |  |  | 0.1
24572415 | 210 | 0.255 | 0.135 | 0.235 |  |  |  | 0.1
24572437 | 210 | 0.255 | 0.135 | 0.235 |  |  |  | 0.1
24574630 | 210 | 0.124 | 0.598 | 0.375 |  |  |  | 0.1
24572524 | 210 | 0.127 | 0.255 | 0.351 |  |  |  | 0.1
24569153 | 210 | 1.304 | 0.88 | 0.077 |  |  |  | 0.1
24567496 | 210 | 1.072 | 0.849 | 0.094 |  |  |  | 0.1
24567720 | 210 | 0.583 | 0.259 | 0.115 |  |  |  | 0.1
24571736 | 210 | 0.553 | 0.745 | 0.155 |  |  |  | 0.1
24569003 | 210 | 0.397 | 0.144 | 0.17 |  |  |  | 0.1
24567536 | 210 | 0.397 | 0.144 | 0.17 |  |  |  | 0.1
24565440 | 210 | 0.397 | 0.144 | 0.17 |  |  |  | 0.1
24736640 | 210 | 0.548 | 1.66 | 0.195 |  |  |  | 0.1
24736280 | 210 | 1.355 | 1.693 | 0.099 |  |  |  | 0.1
24736969 | 210 | 0.548 | 1.66 | 0.195 |  |  |  | 0.1
24736434 | 210 | 1.025 | 1.66 | 0.122 |  |  |  | 0.1
24736550 | 210 | 0.548 | 1.66 | 0.195 |  |  |  | 0.1
24736860 | 210 | 0.951 | 1.668 | 0.126 |  |  |  | 0.1
24735903 | 210 | 1.077 | 1.686 | 0.114 |  |  |  | 0.1
24736712 | 210 | 0.548 | 1.66 | 0.195 |  |  |  | 0.1
24736783 | 210 | 0.345 | 1.645 | 0.266 |  |  |  | 0.1
24736359 | 210 | 0.172 | 1.62 | 0.41 |  |  |  | 0.1
24735990 | 210 | 0.172 | 1.62 | 0.41 |  |  |  | 0.1
24735706 | 210 | 1.362 | 1.744 | 0.122 |  |  |  | 0.1
24565250 | 210 | 1.362 | 1.744 | 0.122 |  |  |  | 0.1
24562047 | 210 | 1.362 | 1.744 | 0.122 |  |  |  | 0.1
24561807 | 210 | 2.361 | 1.693 | 0.069 |  |  |  | 0.1
24575506 | 210 | 1.355 | 1.693 | 0.099 |  |  |  | 0.1
24564259 | 210 | 1.355 | 1.693 | 0.099 |  |  |  | 0.1
24573391 | 210 | 1.077 | 1.686 | 0.114 |  |  |  | 0.1
24572065 | 210 | 1.355 | 1.693 | 0.099 |  |  |  | 0.1
24572331 | 210 | 1.355 | 1.693 | 0.099 |  |  |  | 0.1
24735458 | 210 | 1.355 | 1.693 | 0.099 |  |  |  | 0.1
24557780 | 210 | 1.87 | 1.686 | 0.081 |  |  |  | 0.1
24572309 | 210 | 1.87 | 1.686 | 0.081 |  |  |  | 0.1
24572783 | 210 | 1.355 | 1.693 | 0.099 |  |  |  | 0.1
24560594 | 210 | 1.077 | 1.686 | 0.114 |  |  |  | 0.1
24561915 | 210 | 1.355 | 1.693 | 0.099 |  |  |  | 0.1
24564064 | 210 | 1.077 | 1.686 | 0.114 |  |  |  | 0.1
24555881 | 210 | 1.077 | 1.686 | 0.114 |  |  |  | 0.1
24560647 | 210 | 1.077 | 1.686 | 0.114 |  |  |  | 0.1
24564993 | 210 | 0.951 | 1.668 | 0.126 |  |  |  | 0.1
24558421 | 210 | 1.355 | 1.693 | 0.099 |  |  |  | 0.1
24565057 | 210 | 1.077 | 1.686 | 0.114 |  |  |  | 0.1
24557124 | 210 | 1.077 | 1.686 | 0.114 |  |  |  | 0.1
24554082 | 210 | 1.87 | 1.686 | 0.081 |  |  |  | 0.1
24561996 | 210 | 1.87 | 1.686 | 0.081 |  |  |  | 0.1
24565330 | 210 | 1.87 | 1.686 | 0.081 |  |  |  | 0.1
24565290 | 210 | 1.355 | 1.693 | 0.099 |  |  |  | 0.1
24556025 | 210 | 1.355 | 1.693 | 0.099 |  |  |  | 0.1
24574539 | 210 | 1.355 | 1.693 | 0.099 |  |  |  | 0.1
24559910 | 210 | 1.355 | 1.693 | 0.099 |  |  |  | 0.1
24573753 | 210 | 1.355 | 1.693 | 0.099 |  |  |  | 0.1
24562205 | 210 | 1.355 | 1.693 | 0.099 |  |  |  | 0.1
24556617 | 210 | 1.355 | 1.693 | 0.099 |  |  |  | 0.1
24556074 | 210 | 1.077 | 1.686 | 0.114 |  |  |  | 0.1
24557182 | 210 | 1.077 | 1.686 | 0.114 |  |  |  | 0.1
24553949 | 210 | 1.077 | 1.686 | 0.114 |  |  |  | 0.1
24572219 | 210 | 0.951 | 1.668 | 0.126 |  |  |  | 0.1
24560920 | 210 | 0.951 | 1.668 | 0.126 |  |  |  | 0.1
24557508 | 210 | 1.077 | 1.686 | 0.114 |  |  |  | 0.1
24572375 | 210 | 0.951 | 1.668 | 0.126 |  |  |  | 0.1
24555788 | 210 | 1.355 | 1.693 | 0.099 |  |  |  | 0.1
24573941 | 210 | 1.077 | 1.686 | 0.114 |  |  |  | 0.1
24555926 | 210 | 1.077 | 1.686 | 0.114 |  |  |  | 0.1
24554553 | 210 | 1.077 | 1.686 | 0.114 |  |  |  | 0.1
24561691 | 210 | 0.951 | 1.668 | 0.126 |  |  |  | 0.1
24570771 | 210 | 3.08 | 0.897 | 0.05 |  |  |  | 0.1
24550611 | 210 | 1.87 | 1.686 | 0.081 |  |  |  | 0.1
24565934 | 210 | 2.361 | 1.693 | 0.069 |  |  |  | 0.1
24551376 | 210 | 1.87 | 1.686 | 0.081 |  |  |  | 0.1
24568447 | 210 | 1.87 | 1.686 | 0.081 |  |  |  | 0.1
24553557 | 210 | 1.87 | 1.686 | 0.081 |  |  |  | 0.1
24572023 | 210 | 1.87 | 1.686 | 0.081 |  |  |  | 0.1
24550743 | 210 | 1.87 | 1.686 | 0.081 |  |  |  | 0.1
24569389 | 210 | 1.355 | 1.693 | 0.099 |  |  |  | 0.1
24575839 | 210 | 1.355 | 1.693 | 0.099 |  |  |  | 0.1
24570452 | 210 | 1.355 | 1.693 | 0.099 |  |  |  | 0.1
24734201 | 210 | 1.355 | 1.693 | 0.099 |  |  |  | 0.1
24571842 | 210 | 1.355 | 1.693 | 0.099 |  |  |  | 0.1
24550575 | 210 | 1.355 | 1.693 | 0.099 |  |  |  | 0.1
24567840 | 210 | 1.355 | 1.693 | 0.099 |  |  |  | 0.1
24551734 | 210 | 1.355 | 1.693 | 0.099 |  |  |  | 0.1
24569945 | 210 | 1.355 | 1.693 | 0.099 |  |  |  | 0.1
24552386 | 210 | 1.355 | 1.693 | 0.099 |  |  |  | 0.1
24570833 | 210 | 1.355 | 1.693 | 0.099 |  |  |  | 0.1
24570646 | 210 | 1.355 | 1.693 | 0.099 |  |  |  | 0.1
24565807 | 210 | 1.077 | 1.686 | 0.114 |  |  |  | 0.1
24570067 | 210 | 1.077 | 1.686 | 0.114 |  |  |  | 0.1
24571372 | 210 | 1.077 | 1.686 | 0.114 |  |  |  | 0.1
24552713 | 210 | 1.077 | 1.686 | 0.114 |  |  |  | 0.1
24552697 | 210 | 1.077 | 1.686 | 0.114 |  |  |  | 0.1
24551188 | 210 | 1.077 | 1.686 | 0.114 |  |  |  | 0.1
24567313 | 210 | 1.077 | 1.686 | 0.114 |  |  |  | 0.1
24552322 | 210 | 1.077 | 1.686 | 0.114 |  |  |  | 0.1
24550873 | 210 | 1.077 | 1.686 | 0.114 |  |  |  | 0.1
24550460 | 210 | 1.077 | 1.686 | 0.114 |  |  |  | 0.1
24552283 | 210 | 1.077 | 1.686 | 0.114 |  |  |  | 0.1
24566029 | 210 | 1.077 | 1.686 | 0.114 |  |  |  | 0.1
24550555 | 210 | 1.077 | 1.686 | 0.114 |  |  |  | 0.1
24570021 | 210 | 0.951 | 1.668 | 0.126 |  |  |  | 0.1
24550994 | 210 | 1.077 | 1.686 | 0.114 |  |  |  | 0.1
24569672 | 210 | 0.951 | 1.668 | 0.126 |  |  |  | 0.1
24570851 | 210 | 0.951 | 1.668 | 0.126 |  |  |  | 0.1
24567605 | 210 | 0.951 | 1.668 | 0.126 |  |  |  | 0.1
24569893 | 210 | 0.951 | 1.668 | 0.126 |  |  |  | 0.1
24569418 | 210 | 0.756 | 1.661 | 0.146 |  |  |  | 0.1
24568852 | 210 | 0.756 | 1.661 | 0.146 |  |  |  | 0.1
24568088 | 210 | 0.548 | 1.66 | 0.195 |  |  |  | 0.1
24552479 | 210 | 0.548 | 1.66 | 0.195 |  |  |  | 0.1
24571821 | 210 | 0.345 | 1.645 | 0.266 |  |  |  | 0.1
24565706 | 210 | 0.345 | 1.645 | 0.266 |  |  |  | 0.1
24551585 | 210 | 1.87 | 1.686 | 0.081 |  |  |  | 0.1
24571693 | 210 | 1.87 | 1.686 | 0.081 |  |  |  | 0.1
24553113 | 210 | 1.87 | 1.686 | 0.081 |  |  |  | 0.1
24568534 | 210 | 1.87 | 1.686 | 0.081 |  |  |  | 0.1
24569740 | 210 | 1.87 | 1.686 | 0.081 |  |  |  | 0.1
24570971 | 210 | 1.87 | 1.686 | 0.081 |  |  |  | 0.1
24569099 | 210 | 1.355 | 1.693 | 0.099 |  |  |  | 0.1
24570159 | 210 | 1.355 | 1.693 | 0.099 |  |  |  | 0.1
24551157 | 210 | 1.355 | 1.693 | 0.099 |  |  |  | 0.1
24735290 | 210 | 1.355 | 1.693 | 0.099 |  |  |  | 0.1
24569454 | 210 | 1.355 | 1.693 | 0.099 |  |  |  | 0.1
24552845 | 210 | 1.355 | 1.693 | 0.099 |  |  |  | 0.1
24567991 | 210 | 1.077 | 1.686 | 0.114 |  |  |  | 0.1
24551470 | 210 | 1.077 | 1.686 | 0.114 |  |  |  | 0.1
24551412 | 210 | 1.077 | 1.686 | 0.114 |  |  |  | 0.1
24552679 | 210 | 1.077 | 1.686 | 0.114 |  |  |  | 0.1
24567673 | 210 | 1.077 | 1.686 | 0.114 |  |  |  | 0.1
24553023 | 210 | 1.077 | 1.686 | 0.114 |  |  |  | 0.1
24566056 | 210 | 1.077 | 1.686 | 0.114 |  |  |  | 0.1
24550488 | 210 | 1.077 | 1.686 | 0.114 |  |  |  | 0.1
24568042 | 210 | 0.951 | 1.668 | 0.126 |  |  |  | 0.1
24566539 | 210 | 0.951 | 1.668 | 0.126 |  |  |  | 0.1
24569276 | 210 | 0.756 | 1.661 | 0.146 |  |  |  | 0.1
24551097 | 210 | 0.756 | 1.661 | 0.146 |  |  |  | 0.1
24574998 | 210 | 0.756 | 1.661 | 0.146 |  |  |  | 0.1
24736189 | 210 | 0.756 | 1.661 | 0.146 |  |  |  | 0.1
24570792 | 210 | 0.548 | 1.66 | 0.195 |  |  |  | 0.1
24553211 | 210 | 0.548 | 1.66 | 0.195 |  |  |  | 0.1
24571055 | 210 | 0.345 | 1.645 | 0.266 |  |  |  | 0.1
24570513 | 210 | 0.274 | 1.638 | 0.307 |  |  |  | 0.1
24553057 | 210 | 0.274 | 1.638 | 0.307 |  |  |  | 0.1
24550864 | 210 | 1.87 | 1.686 | 0.081 |  |  |  | 0.1
24568315 | 210 | 1.87 | 1.686 | 0.081 |  |  |  | 0.1
24553390 | 210 | 1.87 | 1.686 | 0.081 |  |  |  | 0.1
24568371 | 210 | 1.87 | 1.686 | 0.081 |  |  |  | 0.1
24553336 | 210 | 1.355 | 1.693 | 0.099 |  |  |  | 0.1
24566369 | 210 | 1.355 | 1.693 | 0.099 |  |  |  | 0.1
24568617 | 210 | 1.355 | 1.693 | 0.099 |  |  |  | 0.1
24575774 | 210 | 1.077 | 1.686 | 0.114 |  |  |  | 0.1
24550599 | 210 | 1.355 | 1.693 | 0.099 |  |  |  | 0.1
24570624 | 210 | 1.077 | 1.686 | 0.114 |  |  |  | 0.1
24568718 | 210 | 1.355 | 1.693 | 0.099 |  |  |  | 0.1
24568261 | 210 | 1.355 | 1.693 | 0.099 |  |  |  | 0.1
24566284 | 210 | 1.355 | 1.693 | 0.099 |  |  |  | 0.1
24552745 | 210 | 1.355 | 1.693 | 0.099 |  |  |  | 0.1
24552911 | 210 | 1.355 | 1.693 | 0.099 |  |  |  | 0.1
24552957 | 210 | 1.077 | 1.686 | 0.114 |  |  |  | 0.1
24553039 | 210 | 1.355 | 1.693 | 0.099 |  |  |  | 0.1
24550656 | 210 | 1.355 | 1.693 | 0.099 |  |  |  | 0.1
24552523 | 210 | 1.355 | 1.693 | 0.099 |  |  |  | 0.1
24570310 | 210 | 1.077 | 1.686 | 0.114 |  |  |  | 0.1
24569259 | 210 | 1.355 | 1.693 | 0.099 |  |  |  | 0.1
24570950 | 210 | 1.355 | 1.693 | 0.099 |  |  |  | 0.1
24570668 | 210 | 1.355 | 1.693 | 0.099 |  |  |  | 0.1
24570991 | 210 | 1.355 | 1.693 | 0.099 |  |  |  | 0.1
24552626 | 210 | 1.077 | 1.686 | 0.114 |  |  |  | 0.1
24570561 | 210 | 1.077 | 1.686 | 0.114 |  |  |  | 0.1
24569315 | 210 | 1.077 | 1.686 | 0.114 |  |  |  | 0.1
24551303 | 210 | 1.077 | 1.686 | 0.114 |  |  |  | 0.1
24552422 | 210 | 1.077 | 1.686 | 0.114 |  |  |  | 0.1
24575741 | 210 | 1.077 | 1.686 | 0.114 |  |  |  | 0.1
24553192 | 210 | 1.077 | 1.686 | 0.114 |  |  |  | 0.1
24551033 | 210 | 1.077 | 1.686 | 0.114 |  |  |  | 0.1
24550722 | 210 | 1.077 | 1.686 | 0.114 |  |  |  | 0.1
24571472 | 210 | 1.077 | 1.686 | 0.114 |  |  |  | 0.1
24575474 | 210 | 1.077 | 1.686 | 0.114 |  |  |  | 0.1
24550831 | 210 | 1.077 | 1.686 | 0.114 |  |  |  | 0.1
24552265 | 210 | 1.077 | 1.686 | 0.114 |  |  |  | 0.1
24571887 | 210 | 1.077 | 1.686 | 0.114 |  |  |  | 0.1
24570197 | 210 | 1.077 | 1.686 | 0.114 |  |  |  | 0.1
24571214 | 210 | 1.077 | 1.686 | 0.114 |  |  |  | 0.1
24570911 | 210 | 0.951 | 1.668 | 0.126 |  |  |  | 0.1
24567971 | 210 | 1.077 | 1.686 | 0.114 |  |  |  | 0.1
24569927 | 210 | 1.077 | 1.686 | 0.114 |  |  |  | 0.1
24575197 | 210 | 1.077 | 1.686 | 0.114 |  |  |  | 0.1
24551360 | 210 | 1.077 | 1.686 | 0.114 |  |  |  | 0.1
24550686 | 210 | 1.077 | 1.686 | 0.114 |  |  |  | 0.1
24552784 | 210 | 0.951 | 1.668 | 0.126 |  |  |  | 0.1
24552802 | 210 | 0.951 | 1.668 | 0.126 |  |  |  | 0.1
24570387 | 210 | 0.951 | 1.668 | 0.126 |  |  |  | 0.1
24551217 | 210 | 0.951 | 1.668 | 0.126 |  |  |  | 0.1
24566204 | 210 | 0.951 | 1.668 | 0.126 |  |  |  | 0.1
24570291 | 210 | 0.951 | 1.668 | 0.126 |  |  |  | 0.1
24567583 | 210 | 0.951 | 1.668 | 0.126 |  |  |  | 0.1
24551800 | 210 | 0.951 | 1.668 | 0.126 |  |  |  | 0.1
24551246 | 210 | 0.951 | 1.668 | 0.126 |  |  |  | 0.1
24569631 | 210 | 0.951 | 1.668 | 0.126 |  |  |  | 0.1
24568745 | 210 | 0.548 | 1.66 | 0.195 |  |  |  | 0.1
24568731 | 210 | 0.951 | 1.668 | 0.126 |  |  |  | 0.1
24553701 | 210 | 0.951 | 1.668 | 0.126 |  |  |  | 0.1
24551950 | 210 | 0.951 | 1.668 | 0.126 |  |  |  | 0.1
24551529 | 210 | 0.951 | 1.668 | 0.126 |  |  |  | 0.1
24566316 | 210 | 0.951 | 1.668 | 0.126 |  |  |  | 0.1
24552572 | 210 | 0.756 | 1.661 | 0.146 |  |  |  | 0.1
24552586 | 210 | 0.756 | 1.661 | 0.146 |  |  |  | 0.1
24569117 | 210 | 0.756 | 1.661 | 0.146 |  |  |  | 0.1
24569207 | 210 | 0.756 | 1.661 | 0.146 |  |  |  | 0.1
24569373 | 210 | 0.756 | 1.661 | 0.146 |  |  |  | 0.1
24568429 | 210 | 0.756 | 1.661 | 0.146 |  |  |  | 0.1
24570361 | 210 | 0.756 | 1.661 | 0.146 |  |  |  | 0.1
24570139 | 210 | 0.756 | 1.661 | 0.146 |  |  |  | 0.1
24551641 | 210 | 0.756 | 1.661 | 0.146 |  |  |  | 0.1
24569472 | 210 | 0.756 | 1.661 | 0.146 |  |  |  | 0.1
24569296 | 210 | 0.756 | 1.661 | 0.146 |  |  |  | 0.1
24567407 | 210 | 0.756 | 1.661 | 0.146 |  |  |  | 0.1
24551087 | 210 | 0.756 | 1.661 | 0.146 |  |  |  | 0.1
24737618 | 210 | 0.756 | 1.661 | 0.146 |  |  |  | 0.1
24550939 | 210 | 0.756 | 1.661 | 0.146 |  |  |  | 0.1
24551613 | 210 | 0.548 | 1.66 | 0.195 |  |  |  | 0.1
24550494 | 210 | 0.548 | 1.66 | 0.195 |  |  |  | 0.1
24550441 | 210 | 0.548 | 1.66 | 0.195 |  |  |  | 0.1
24550825 | 210 | 0.548 | 1.66 | 0.195 |  |  |  | 0.1
24551691 | 210 | 0.345 | 1.645 | 0.266 |  |  |  | 0.1
24552184 | 210 | 0.345 | 1.645 | 0.266 |  |  |  | 0.1
24552141 | 210 | 0.345 | 1.645 | 0.266 |  |  |  | 0.1
24552499 | 210 | 0.345 | 1.645 | 0.266 |  |  |  | 0.1
24551012 | 210 | 0.345 | 1.645 | 0.266 |  |  |  | 0.1
24551126 | 210 | 0.274 | 1.638 | 0.307 |  |  |  | 0.1
24551135 | 210 | 0.274 | 1.638 | 0.307 |  |  |  | 0.1
24551254 | 210 | 0.274 | 1.638 | 0.307 |  |  |  | 0.1
24565838 | 210 | 0.274 | 1.638 | 0.307 |  |  |  | 0.1
24551005 | 210 | 0.274 | 1.638 | 0.307 |  |  |  | 0.1
24569224 | 210 | 0.217 | 1.624 | 0.359 |  |  |  | 0.1
24569585 | 210 | 0.217 | 1.624 | 0.359 |  |  |  | 0.1
24552166 | 210 | 0.217 | 1.624 | 0.359 |  |  |  | 0.1
24566260 | 210 | 1.87 | 1.686 | 0.081 |  |  |  | 0.1
24568555 | 210 | 1.87 | 1.686 | 0.081 |  |  |  | 0.1
24570272 | 210 | 1.355 | 1.693 | 0.099 |  |  |  | 0.1
24568758 | 210 | 1.355 | 1.693 | 0.099 |  |  |  | 0.1
24552605 | 210 | 1.355 | 1.693 | 0.099 |  |  |  | 0.1
24566992 | 210 | 1.077 | 1.686 | 0.114 |  |  |  | 0.1
24550629 | 210 | 1.077 | 1.686 | 0.114 |  |  |  | 0.1
24552660 | 210 | 1.077 | 1.686 | 0.114 |  |  |  | 0.1
24550447 | 210 | 1.077 | 1.686 | 0.114 |  |  |  | 0.1
24565737 | 210 | 0.951 | 1.668 | 0.126 |  |  |  | 0.1
24567792 | 210 | 0.756 | 1.661 | 0.146 |  |  |  | 0.1
24565968 | 210 | 0.756 | 1.661 | 0.146 |  |  |  | 0.1
24567106 | 210 | 0.548 | 1.66 | 0.195 |  |  |  | 0.1
24735409 | 210 | 0.548 | 1.66 | 0.195 |  |  |  | 0.1
24569492 | 210 | 0.345 | 1.645 | 0.266 |  |  |  | 0.1
24569567 | 210 | 0.274 | 1.638 | 0.307 |  |  |  | 0.1
24573370 | 210 | 0.951 | 1.668 | 0.126 |  |  |  | 0.1
24573689 | 210 | 1.362 | 1.744 | 0.122 |  |  |  | 0.1
24556489 | 210 | 1.025 | 1.66 | 0.122 |  |  |  | 0.1
24572998 | 210 | 1.362 | 1.744 | 0.122 |  |  |  | 0.1
24573774 | 210 | 1.025 | 1.66 | 0.122 |  |  |  | 0.1
24557243 | 210 | 1.025 | 1.66 | 0.122 |  |  |  | 0.1
24565155 | 210 | 1.291 | 1.661 | 0.103 |  |  |  | 0.1
24559792 | 210 | 0.922 | 1.65 | 0.127 |  |  |  | 0.1
24563964 | 210 | 1.025 | 1.66 | 0.122 |  |  |  | 0.1
24555220 | 210 | 1.025 | 1.66 | 0.122 |  |  |  | 0.1
24555834 | 210 | 1.025 | 1.66 | 0.122 |  |  |  | 0.1
24572087 | 210 | 0.922 | 1.65 | 0.127 |  |  |  | 0.1
24564421 | 210 | 0.646 | 1.639 | 0.16 |  |  |  | 0.1
24573581 | 210 | 0.637 | 1.645 | 0.161 |  |  |  | 0.1
24574012 | 210 | 0.461 | 1.628 | 0.199 |  |  |  | 0.1
24574175 | 210 | 0.269 | 1.611 | 0.282 |  |  |  | 0.1
24564512 | 210 | 1.362 | 1.744 | 0.122 |  |  |  | 0.1
24554508 | 210 | 1.025 | 1.66 | 0.122 |  |  |  | 0.1
24557556 | 210 | 1.025 | 1.66 | 0.122 |  |  |  | 0.1
24562260 | 210 | 0.637 | 1.645 | 0.161 |  |  |  | 0.1
24562157 | 210 | 1.291 | 1.661 | 0.103 |  |  |  | 0.1
24562809 | 210 | 1.362 | 1.744 | 0.122 |  |  |  | 0.1
24556436 | 210 | 1.025 | 1.66 | 0.122 |  |  |  | 0.1
24556333 | 210 | 1.025 | 1.66 | 0.122 |  |  |  | 0.1
24556807 | 210 | 1.025 | 1.66 | 0.122 |  |  |  | 0.1
24554335 | 210 | 1.025 | 1.66 | 0.122 |  |  |  | 0.1
24563571 | 210 | 0.646 | 1.639 | 0.16 |  |  |  | 0.1
24554377 | 210 | 0.637 | 1.645 | 0.161 |  |  |  | 0.1
24564960 | 210 | 0.637 | 1.645 | 0.161 |  |  |  | 0.1
24562892 | 210 | 0.637 | 1.645 | 0.161 |  |  |  | 0.1
24560319 | 210 | 0.637 | 1.645 | 0.161 |  |  |  | 0.1
24558943 | 210 | 0.637 | 1.645 | 0.161 |  |  |  | 0.1
24561434 | 210 | 0.637 | 1.645 | 0.161 |  |  |  | 0.1
24555123 | 210 | 0.461 | 1.628 | 0.199 |  |  |  | 0.1
24553992 | 210 | 0.38 | 1.622 | 0.226 |  |  |  | 0.1
24562367 | 210 | 0.38 | 1.622 | 0.226 |  |  |  | 0.1
24563513 | 210 | 0.38 | 1.622 | 0.226 |  |  |  | 0.1
24556280 | 210 | 0.318 | 1.624 | 0.255 |  |  |  | 0.1
24574045 | 210 | 0.537 | 1.716 | 0.23 |  |  |  | 0.1
24564915 | 210 | 0.537 | 1.716 | 0.23 |  |  |  | 0.1
24562609 | 210 | 0.269 | 1.611 | 0.282 |  |  |  | 0.1
24557354 | 210 | 0.269 | 1.611 | 0.282 |  |  |  | 0.1
24575286 | 210 | 0.269 | 1.611 | 0.282 |  |  |  | 0.1
24736473 | 210 | 0.269 | 1.611 | 0.282 |  |  |  | 0.1
24559541 | 210 | 0.319 | 1.694 | 0.332 |  |  |  | 0.1
24559286 | 210 | 0.318 | 1.624 | 0.255 |  |  |  | 0.1
24573881 | 210 | 0.213 | 1.647 | 0.391 |  |  |  | 0.1
24573143 | 210 | 0.17 | 1.6 | 0.455 |  |  |  | 0.1
24559099 | 210 | 0.143 | 1.67 | 0.493 |  |  |  | 0.1
24563267 | 210 | 0.143 | 1.67 | 0.493 |  |  |  | 0.1
24562561 | 210 | 0.143 | 1.67 | 0.493 |  |  |  | 0.1
24556864 | 210 | 0.143 | 1.67 | 0.493 |  |  |  | 0.1
24572950 | 210 | 1.362 | 1.744 | 0.122 |  |  |  | 0.1
24554105 | 210 | 1.025 | 1.66 | 0.122 |  |  |  | 0.1
24555442 | 210 | 1.025 | 1.66 | 0.122 |  |  |  | 0.1
24562851 | 210 | 0.345 | 1.645 | 0.266 |  |  |  | 0.1
24555687 | 210 | 0.637 | 1.645 | 0.161 |  |  |  | 0.1
24573646 | 210 | 0.537 | 1.716 | 0.23 |  |  |  | 0.1
24563672 | 210 | 0.537 | 1.716 | 0.23 |  |  |  | 0.1
24554900 | 210 | 0.318 | 1.624 | 0.255 |  |  |  | 0.1
24560208 | 210 | 0.318 | 1.624 | 0.255 |  |  |  | 0.1
24565028 | 210 | 0.172 | 1.62 | 0.41 |  |  |  | 0.1
24560035 | 210 | 0.318 | 1.624 | 0.255 |  |  |  | 0.1
24559668 | 210 | 0.318 | 1.624 | 0.255 |  |  |  | 0.1
24563160 | 210 | 0.319 | 1.694 | 0.332 |  |  |  | 0.1
24565084 | 210 | 0.319 | 1.694 | 0.332 |  |  |  | 0.1
24574965 | 210 | 0.143 | 1.67 | 0.493 |  |  |  | 0.1
24559219 | 210 | 0.143 | 1.67 | 0.493 |  |  |  | 0.1
24561357 | 210 | 0.143 | 1.67 | 0.493 |  |  |  | 0.1
24572610 | 210 | 0.213 | 1.647 | 0.391 |  |  |  | 0.1
24573560 | 210 | 0.143 | 1.67 | 0.493 |  |  |  | 0.1
24563214 | 210 | 0.143 | 1.67 | 0.493 |  |  |  | 0.1
24557450 | 210 | 0.143 | 1.67 | 0.493 |  |  |  | 0.1
24571351 | 210 | 1.025 | 1.66 | 0.122 |  |  |  | 0.1
24575317 | 210 | 1.025 | 1.66 | 0.122 |  |  |  | 0.1
24550675 | 210 | 1.025 | 1.66 | 0.122 |  |  |  | 0.1
24550692 | 210 | 1.025 | 1.66 | 0.122 |  |  |  | 0.1
24566083 | 210 | 0.637 | 1.645 | 0.161 |  |  |  | 0.1
24566349 | 210 | 0.548 | 1.66 | 0.195 |  |  |  | 0.1
24550709 | 210 | 1.025 | 1.66 | 0.122 |  |  |  | 0.1
24550728 | 210 | 0.637 | 1.645 | 0.161 |  |  |  | 0.1
24552815 | 210 | 0.637 | 1.645 | 0.161 |  |  |  | 0.1
24551778 | 210 | 0.38 | 1.622 | 0.226 |  |  |  | 0.1
24569353 | 210 | 1.025 | 1.66 | 0.122 |  |  |  | 0.1
24735763 | 210 | 1.025 | 1.66 | 0.122 |  |  |  | 0.1
24550840 | 210 | 1.025 | 1.66 | 0.122 |  |  |  | 0.1
24575544 | 210 | 1.225 | 1.658 | 0.106 |  |  |  | 0.1
24565368 | 210 | 1.025 | 1.66 | 0.122 |  |  |  | 0.1
24563723 | 210 | 1.025 | 1.66 | 0.122 |  |  |  | 0.1
24561587 | 210 | 0.637 | 1.645 | 0.161 |  |  |  | 0.1
24562956 | 210 | 0.385 | 1.622 | 0.224 |  |  |  | 0.1
24572763 | 210 | 0.318 | 1.624 | 0.255 |  |  |  | 0.1
24735603 | 210 | 0.318 | 1.624 | 0.255 |  |  |  | 0.1
24573817 | 210 | 1.199 | 1.676 | 0.108 |  |  |  | 0.1
24564380 | 210 | 0.951 | 1.668 | 0.126 |  |  |  | 0.1
24573860 | 210 | 0.756 | 1.661 | 0.146 |  |  |  | 0.1
24574070 | 210 | 0.756 | 1.661 | 0.146 |  |  |  | 0.1
24572889 | 210 | 0.143 | 1.67 | 0.493 |  |  |  | 0.1
24561033 | 210 | 0.143 | 1.67 | 0.493 |  |  |  | 0.1
24557962 | 210 | 0.143 | 1.67 | 0.493 |  |  |  | 0.1
24558367 | 210 | 0.548 | 1.66 | 0.195 |  |  |  | 0.1
24574834 | 210 | 0.345 | 1.645 | 0.266 |  |  |  | 0.1
24735559 | 210 | 0.274 | 1.638 | 0.307 |  |  |  | 0.1
24574486 | 210 | 0.951 | 1.668 | 0.126 |  |  |  | 0.1
24565119 | 210 | 0.756 | 1.661 | 0.146 |  |  |  | 0.1
24560374 | 210 | 1.199 | 1.676 | 0.108 |  |  |  | 0.1
24557410 | 210 | 0.951 | 1.668 | 0.126 |  |  |  | 0.1
24554857 | 210 | 0.756 | 1.661 | 0.146 |  |  |  | 0.1
24558152 | 210 | 0.756 | 1.661 | 0.146 |  |  |  | 0.1
24563109 | 210 | 0.756 | 1.661 | 0.146 |  |  |  | 0.1
24554248 | 210 | 0.548 | 1.66 | 0.195 |  |  |  | 0.1
24735642 | 210 | 0.548 | 1.66 | 0.195 |  |  |  | 0.1
24573538 | 210 | 0.548 | 1.66 | 0.195 |  |  |  | 0.1
24572265 | 210 | 0.548 | 1.66 | 0.195 |  |  |  | 0.1
24558092 | 210 | 0.756 | 1.661 | 0.146 |  |  |  | 0.1
24559859 | 210 | 0.548 | 1.66 | 0.195 |  |  |  | 0.1
24560092 | 210 | 0.548 | 1.66 | 0.195 |  |  |  | 0.1
24557670 | 210 | 0.548 | 1.66 | 0.195 |  |  |  | 0.1
24555590 | 210 | 0.548 | 1.66 | 0.195 |  |  |  | 0.1
24560977 | 210 | 0.475 | 1.647 | 0.196 |  |  |  | 0.1
24574458 | 210 | 0.345 | 1.645 | 0.266 |  |  |  | 0.1
24558997 | 210 | 0.345 | 1.645 | 0.266 |  |  |  | 0.1
24555496 | 210 | 0.345 | 1.645 | 0.266 |  |  |  | 0.1
24556231 | 210 | 0.274 | 1.638 | 0.307 |  |  |  | 0.1
24555739 | 210 | 0.274 | 1.638 | 0.307 |  |  |  | 0.1
24574698 | 210 | 0.274 | 1.638 | 0.307 |  |  |  | 0.1
24561637 | 210 | 0.345 | 1.645 | 0.266 |  |  |  | 0.1
24561297 | 210 | 0.274 | 1.638 | 0.307 |  |  |  | 0.1
24559478 | 210 | 0.274 | 1.638 | 0.307 |  |  |  | 0.1
24555056 | 210 | 0.274 | 1.638 | 0.307 |  |  |  | 0.1
24574598 | 210 | 0.217 | 1.624 | 0.359 |  |  |  | 0.1
24556535 | 210 | 0.217 | 1.624 | 0.359 |  |  |  | 0.1
24574372 | 210 | 0.217 | 1.624 | 0.359 |  |  |  | 0.1
24574315 | 210 | 0.172 | 1.62 | 0.41 |  |  |  | 0.1
24574512 | 210 | 0.172 | 1.62 | 0.41 |  |  |  | 0.1
24563823 | 210 | 0.172 | 1.62 | 0.41 |  |  |  | 0.1
24562721 | 210 | 0.172 | 1.62 | 0.41 |  |  |  | 0.1
24558754 | 210 | 0.727 | 0.528 | 0.11 |  |  |  | 0.1
24558321 | 210 | 0.17 | 0.306 | 0.275 |  |  |  | 0.1
24573199 | 210 | 0.124 | 0.598 | 0.321 |  |  |  | 0.1
24572566 | 210 | 0.124 | 0.598 | 0.321 |  |  |  | 0.1
24560540 | 210 | 0.12 | 0.255 | 0.33 |  |  |  | 0.1
24559048 | 210 | 0.951 | 1.668 | 0.126 |  |  |  | 0.1
24556757 | 210 | 0.548 | 1.66 | 0.195 |  |  |  | 0.1
24558022 | 210 | 0.548 | 1.66 | 0.195 |  |  |  | 0.1
24573624 | 210 | 0.475 | 1.647 | 0.196 |  |  |  | 0.1
24563400 | 210 | 0.345 | 1.645 | 0.266 |  |  |  | 0.1
24573283 | 210 | 0.345 | 1.645 | 0.266 |  |  |  | 0.1
24561748 | 210 | 0.274 | 1.638 | 0.307 |  |  |  | 0.1
24567743 | 210 | 1.077 | 1.686 | 0.114 |  |  |  | 0.1
24551197 | 210 | 0.951 | 1.668 | 0.126 |  |  |  | 0.1
24553804 | 210 | 0.756 | 1.661 | 0.146 |  |  |  | 0.1
24565482 | 210 | 0.756 | 1.661 | 0.146 |  |  |  | 0.1
24571934 | 210 | 0.756 | 1.661 | 0.146 |  |  |  | 0.1
24571330 | 210 | 0.756 | 1.661 | 0.146 |  |  |  | 0.1
24569909 | 210 | 0.548 | 1.66 | 0.195 |  |  |  | 0.1
24568832 | 210 | 0.548 | 1.66 | 0.195 |  |  |  | 0.1
24550918 | 210 | 1.025 | 1.66 | 0.122 |  |  |  | 0.1
24571493 | 210 | 0.548 | 1.66 | 0.195 |  |  |  | 0.1
24571298 | 210 | 1.025 | 1.66 | 0.122 |  |  |  | 0.1
24571511 | 210 | 0.475 | 1.647 | 0.196 |  |  |  | 0.1
24570348 | 210 | 0.345 | 1.645 | 0.266 |  |  |  | 0.1
24571075 | 210 | 0.345 | 1.645 | 0.266 |  |  |  | 0.1
24571755 | 210 | 0.274 | 1.638 | 0.307 |  |  |  | 0.1
24567169 | 210 | 0.274 | 1.638 | 0.307 |  |  |  | 0.1
24567865 | 210 | 0.274 | 1.638 | 0.307 |  |  |  | 0.1
24567816 | 210 | 1.077 | 1.686 | 0.114 |  |  |  | 0.1
24566107 | 210 | 0.951 | 1.668 | 0.126 |  |  |  | 0.1
24552337 | 210 | 0.756 | 1.661 | 0.146 |  |  |  | 0.1
24571549 | 210 | 0.756 | 1.661 | 0.146 |  |  |  | 0.1
24571454 | 210 | 0.756 | 1.661 | 0.146 |  |  |  | 0.1
24568576 | 210 | 0.756 | 1.661 | 0.146 |  |  |  | 0.1
24571592 | 210 | 0.756 | 1.661 | 0.146 |  |  |  | 0.1
24569407 | 210 | 0.548 | 1.66 | 0.195 |  |  |  | 0.1
24566673 | 210 | 0.548 | 1.66 | 0.195 |  |  |  | 0.1
24571799 | 210 | 0.345 | 1.645 | 0.266 |  |  |  | 0.1
24569690 | 210 | 0.274 | 1.638 | 0.307 |  |  |  | 0.1
24566933 | 210 | 1.077 | 1.686 | 0.114 |  |  |  | 0.1
24552640 | 210 | 0.951 | 1.668 | 0.126 |  |  |  | 0.1
24552730 | 210 | 0.756 | 1.661 | 0.146 |  |  |  | 0.1
24550819 | 210 | 0.756 | 1.661 | 0.146 |  |  |  | 0.1
24553661 | 210 | 0.756 | 1.661 | 0.146 |  |  |  | 0.1
24551886 | 210 | 0.756 | 1.661 | 0.146 |  |  |  | 0.1
24565645 | 210 | 0.756 | 1.661 | 0.146 |  |  |  | 0.1
24553151 | 210 | 0.756 | 1.661 | 0.146 |  |  |  | 0.1
24569808 | 210 | 0.756 | 1.661 | 0.146 |  |  |  | 0.1
24552033 | 210 | 0.756 | 1.661 | 0.146 |  |  |  | 0.1
24553171 | 210 | 0.756 | 1.661 | 0.146 |  |  |  | 0.1
24568012 | 210 | 0.756 | 1.661 | 0.146 |  |  |  | 0.1
24571131 | 210 | 0.756 | 1.661 | 0.146 |  |  |  | 0.1
24553593 | 210 | 0.756 | 1.661 | 0.146 |  |  |  | 0.1
24568513 | 210 | 0.756 | 1.661 | 0.146 |  |  |  | 0.1
24566179 | 210 | 0.548 | 1.66 | 0.195 |  |  |  | 0.1
24567223 | 210 | 0.548 | 1.66 | 0.195 |  |  |  | 0.1
24575407 | 210 | 0.548 | 1.66 | 0.195 |  |  |  | 0.1
24551713 | 210 | 0.548 | 1.66 | 0.195 |  |  |  | 0.1
24570006 | 210 | 0.548 | 1.66 | 0.195 |  |  |  | 0.1
24567952 | 210 | 0.548 | 1.66 | 0.195 |  |  |  | 0.1
24552078 | 210 | 0.548 | 1.66 | 0.195 |  |  |  | 0.1
24553131 | 210 | 0.548 | 1.66 | 0.195 |  |  |  | 0.1
24550958 | 210 | 0.548 | 1.66 | 0.195 |  |  |  | 0.1
24553308 | 210 | 0.548 | 1.66 | 0.195 |  |  |  | 0.1
24553224 | 210 | 0.548 | 1.66 | 0.195 |  |  |  | 0.1
24552244 | 210 | 0.548 | 1.66 | 0.195 |  |  |  | 0.1
24551753 | 210 | 0.548 | 1.66 | 0.195 |  |  |  | 0.1
24570085 | 210 | 0.548 | 1.66 | 0.195 |  |  |  | 0.1
24571613 | 210 | 0.548 | 1.66 | 0.195 |  |  |  | 0.1
24567359 | 210 | 0.548 | 1.66 | 0.195 |  |  |  | 0.1
24568970 | 210 | 0.475 | 1.647 | 0.196 |  |  |  | 0.1
24568351 | 210 | 0.475 | 1.647 | 0.196 |  |  |  | 0.1
24568220 | 210 | 0.475 | 1.647 | 0.196 |  |  |  | 0.1
24550704 | 210 | 0.475 | 1.647 | 0.196 |  |  |  | 0.1
24568814 | 210 | 0.475 | 1.647 | 0.196 |  |  |  | 0.1
24566481 | 210 | 0.475 | 1.647 | 0.196 |  |  |  | 0.1
24552100 | 210 | 0.475 | 1.647 | 0.196 |  |  |  | 0.1
24567137 | 210 | 0.475 | 1.647 | 0.196 |  |  |  | 0.1
24568391 | 210 | 0.217 | 1.624 | 0.359 |  |  |  | 0.1
24571413 | 210 | 0.345 | 1.645 | 0.266 |  |  |  | 0.1
24570602 | 210 | 0.345 | 1.645 | 0.266 |  |  |  | 0.1
24550967 | 210 | 0.345 | 1.645 | 0.266 |  |  |  | 0.1
24567888 | 210 | 0.345 | 1.645 | 0.266 |  |  |  | 0.1
24566819 | 210 | 0.345 | 1.645 | 0.266 |  |  |  | 0.1
24551983 | 210 | 0.345 | 1.645 | 0.266 |  |  |  | 0.1
24550889 | 210 | 0.345 | 1.645 | 0.266 |  |  |  | 0.1
24552121 | 210 | 0.345 | 1.645 | 0.266 |  |  |  | 0.1
24550976 | 210 | 0.345 | 1.645 | 0.266 |  |  |  | 0.1
24550698 | 210 | 0.345 | 1.645 | 0.266 |  |  |  | 0.1
24571634 | 210 | 0.345 | 1.645 | 0.266 |  |  |  | 0.1
24566905 | 210 | 0.345 | 1.645 | 0.266 |  |  |  | 0.1
24566761 | 210 | 0.345 | 1.645 | 0.266 |  |  |  | 0.1
24551432 | 210 | 0.345 | 1.645 | 0.266 |  |  |  | 0.1
24565773 | 210 | 0.345 | 1.645 | 0.266 |  |  |  | 0.1
24565675 | 210 | 0.274 | 1.638 | 0.307 |  |  |  | 0.1
24568076 | 210 | 0.274 | 1.638 | 0.307 |  |  |  | 0.1
24569771 | 210 | 0.274 | 1.638 | 0.307 |  |  |  | 0.1
24568332 | 210 | 0.274 | 1.638 | 0.307 |  |  |  | 0.1
24568468 | 210 | 0.274 | 1.638 | 0.307 |  |  |  | 0.1
24551180 | 210 | 0.274 | 1.638 | 0.307 |  |  |  | 0.1
24551967 | 210 | 0.274 | 1.638 | 0.307 |  |  |  | 0.1
24553252 | 210 | 0.274 | 1.638 | 0.307 |  |  |  | 0.1
24553093 | 210 | 0.274 | 1.638 | 0.307 |  |  |  | 0.1
24571276 | 210 | 0.274 | 1.638 | 0.307 |  |  |  | 0.1
24551822 | 210 | 0.274 | 1.638 | 0.307 |  |  |  | 0.1
24570329 | 210 | 0.274 | 1.638 | 0.307 |  |  |  | 0.1
24570120 | 210 | 0.274 | 1.638 | 0.307 |  |  |  | 0.1
24552055 | 210 | 0.274 | 1.638 | 0.307 |  |  |  | 0.1
24553279 | 210 | 0.274 | 1.638 | 0.307 |  |  |  | 0.1
24566617 | 210 | 0.274 | 1.638 | 0.307 |  |  |  | 0.1
24551174 | 210 | 0.274 | 1.638 | 0.307 |  |  |  | 0.1
24550759 | 210 | 0.274 | 1.638 | 0.307 |  |  |  | 0.1
24570474 | 210 | 0.217 | 1.624 | 0.359 |  |  |  | 0.1
24570051 | 210 | 0.217 | 1.624 | 0.359 |  |  |  | 0.1
24553363 | 210 | 0.217 | 1.624 | 0.359 |  |  |  | 0.1
24567430 | 210 | 0.217 | 1.624 | 0.359 |  |  |  | 0.1
24570235 | 210 | 0.217 | 1.624 | 0.359 |  |  |  | 0.1
24553072 | 210 | 0.217 | 1.624 | 0.359 |  |  |  | 0.1
24571528 | 210 | 0.172 | 1.62 | 0.41 |  |  |  | 0.1
24569789 | 210 | 0.172 | 1.62 | 0.41 |  |  |  | 0.1
24571255 | 210 | 0.172 | 1.62 | 0.41 |  |  |  | 0.1
24569604 | 210 | 0.172 | 1.62 | 0.41 |  |  |  | 0.1
24569529 | 210 | 0.172 | 1.62 | 0.41 |  |  |  | 0.1
24569511 | 210 | 0.172 | 1.62 | 0.41 |  |  |  | 0.1
24571652 | 210 | 0.172 | 1.62 | 0.41 |  |  |  | 0.1
24575165 | 210 | 0.172 | 1.62 | 0.41 |  |  |  | 0.1
24570102 | 210 | 1.077 | 1.686 | 0.114 |  |  |  | 0.1
24567452 | 210 | 0.756 | 1.661 | 0.146 |  |  |  | 0.1
24551930 | 210 | 0.548 | 1.66 | 0.195 |  |  |  | 0.1
24569242 | 210 | 0.345 | 1.645 | 0.266 |  |  |  | 0.1
24569826 | 210 | 0.274 | 1.638 | 0.307 |  |  |  | 0.1
24575611 | 210 | 1.87 | 1.686 | 0.081 |  |  |  | 0.1
24735820 | 210 | 0.548 | 1.66 | 0.195 |  |  |  | 0.1
24572502 | 210 | 0.299 | 1.632 | 0.264 |  |  |  | 0.1
24570403 | 210 | 1.304 | 0.88 | 0.077 |  |  |  | 0.1
24569755 | 210 | 1.304 | 0.88 | 0.077 |  |  |  | 0.1
24566393 | 210 | 0.583 | 0.259 | 0.115 |  |  |  | 0.1
24568889 | 210 | 1.304 | 0.88 | 0.077 |  |  |  | 0.1
24551865 | 210 | 0.524 | 0.738 | 0.17 |  |  |  | 0.1
24568126 | 210 | 0.312 | 0.684 | 0.217 |  |  |  | 0.1
24567911 | 210 | 0.097 | 1.295 | 0.395 |  |  |  | 0.1
24550669 | 210 | 0.097 | 1.295 | 0.395 |  |  |  | 0.1
24575256 | 210 | 0.172 | 1.62 | 0.41 |  |  |  | 0.1
24572711 | 210 | 0.628 | 0.158 | 0.132 |  |  |  | 0.1
24571310 | 210 | 0.583 | 0.259 | 0.115 |  |  |  | 0.1
24571864 | 210 | 0.553 | 0.745 | 0.155 |  |  |  | 0.1
24567767 | 210 | 1.043 | 0.694 | 0.145 |  |  |  | 0.1
24566590 | 210 | 0.727 | 0.88 | 0.124 |  |  |  | 0.1
24570750 | 210 | 0.524 | 0.738 | 0.17 |  |  |  | 0.1
24570869 | 210 | 1.043 | 0.694 | 0.145 |  |  |  | 0.1
24570582 | 210 | 0.727 | 0.88 | 0.124 |  |  |  | 0.1
24552358 | 210 | 0.727 | 0.88 | 0.124 |  |  |  | 0.1
24571979 | 210 | 0.524 | 0.738 | 0.17 |  |  |  | 0.1
24567044 | 210 | 1.043 | 0.694 | 0.145 |  |  |  | 0.1
24568056 | 210 | 1.043 | 0.694 | 0.145 |  |  |  | 0.1
24568638 | 210 | 0.387 | 0.707 | 0.205 |  |  |  | 0.1
24571672 | 210 | 0.387 | 0.707 | 0.205 |  |  |  | 0.1
24566130 | 210 | 0.387 | 0.707 | 0.205 |  |  |  | 0.1
24567382 | 210 | 0.312 | 0.684 | 0.217 |  |  |  | 0.1
24565997 | 210 | 0.268 | 0.693 | 0.245 |  |  |  | 0.1
24552366 | 210 | 0.268 | 0.693 | 0.245 |  |  |  | 0.1
24568681 | 210 | 0.255 | 0.135 | 0.222 |  |  |  | 0.1
24569710 | 210 | 0.153 | 0.617 | 0.335 |  |  |  | 0.1
24570709 | 210 | 0.153 | 0.617 | 0.335 |  |  |  | 0.1
24566791 | 210 | 0.17 | 0.306 | 0.275 |  |  |  | 0.1
24570041 | 210 | 0.17 | 0.306 | 0.275 |  |  |  | 0.1
24571012 | 210 | 0.124 | 0.598 | 0.321 |  |  |  | 0.1
24567253 | 210 | 0.097 | 1.295 | 0.395 |  |  |  | 0.1
24736114 | 210 | 1.958 | 0.178 | 0.076 |  |  |  | 0.1
24736395 | 210 | 0.097 | 1.295 | 0.395 |  |  |  | 0.1
24570375 | 210 | 2.361 | 1.693 | 0.069 |  |  |  | 0.1
24568294 | 210 | 0.951 | 1.668 | 0.126 |  |  |  | 0.1
24736065 | 210 | 0.951 | 1.668 | 0.12 |  |  |  | 0.1
24569860 | 210 | 0.583 | 0.259 | 0.115 |  |  |  | 0.1
24571778 | 210 | 0.475 | 1.647 | 0.186 |  |  |  | 0.1
24566223 | 210 | 0.397 | 0.144 | 0.17 |  |  |  | 0.1
24573124 | 210 | 1.043 | 1.65 | 0.118 |  |  |  | 0.1
24558573 | 210 | 0.659 | 1.645 | 0.15 |  |  |  | 0.1
24566704 | 210 | 2.27 | 0.206 | 0.06 |  |  |  | 0.1
24567558 | 210 | 2.27 | 0.206 | 0.06 |  |  |  | 0.1
24551147 | 210 | 1.958 | 0.178 | 0.076 |  |  |  | 0.1
24550898 | 210 | 1.958 | 0.178 | 0.076 |  |  |  | 0.1
24550582 | 210 | 1.958 | 0.178 | 0.076 |  |  |  | 0.1
24551665 | 210 | 1.958 | 0.178 | 0.076 |  |  |  | 0.1
24550856 | 210 | 1.01 | 0.19 | 0.096 |  |  |  | 0.1
24550528 | 210 | 1.01 | 0.19 | 0.096 |  |  |  | 0.1
24552298 | 210 | 1.01 | 0.19 | 0.096 |  |  |  | 0.1
24550751 | 210 | 1.01 | 0.19 | 0.096 |  |  |  | 0.1
24550985 | 210 | 0.744 | 0.182 | 0.117 |  |  |  | 0.1
24552225 | 210 | 0.744 | 0.182 | 0.117 |  |  |  | 0.1
24550481 | 210 | 0.744 | 0.182 | 0.117 |  |  |  | 0.1
24551450 | 210 | 0.514 | 0.183 | 0.152 |  |  |  | 0.1
24550734 | 210 | 0.101 | 1.595 | 0.19 |  |  |  | 0.1
24550716 | 210 | 0.101 | 1.595 | 0.19 |  |  |  | 0.1
24550468 | 210 | 0.101 | 1.595 | 0.19 |  |  |  | 0.1
24550517 | 210 | 2.27 | 0.206 | 0.06 |  |  |  | 0.1
24735243 | 210 | 2.27 | 0.206 | 0.06 |  |  |  | 0.1
24550539 | 210 | 2.27 | 0.206 | 0.06 |  |  |  | 0.1
24550506 | 210 | 1.958 | 0.178 | 0.076 |  |  |  | 0.1
24550511 | 210 | 1.958 | 0.178 | 0.076 |  |  |  | 0.1
24550848 | 210 | 2.27 | 0.206 | 0.06 |  |  |  | 0.1
24550623 | 210 | 1.958 | 0.178 | 0.076 |  |  |  | 0.1
24550642 | 210 | 1.958 | 0.178 | 0.076 |  |  |  | 0.1
24550474 | 210 | 1.01 | 0.19 | 0.096 |  |  |  | 0.1
24550802 | 210 | 1.01 | 0.19 | 0.096 |  |  |  | 0.1
24550593 | 210 | 1.01 | 0.19 | 0.096 |  |  |  | 0.1
24550454 | 210 | 0.744 | 0.182 | 0.117 |  |  |  | 0.1
24552438 | 210 | 0.744 | 0.182 | 0.117 |  |  |  | 0.1
24551068 | 210 | 0.744 | 0.182 | 0.117 |  |  |  | 0.1
24565533 | 210 | 0.514 | 0.183 | 0.152 |  |  |  | 0.1
24565596 | 210 | 0.514 | 0.183 | 0.152 |  |  |  | 0.1
24550533 | 210 | 0.101 | 1.595 | 0.19 |  |  |  | 0.1
24550501 | 210 | 0.101 | 1.595 | 0.19 |  |  |  | 0.1
24550814 | 210 | 0.101 | 1.595 | 0.19 |  |  |  | 0.1
24554813 | 210 | 0.44 | 1.63 | 0.195 |  |  |  | 0.1
24554987 | 210 | 0.659 | 1.645 | 0.15 |  |  |  | 0.1
24558540 | 210 | 0.44 | 1.63 | 0.195 |  |  |  | 0.1
24564773 | 210 | 0.398 | 1.624 | 0.234 |  |  |  | 0.1
24556656 | 210 | 0.659 | 1.645 | 0.15 |  |  |  | 0.1
24560686 | 210 | 0.44 | 1.63 | 0.195 |  |  |  | 0.1
24560810 | 210 | 0.659 | 1.645 | 0.15 |  |  |  | 0.1
24573304 | 210 | 0.44 | 1.63 | 0.195 |  |  |  | 0.1
24560484 | 210 | 0.44 | 1.63 | 0.195 |  |  |  | 0.1
24556961 | 210 | 0.44 | 1.63 | 0.195 |  |  |  | 0.1
24564735 | 210 | 0.44 | 1.63 | 0.195 |  |  |  | 0.1
24555642 | 210 | 0.398 | 1.624 | 0.234 |  |  |  | 0.1
24555539 | 210 | 0.398 | 1.624 | 0.234 |  |  |  | 0.1
24559157 | 210 | 0.398 | 1.624 | 0.234 |  |  |  | 0.1
24554724 | 210 | 0.398 | 1.624 | 0.234 |  |  |  | 0.1
24561411 | 210 | 0.398 | 1.624 | 0.234 |  |  |  | 0.1
24564108 | 210 | 0.248 | 1.604 | 0.298 |  |  |  | 0.1
24564166 | 210 | 0.198 | 1.598 | 0.37 |  |  |  | 0.1
24562417 | 210 | 0.198 | 1.598 | 0.37 |  |  |  | 0.1
24558638 | 210 | 0.198 | 1.598 | 0.37 |  |  |  | 0.1
24565185 | 210 | 1.043 | 1.65 | 0.118 |  |  |  | 0.1
24563773 | 210 | 1.043 | 1.65 | 0.118 |  |  |  | 0.1
24554147 | 210 | 0.659 | 1.645 | 0.15 |  |  |  | 0.1
24557065 | 210 | 0.659 | 1.645 | 0.15 |  |  |  | 0.1
24572690 | 210 | 0.659 | 1.645 | 0.15 |  |  |  | 0.1
24559971 | 210 | 0.659 | 1.645 | 0.15 |  |  |  | 0.1
24554282 | 210 | 0.44 | 1.63 | 0.195 |  |  |  | 0.1
24575132 | 210 | 0.248 | 1.604 | 0.298 |  |  |  | 0.1
24554037 | 210 | 0.198 | 1.598 | 0.37 |  |  |  | 0.1
24555031 | 210 | 0.122 | 1.582 | 0.504 |  |  |  | 0.1
24572929 | 210 | 0.44 | 1.63 | 0.195 |  |  |  | 0.1
24560261 | 210 | 0.122 | 1.582 | 0.504 |  |  |  | 0.1
24564674 | 210 | 0.659 | 1.645 | 0.15 |  |  |  | 0.1
24560865 | 210 | 0.44 | 1.63 | 0.195 |  |  |  | 0.1
24572825 | 210 | 1.043 | 1.65 | 0.118 |  |  |  | 0.1
24555974 | 210 | 0.659 | 1.645 | 0.15 |  |  |  | 0.1
24574394 | 210 | 0.659 | 1.645 | 0.15 |  |  |  | 0.1
24564345 | 210 | 0.44 | 1.63 | 0.195 |  |  |  | 0.1
24561864 | 210 | 0.44 | 1.63 | 0.195 |  |  |  | 0.1
24557010 | 210 | 0.398 | 1.624 | 0.234 |  |  |  | 0.1
24563457 | 210 | 0.398 | 1.624 | 0.234 |  |  |  | 0.1
24563617 | 210 | 0.398 | 1.624 | 0.234 |  |  |  | 0.1
24562778 | 210 | 0.398 | 1.624 | 0.234 |  |  |  | 0.1
24564014 | 210 | 0.398 | 1.624 | 0.234 |  |  |  | 0.1
24561531 | 210 | 0.398 | 1.624 | 0.234 |  |  |  | 0.1
24575031 | 210 | 0.304 | 1.611 | 0.242 |  |  |  | 0.1
24555268 | 210 | 0.248 | 1.604 | 0.298 |  |  |  | 0.1
24558819 | 210 | 0.198 | 1.598 | 0.37 |  |  |  | 0.1
24558262 | 210 | 0.198 | 1.598 | 0.37 |  |  |  | 0.1
24554468 | 210 | 0.659 | 1.645 | 0.15 |  |  |  | 0.1
24563006 | 210 | 0.659 | 1.645 | 0.15 |  |  |  | 0.1
24556177 | 210 | 0.44 | 1.63 | 0.195 |  |  |  | 0.1
24575065 | 210 | 0.44 | 1.63 | 0.195 |  |  |  | 0.1
24560738 | 210 | 0.44 | 1.63 | 0.195 |  |  |  | 0.1
24736241 | 210 | 0.097 | 1.295 | 0.395 |  |  |  | 0.1
24560149 | 210 | 0.44 | 1.63 | 0.195 |  |  |  | 0.1
24573413 | 210 | 0.44 | 1.63 | 0.195 |  |  |  | 0.1
24572971 | 210 | 0.248 | 1.604 | 0.298 |  |  |  | 0.1
24556706 | 210 | 0.198 | 1.598 | 0.37 |  |  |  | 0.1
24559408 | 210 | 0.198 | 1.598 | 0.37 |  |  |  | 0.1
24554679 | 210 | 0.122 | 1.582 | 0.504 |  |  |  | 0.1
24559349 | 210 | 0.122 | 1.582 | 0.504 |  |  |  | 0.1
24572242 | 210 | 0.122 | 1.582 | 0.504 |  |  |  | 0.1
24574259 | 210 | 0.497 | 0.151 | 0.15 |  |  |  | 0.1
24573241 | 210 | 0.318 | 0.139 | 0.197 |  |  |  | 0.1
24573061 | 210 | 0.255 | 0.135 | 0.235 |  |  |  | 0.1
24573347 | 210 | 1.043 | 0.694 | 0.145 |  |  |  | 0.1
24575349 | 210 | 0.628 | 0.158 | 0.132 |  |  |  | 0.1
24564224 | 210 | 0.628 | 0.158 | 0.132 |  |  |  | 0.1
24574203 | 210 | 0.497 | 0.151 | 0.15 |  |  |  | 0.1
24574867 | 210 | 0.255 | 0.135 | 0.222 |  |  |  | 0.1
24575098 | 210 | 0.87 | 0.35 | 0.094 |  |  |  | 0.1
24574436 | 210 | 0.628 | 0.158 | 0.132 |  |  |  | 0.1
24574232 | 210 | 0.628 | 0.158 | 0.132 |  |  |  | 0.1
24560430 | 210 | 1.043 | 0.694 | 0.145 |  |  |  | 0.1
24557903 | 210 | 0.628 | 0.158 | 0.132 |  |  |  | 0.1
24554940 | 210 | 1.043 | 0.694 | 0.145 |  |  |  | 0.1
24573481 | 210 | 0.628 | 0.158 | 0.132 |  |  |  | 0.1
24574414 | 210 | 0.628 | 0.158 | 0.132 |  |  |  | 0.1
24564602 | 210 | 0.628 | 0.158 | 0.132 |  |  |  | 0.1
24555389 | 210 | 0.397 | 0.144 | 0.17 |  |  |  | 0.1
24572588 | 210 | 0.318 | 0.139 | 0.197 |  |  |  | 0.1
24573518 | 210 | 0.318 | 0.139 | 0.197 |  |  |  | 0.1
24572804 | 210 | 0.268 | 0.693 | 0.245 |  |  |  | 0.1
24573497 | 210 | 0.268 | 0.693 | 0.245 |  |  |  | 0.1
24574665 | 210 | 0.318 | 0.139 | 0.197 |  |  |  | 0.1
24737560 | 210 | 0.397 | 0.144 | 0.17 |  |  |  | 0.1
24572908 | 210 | 0.255 | 0.135 | 0.222 |  |  |  | 0.1
24555317 | 210 | 0.255 | 0.135 | 0.222 |  |  |  | 0.1
24564848 | 210 | 0.255 | 0.135 | 0.222 |  |  |  | 0.1
24575381 | 210 | 0.255 | 0.135 | 0.222 |  |  |  | 0.1
24563876 | 210 | 0.255 | 0.135 | 0.235 |  |  |  | 0.1
24572847 | 210 | 0.204 | 0.141 | 0.252 |  |  |  | 0.1
24574122 | 210 | 0.204 | 0.141 | 0.252 |  |  |  | 0.1
24559606 | 210 | 0.204 | 0.141 | 0.252 |  |  |  | 0.1
24562507 | 210 | 0.17 | 0.306 | 0.275 |  |  |  | 0.1
24556385 | 210 | 0.17 | 0.306 | 0.275 |  |  |  | 0.1
24573466 | 210 | 0.172 | 1.62 | 0.41 |  |  |  | 0.1
24572652 | 210 | 0.17 | 0.306 | 0.275 |  |  |  | 0.1
24564810 | 210 | 0.105 | 0.525 | 0.357 |  |  |  | 0.1
24561191 | 210 | 0.12 | 0.255 | 0.33 |  |  |  | 0.1
24557728 | 210 | 0.105 | 0.525 | 0.357 |  |  |  | 0.1
24559734 | 210 | 0.097 | 1.295 | 0.395 |  |  |  | 0.1
24565214 | 210 | 0.097 | 1.295 | 0.395 |  |  |  | 0.1
24556123 | 210 | 0.097 | 1.295 | 0.395 |  |  |  | 0.1
24556576 | 210 | 0.097 | 1.295 | 0.395 |  |  |  | 0.1
24572110 | 210 | 0.12 | 0.255 | 0.33 |  |  |  | 0.1
24572198 | 210 | 0.097 | 1.295 | 0.395 |  |  |  | 0.1
24563926 | 210 | 0.097 | 1.295 | 0.395 |  |  |  | 0.1
24564883 | 210 | 0.318 | 0.139 | 0.197 |  |  |  | 0.1
24557834 | 210 | 0.628 | 0.158 | 0.132 |  |  |  | 0.1
24573667 | 210 | 1.043 | 0.694 | 0.145 |  |  |  | 0.1
24572672 | 210 | 0.497 | 0.151 | 0.15 |  |  |  | 0.1
24558693 | 210 | 0.397 | 0.144 | 0.17 |  |  |  | 0.1
24557614 | 210 | 0.628 | 0.158 | 0.132 |  |  |  | 0.1
24574566 | 210 | 0.397 | 0.144 | 0.17 |  |  |  | 0.1
24563319 | 210 | 0.318 | 0.139 | 0.197 |  |  |  | 0.1
24573987 | 210 | 0.261 | 0.2 | 0.186 |  |  |  | 0.1
24553900 | 210 | 0.268 | 0.693 | 0.245 |  |  |  | 0.1
24573900 | 210 | 0.204 | 0.141 | 0.252 |  |  |  | 0.1
24561953 | 210 | 0.17 | 0.306 | 0.275 |  |  |  | 0.1
24562665 | 210 | 0.17 | 0.306 | 0.275 |  |  |  | 0.1
24575441 | 210 | 0.172 | 1.62 | 0.41 |  |  |  | 0.1
24572480 | 210 | 0.097 | 1.295 | 0.395 |  |  |  | 0.1
24573454 | 210 | 0.097 | 1.295 | 0.395 |  |  |  | 0.1
24553768 | 210 | 0.553 | 0.745 | 0.155 |  |  |  | 0.1
24570178 | 210 | 0.583 | 0.259 | 0.115 |  |  |  | 0.1
24566158 | 210 | 0.583 | 0.259 | 0.115 |  |  |  | 0.1
24551396 | 210 | 0.583 | 0.259 | 0.115 |  |  |  | 0.1
24551338 | 210 | 0.524 | 0.738 | 0.17 |  |  |  | 0.1
24571114 | 210 | 0.553 | 0.745 | 0.155 |  |  |  | 0.1
24568485 | 210 | 0.553 | 0.745 | 0.155 |  |  |  | 0.1
24565405 | 210 | 0.524 | 0.738 | 0.17 |  |  |  | 0.1
24571035 | 210 | 0.553 | 0.745 | 0.155 |  |  |  | 0.1
24569987 | 210 | 0.553 | 0.745 | 0.155 |  |  |  | 0.1
24571151 | 210 | 0.583 | 0.259 | 0.115 |  |  |  | 0.1
24568795 | 210 | 0.583 | 0.259 | 0.115 |  |  |  | 0.1
24571999 | 210 | 0.583 | 0.259 | 0.115 |  |  |  | 0.1
24550809 | 210 | 0.583 | 0.259 | 0.115 |  |  |  | 0.1
24571908 | 210 | 0.443 | 0.196 | 0.138 |  |  |  | 0.1
24571434 | 210 | 0.553 | 0.745 | 0.155 |  |  |  | 0.1
24553625 | 210 | 0.524 | 0.738 | 0.17 |  |  |  | 0.1
24552867 | 210 | 0.443 | 0.196 | 0.138 |  |  |  | 0.1
24551112 | 210 | 0.387 | 0.707 | 0.205 |  |  |  | 0.1
24553441 | 210 | 0.17 | 0.306 | 0.275 |  |  |  | 0.1
24553528 | 210 | 0.17 | 0.306 | 0.275 |  |  |  | 0.1
24566567 | 210 | 1.304 | 0.88 | 0.077 |  |  |  | 0.1
24553499 | 210 | 0.553 | 0.745 | 0.155 |  |  |  | 0.1
24567075 | 210 | 0.553 | 0.745 | 0.155 |  |  |  | 0.1
24568409 | 210 | 0.583 | 0.259 | 0.115 |  |  |  | 0.1
24570216 | 210 | 0.583 | 0.259 | 0.115 |  |  |  | 0.1
24551845 | 210 | 0.583 | 0.259 | 0.115 |  |  |  | 0.1
24550562 | 210 | 0.583 | 0.259 | 0.115 |  |  |  | 0.1
24550784 | 210 | 0.583 | 0.259 | 0.115 |  |  |  | 0.1
24551565 | 210 | 0.583 | 0.259 | 0.115 |  |  |  | 0.1
24575229 | 210 | 0.553 | 0.745 | 0.155 |  |  |  | 0.1
24567282 | 210 | 0.553 | 0.745 | 0.155 |  |  |  | 0.1
24565871 | 210 | 0.524 | 0.738 | 0.17 |  |  |  | 0.1
24568240 | 210 | 0.443 | 0.196 | 0.138 |  |  |  | 0.1
24550587 | 210 | 0.524 | 0.738 | 0.17 |  |  |  | 0.1
24551282 | 210 | 0.524 | 0.738 | 0.17 |  |  |  | 0.1
24551908 | 210 | 0.524 | 0.738 | 0.17 |  |  |  | 0.1
24550549 | 210 | 0.524 | 0.738 | 0.17 |  |  |  | 0.1
24553471 | 210 | 0.433 | 0.721 | 0.139 |  |  |  | 0.1
24568159 | 210 | 0.397 | 0.144 | 0.17 |  |  |  | 0.1
24567018 | 210 | 0.387 | 0.707 | 0.205 |  |  |  | 0.1
24570539 | 210 | 0.553 | 0.745 | 0.155 |  |  |  | 0.1
24565902 | 210 | 0.387 | 0.707 | 0.205 |  |  |  | 0.1
24570931 | 210 | 0.387 | 0.707 | 0.205 |  |  |  | 0.1
24550649 | 210 | 0.387 | 0.707 | 0.205 |  |  |  | 0.1
24566508 | 210 | 0.412 | 0.725 | 0.179 |  |  |  | 0.1
24568027 | 210 | 0.387 | 0.707 | 0.205 |  |  |  | 0.1
24550544 | 210 | 0.387 | 0.707 | 0.205 |  |  |  | 0.1
24571192 | 210 | 0.387 | 0.707 | 0.205 |  |  |  | 0.1
24568495 | 210 | 0.312 | 0.684 | 0.217 |  |  |  | 0.1
24550636 | 210 | 0.312 | 0.684 | 0.217 |  |  |  | 0.1
24552890 | 210 | 0.312 | 0.684 | 0.217 |  |  |  | 0.1
24550778 | 210 | 0.312 | 0.684 | 0.217 |  |  |  | 0.1
24550617 | 210 | 0.312 | 0.684 | 0.217 |  |  |  | 0.1
24551490 | 210 | 0.312 | 0.684 | 0.217 |  |  |  | 0.1
24569722 | 210 | 0.312 | 0.684 | 0.217 |  |  |  | 0.1
24552006 | 210 | 0.312 | 0.684 | 0.217 |  |  |  | 0.1
24550522 | 210 | 0.312 | 0.684 | 0.217 |  |  |  | 0.1
24550605 | 210 | 0.312 | 0.684 | 0.217 |  |  |  | 0.1
24550790 | 210 | 0.312 | 0.684 | 0.217 |  |  |  | 0.1
24568278 | 210 | 0.312 | 0.684 | 0.217 |  |  |  | 0.1
24566735 | 210 | 0.268 | 0.693 | 0.245 |  |  |  | 0.1
24569081 | 210 | 0.193 | 0.637 | 0.295 |  |  |  | 0.1
24567933 | 210 | 0.193 | 0.637 | 0.252 |  |  |  | 0.1
24566449 | 210 | 0.191 | 0.66 | 0.272 |  |  |  | 0.1
24568178 | 210 | 0.191 | 0.66 | 0.272 |  |  |  | 0.1
24567650 | 210 | 0.153 | 0.617 | 0.335 |  |  |  | 0.1
24566421 | 210 | 0.153 | 0.617 | 0.335 |  |  |  | 0.1
24550773 | 210 | 0.178 | 0.625 | 0.298 |  |  |  | 0.1
24567695 | 210 | 0.153 | 0.617 | 0.335 |  |  |  | 0.1
24551207 | 210 | 0.153 | 0.617 | 0.335 |  |  |  | 0.1
24550569 | 210 | 0.153 | 0.617 | 0.335 |  |  |  | 0.1
24550766 | 210 | 0.153 | 0.617 | 0.335 |  |  |  | 0.1
24550929 | 210 | 0.153 | 0.617 | 0.335 |  |  |  | 0.1
24553418 | 210 | 0.153 | 0.617 | 0.335 |  |  |  | 0.1
24566874 | 210 | 0.153 | 0.617 | 0.335 |  |  |  | 0.1
24568931 | 210 | 0.17 | 0.306 | 0.275 |  |  |  | 0.1
24551059 | 210 | 0.155 | 0.605 | 0.268 |  |  |  | 0.1
24567340 | 210 | 0.124 | 0.598 | 0.375 |  |  |  | 0.1
24552548 | 210 | 0.124 | 0.598 | 0.375 |  |  |  | 0.1
24570254 | 210 | 0.124 | 0.598 | 0.375 |  |  |  | 0.1
24568660 | 210 | 0.124 | 0.598 | 0.375 |  |  |  | 0.1
24569548 | 210 | 0.105 | 0.525 | 0.357 |  |  |  | 0.1
24550948 | 210 | 0.105 | 0.525 | 0.357 |  |  |  | 0.1
24551023 | 210 | 0.097 | 1.295 | 0.395 |  |  |  | 0.1
24569334 | 210 | 0.553 | 0.745 | 0.155 |  |  |  | 0.1
24553836 | 210 | 0.553 | 0.745 | 0.155 |  |  |  | 0.1
24573082 | 210 | 0.628 | 0.158 | 0.132 |  |  |  | 0.1
24573961 | 210 | 0.628 | 0.158 | 0.132 |  |  |  | 0.1
24572728 | 210 | 0.261 | 0.2 | 0.186 |  |  |  | 0.1
24573160 | 210 | 0.17 | 0.306 | 0.275 |  |  |  | 0.1
24564555 | 210 | 0.097 | 1.295 | 0.395 |  |  |  | 0.1
24573920 | 210 | 0.061 | 0.21 | 0.5 |  |  |  | 0.1
24561088 | 210 | 0.398 | 1.624 | 0.234 |  |  |  | 0.1
24551236 | 210 | 0.514 | 0.183 | 0.152 |  |  |  | 0.1
24552405 | 210 | 4.56 | 0.691 | 0.044 |  |  |  | 0.1
24551078 | 210 | 3.08 | 0.897 | 0.05 |  |  |  | 0.1
24551544 | 210 | 3.08 | 0.897 | 0.05 |  |  |  | 0.1
24550680 | 210 | 3.08 | 0.897 | 0.05 |  |  |  | 0.1
24569843 | 210 | 3.08 | 0.897 | 0.05 |  |  |  | 0.1
24550796 | 210 | 3.08 | 0.897 | 0.05 |  |  |  | 0.1
24736676 | 210 | 0.387 | 0.707 | 0.205 |  |  |  | 0.1
24736822 | 210 | 0.387 | 0.707 | 0.205 |  |  |  | 0.1
24736586 | 210 | 0.097 | 1.295 | 0.395 |  |  |  | 0.1
24736749 | 210 | 0.153 | 0.617 | 0.335 |  |  |  | 0.1
24736511 | 210 | 0.097 | 1.295 | 0.395 |  |  |  | 0.1
24737519 | 210 | 0.255 | 0.135 | 0.222 |  |  |  | 0.1
24736315 | 210 | 0.255 | 0.135 | 0.222 |  |  |  | 0.1
24570689 | 210 | 1.304 | 0.88 | 0.077 |  |  |  | 0.1
24570887 | 210 | 0.727 | 0.528 | 0.11 |  |  |  | 0.1
24569876 | 210 | 0.951 | 1.668 | 0.126 |  |  |  | 0.1
24569968 | 210 | 0.951 | 1.668 | 0.126 |  |  |  | 0.1
24568777 | 210 | 0.191 | 0.66 | 0.272 |  |  |  | 0.1
24568596 | 210 | 1.304 | 0.88 | 0.077 |  |  |  | 0.1
24568871 | 210 | 1.304 | 0.88 | 0.077 |  |  |  | 0.1
24571957 | 210 | 1.304 | 0.88 | 0.077 |  |  |  | 0.1
24570729 | 210 | 0.583 | 0.259 | 0.115 |  |  |  | 0.1
24553734 | 210 | 0.583 | 0.259 | 0.115 |  |  |  | 0.1
24735131 | 210 | 0.727 | 0.528 | 0.11 |  |  |  | 0.1
24551042 | 210 | 0.727 | 0.528 | 0.11 |  |  |  | 0.1
24566960 | 210 | 0.951 | 1.668 | 0.126 |  |  |  | 0.1
24552459 | 210 | 0.583 | 0.259 | 0.115 |  |  |  | 0.1
24567626 | 210 | 0.583 | 0.259 | 0.115 |  |  |  | 0.1
24568139 | 210 | 0.553 | 0.745 | 0.155 |  |  |  | 0.1
24570812 | 210 | 0.553 | 0.745 | 0.155 |  |  |  | 0.1
24568988 | 210 | 0.553 | 0.745 | 0.155 |  |  |  | 0.1
24571171 | 210 | 0.443 | 0.196 | 0.138 |  |  |  | 0.1
24552934 | 210 | 0.553 | 0.745 | 0.155 |  |  |  | 0.1
24550879 | 210 | 0.548 | 1.66 | 0.195 |  |  |  | 0.1
24553004 | 210 | 0.599 | 0.594 | 0.128 |  |  |  | 0.1
24569135 | 210 | 0.906 | 0.533 | 0.12 |  |  |  | 0.1
24551510 | 210 | 0.524 | 0.738 | 0.17 |  |  |  | 0.1
24569020 | 210 | 0.599 | 0.594 | 0.128 |  |  |  | 0.1
24551051 | 210 | 0.599 | 0.594 | 0.128 |  |  |  | 0.1
24569650 | 210 | 0.433 | 0.721 | 0.139 |  |  |  | 0.1
24571714 | 210 | 0.387 | 0.707 | 0.205 |  |  |  | 0.1
24565566 | 210 | 0.289 | 0.521 | 0.19 |  |  |  | 0.1
24571233 | 210 | 0.289 | 0.521 | 0.19 |  |  |  | 0.1
24568911 | 210 | 0.312 | 0.684 | 0.217 |  |  |  | 0.1
24568699 | 210 | 0.268 | 0.503 | 0.205 |  |  |  | 0.1
24551164 | 210 | 0.312 | 0.684 | 0.217 |  |  |  | 0.1
24570492 | 210 | 0.312 | 0.684 | 0.217 |  |  |  | 0.1
24551323 | 210 | 0.268 | 0.503 | 0.205 |  |  |  | 0.1
24570422 | 210 | 0.312 | 0.684 | 0.186 |  |  |  | 0.1
24552979 | 210 | 0.191 | 0.66 | 0.272 |  |  |  | 0.1
24565619 | 210 | 0.153 | 0.617 | 0.335 |  |  |  | 0.1
24567474 | 210 | 0.153 | 0.617 | 0.335 |  |  |  | 0.1
24550909 | 210 | 0.191 | 0.66 | 0.272 |  |  |  | 0.1
24569057 | 210 | 0.153 | 0.617 | 0.335 |  |  |  | 0.1
24569435 | 210 | 0.155 | 0.605 | 0.268 |  |  |  | 0.1
24566846 | 210 | 0.124 | 0.598 | 0.321 |  |  |  | 0.1
24550662 | 210 | 0.306 | 0.688 | 0.418 |  |  |  | 0.1
24570440 | 210 | 0.105 | 0.525 | 0.357 |  |  |  | 0.1
24567514 | 210 | 0.727 | 0.528 | 0.11 |  |  |  | 0.1
24569189 | 210 | 0.553 | 0.745 | 0.155 |  |  |  | 0.1
24735946 | 210 | 0.756 | 1.661 | 0.146 |  |  |  | 0.1
24736152 | 210 | 0.756 | 1.661 | 0.146 |  |  |  | 0.1
24569172 | 210 | 3.032 | 0.637 | 0.056 |  |  |  | 0.1
24572045 | 210 | 1.81 | 0.598 | 0.075 |  |  |  | 0.1
24571392 | 210 | 3.032 | 0.637 | 0.056 |  |  |  | 0.1
24568106 | 210 | 1.81 | 0.598 | 0.075 |  |  |  | 0.1
24571571 | 210 | 3.032 | 0.637 | 0.056 |  |  |  | 0.1
24569038 | 210 | 1.81 | 0.598 | 0.075 |  |  |  | 0.1
24552205 | 210 | 3.032 | 0.637 | 0.056 |  |  |  | 0.1
24571095 | 210 | 1.81 | 0.598 | 0.075 |  |  |  | 0.1
24564304 | 210 | 0.659 | 1.645 | 0.15 |  |  |  | 0.1
24574097 | 210 | 0.659 | 1.645 | 0.15 |  |  |  | 0.1
24573019 | 210 | 1.043 | 1.65 | 0.118 |  |  |  | 0.1
24558879 | 210 | 0.659 | 1.645 | 0.15 |  |  |  | 0.1
24557296 | 210 | 1.043 | 1.65 | 0.118 |  |  |  | 0.1
24558478 | 210 | 1.043 | 1.65 | 0.118 |  |  |  | 0.1
24562102 | 210 | 1.043 | 1.65 | 0.118 |  |  |  | 0.1
24562314 | 210 | 0.659 | 1.645 | 0.15 |  |  |  | 0.1
24554601 | 210 | 0.659 | 1.645 | 0.15 |  |  |  | 0.1
24573838 | 210 | 0.659 | 1.645 | 0.15 |  |  |  | 0.1
24574149 | 210 | 0.44 | 1.63 | 0.195 |  |  |  | 0.1
24558202 | 210 | 0.398 | 1.624 | 0.234 |  |  |  | 0.1
24572746 | 210 | 0.304 | 1.611 | 0.242 |  |  |  | 0.1
24573041 | 210 | 0.304 | 1.611 | 0.242 |  |  |  | 0.1
24554422 | 210 | 0.304 | 1.611 | 0.242 |  |  |  | 0.1
24555171 | 210 | 0.304 | 1.611 | 0.242 |  |  |  | 0.1
24572352 | 210 | 0.248 | 1.604 | 0.298 |  |  |  | 0.1
24562464 | 210 | 0.198 | 1.598 | 0.37 |  |  |  | 0.1
24556908 | 210 | 0.122 | 1.582 | 0.504 |  |  |  | 0.1
24573603 | 210 | 1.043 | 1.65 | 0.118 |  |  |  | 0.1
24554635 | 210 | 0.659 | 1.645 | 0.15 |  |  |  | 0.1
24573182 | 210 | 0.659 | 1.645 | 0.15 |  |  |  | 0.1
24574344 | 210 | 0.44 | 1.63 | 0.195 |  |  |  | 0.1
24554194 | 210 | 0.398 | 1.624 | 0.234 |  |  |  | 0.1
24563058 | 210 | 0.304 | 1.611 | 0.242 |  |  |  | 0.1
24554770 | 210 | 0.198 | 1.598 | 0.37 |  |  |  | 0.1
24564467 | 210 | 0.122 | 1.582 | 0.504 |  |  |  | 0.1
24573434 | 210 | 1.043 | 1.65 | 0.118 |  |  |  | 0.1
24562936 | 210 | 0.304 | 1.611 | 0.242 |  |  |  | 0.1
24574731 | 210 | 0.198 | 1.598 | 0.37 |  |  |  | 0.1
24572395 | 210 | 1.043 | 1.65 | 0.118 |  |  |  | 0.1
24561135 | 210 | 1.043 | 1.65 | 0.118 |  |  |  | 0.1
24573220 | 210 | 0.659 | 1.645 | 0.15 |  |  |  | 0.1
24561245 | 210 | 0.659 | 1.645 | 0.15 |  |  |  | 0.1
24574766 | 210 | 0.304 | 1.611 | 0.242 |  |  |  | 0.1
24572867 | 210 | 0.304 | 1.611 | 0.242 |  |  |  | 0.1
24552764 | 210 | 1.077 | 1.686 | 0.114 |  |  |  | 0.1
24566640 | 210 | 0.345 | 1.645 | 0.266 |  |  |  | 0.1
24569622 | 210 | 0.345 | 1.645 | 0.266 |  |  |  | 0.1
24551226 | 210 | 0.514 | 0.183 | 0.152 |  |  |  | 0.1
24736027 | 210 | 1.043 | 0.694 | 0.145 |  |  |  | 0.1
24736894 | 210 | 0.097 | 1.295 | 0.395 |  |  |  | 0.1
24567194 | 210 | 1.355 | 1.693 | 0.099 |  |  |  | 0.1
24572544 | 210 | 0.628 | 0.158 | 0.132 |  |  |  | 0.1
24574799 | 210 | 0.312 | 0.684 | 0.217 |  |  |  | 0.1
186373077 | 210 | 1.87 | 0.419 | 0.2 |  |  |  | 0.1
186372432 | 210 | 1.077 | 0.398 | 0.2 |  |  |  | 0.1
186372471 | 210 | 1.077 | 0.398 | 0.2 |  |  |  | 0.1
186372475 | 210 | 1.077 | 0.398 | 0.2 |  |  |  | 0.1
186372627 | 210 | 1.025 | 0.372 | 0.2 |  |  |  | 0.1
186373497 | 210 | 0.44 | 0.42 | 0.1 |  |  |  | 0.1
186373317 | 210 | 0.44 | 0.42 | 0.1 |  |  |  | 0.1
186383484 | 210 | 1.043 | 0.958 | 0.2 |  |  |  | 0.1