## Bus Data
| name | vn_kv | type | zone | in_service
0 | 24854615 | 15 | n |  | TRUE
1 | 24858844 | 15 | n |  | TRUE
2 | 26612275 | 15 | n |  | TRUE
3 | 27283072 | 15 | n |  | TRUE
4 | 27395592 | 15 | n |  | TRUE
5 | 27431519 | 15 | n |  | TRUE
6 | 27514782 | 15 | n |  | TRUE
7 | 28231481 | 15 | n |  | TRUE
8 | 28446653 | 15 | n |  | TRUE
9 | 28454677 | 15 | n |  | TRUE
10 | 28518451 | 15 | n |  | TRUE
11 | 28531557 | 15 | n |  | TRUE
12 | 28666770 | 15 | n |  | TRUE
13 | 28919481 | 15 | n |  | TRUE
14 | 28928345 | 15 | n |  | TRUE
15 | 29005618 | 15 | n |  | TRUE
16 | 29435799 | 15 | n |  | TRUE
17 | 29736179 | 15 | n |  | TRUE
18 | 30015492 | 15 | n |  | TRUE
19 | 30095243 | 15 | n |  | TRUE
20 | 31093582 | 15 | n |  | TRUE
22 | 31294201 | 15 | n |  | TRUE
23 | 31763838 | 15 | n |  | TRUE
24 | 32016091 | 15 | n |  | TRUE
25 | 32409735 | 15 | n |  | TRUE
27 | 32499663 | 15 | n |  | TRUE
28 | 32927600 | 15 | n |  | TRUE
29 | 32950800 | 15 | n |  | TRUE
30 | 32976651 | 15 | n |  | TRUE
31 | 33007639 | 15 | n |  | TRUE
32 | 33030401 | 15 | n |  | TRUE
33 | 33242137 | 15 | n |  | TRUE
34 | 33378499 | 15 | n |  | TRUE
35 | 33491187 | 15 | n |  | TRUE
36 | 33507399 | 15 | n |  | TRUE
38 | 34191306 | 15 | n |  | TRUE
40 | 35915925 | 15 | n |  | TRUE
41 | 36124865 | 15 | n |  | TRUE
42 | 36247768 | 15 | n |  | TRUE
43 | 36488631 | 15 | n |  | TRUE
44 | 36581998 | 15 | n |  | TRUE
45 | 36731827 | 15 | n |  | TRUE
46 | 36769476 | 15 | n |  | TRUE
47 | 36817981 | 15 | n |  | TRUE
48 | 37076913 | 15 | n |  | TRUE
49 | 37081203 | 15 | n |  | TRUE
50 | 37355747 | 15 | n |  | TRUE
51 | 37410697 | 15 | n |  | TRUE
52 | 37595822 | 15 | n |  | TRUE
53 | 37597609 | 15 | n |  | TRUE
54 | 37602576 | 15 | n |  | TRUE
55 | 37602608 | 15 | n |  | TRUE
56 | 37603660 | 15 | n |  | TRUE
57 | 37610000 | 15 | n |  | TRUE
58 | 37611224 | 15 | n |  | TRUE
59 | 37630204 | 15 | n |  | TRUE
60 | 37632238 | 15 | n |  | TRUE
61 | 37634384 | 15 | n |  | TRUE
62 | 37635197 | 15 | n |  | TRUE
63 | 37636135 | 15 | n |  | TRUE
64 | 37638355 | 15 | n |  | TRUE
65 | 37641812 | 15 | n |  | TRUE
66 | 37649980 | 15 | n |  | TRUE
67 | 37650181 | 15 | n |  | TRUE
68 | 37652793 | 15 | n |  | TRUE
69 | 37655565 | 15 | n |  | TRUE
70 | 37655880 | 15 | n |  | TRUE
71 | 37661519 | 15 | n |  | TRUE
72 | 37661884 | 15 | n |  | TRUE
73 | 37662088 | 15 | n |  | TRUE
74 | 37663766 | 15 | n |  | TRUE
75 | 37664199 | 15 | n |  | TRUE
76 | 37664968 | 15 | n |  | TRUE
77 | 37665612 | 15 | n |  | TRUE
78 | 37668076 | 15 | n |  | TRUE
79 | 37673149 | 15 | n |  | TRUE
80 | 37675088 | 15 | n |  | TRUE
81 | 37677661 | 15 | n |  | TRUE
82 | 37677952 | 15 | n |  | TRUE
83 | 37683617 | 15 | n |  | TRUE
84 | 37684962 | 15 | n |  | TRUE
85 | 37686125 | 15 | n |  | TRUE
86 | 37686888 | 15 | n |  | TRUE
87 | 37687637 | 15 | n |  | TRUE
88 | 37688622 | 15 | n |  | TRUE
89 | 37690232 | 15 | n |  | TRUE
90 | 37690871 | 15 | n |  | TRUE
91 | 37691070 | 15 | n |  | TRUE
92 | 37691111 | 15 | n |  | TRUE
93 | 37691430 | 15 | n |  | TRUE
94 | 37694488 | 15 | n |  | TRUE
95 | 37696400 | 15 | n |  | TRUE
96 | 37699550 | 15 | n |  | TRUE
97 | 37699719 | 15 | n |  | TRUE
98 | 37699726 | 15 | n |  | TRUE
99 | 37700021 | 15 | n |  | TRUE
100 | 37700190 | 15 | n |  | TRUE
101 | 37703194 | 15 | n |  | TRUE
102 | 37703319 | 15 | n |  | TRUE
103 | 37705447 | 15 | n |  | TRUE
104 | 37705974 | 15 | n |  | TRUE
105 | 37708478 | 15 | n |  | TRUE
106 | 37708988 | 15 | n |  | TRUE
107 | 37711371 | 15 | n |  | TRUE
108 | 37711531 | 15 | n |  | TRUE
109 | 37711799 | 15 | n |  | TRUE
110 | 37712639 | 15 | n |  | TRUE
111 | 37714009 | 15 | n |  | TRUE
112 | 37717565 | 15 | n |  | TRUE
113 | 37719799 | 15 | n |  | TRUE
114 | 37722031 | 15 | n |  | TRUE
115 | 37722100 | 15 | n |  | TRUE
116 | 37723447 | 15 | n |  | TRUE
117 | 37723578 | 15 | n |  | TRUE
118 | 37724128 | 15 | n |  | TRUE
119 | 37724647 | 15 | n |  | TRUE
120 | 37725211 | 15 | n |  | TRUE
121 | 37728036 | 15 | n |  | TRUE
122 | 37728146 | 15 | n |  | TRUE
123 | 37741649 | 15 | n |  | TRUE
124 | 37745867 | 15 | n |  | TRUE
125 | 37746334 | 15 | n |  | TRUE
126 | 37747334 | 15 | n |  | TRUE
127 | 37747339 | 15 | n |  | TRUE
128 | 37748654 | 15 | n |  | TRUE
129 | 37748797 | 15 | n |  | TRUE
130 | 37749798 | 15 | n |  | TRUE
131 | 37749970 | 15 | n |  | TRUE
132 | 37771877 | 15 | n |  | TRUE
133 | 37772978 | 15 | n |  | TRUE
134 | 37773312 | 15 | n |  | TRUE
135 | 37782955 | 15 | n |  | TRUE
136 | 37791777 | 15 | n |  | TRUE
137 | 37793269 | 15 | n |  | TRUE
138 | 37795686 | 15 | n |  | TRUE
139 | 37798907 | 15 | n |  | TRUE
140 | 37801219 | 15 | n |  | TRUE
141 | 37807658 | 15 | n |  | TRUE
143 | 37813863 | 15 | n |  | TRUE
144 | 37814716 | 15 | n |  | TRUE
145 | 37814926 | 15 | n |  | TRUE
146 | 37815616 | 15 | n |  | TRUE
147 | 37818214 | 15 | n |  | TRUE
148 | 37821031 | 15 | n |  | TRUE
149 | 37821647 | 15 | n |  | TRUE
150 | 37822252 | 15 | n |  | TRUE
151 | 37822312 | 15 | n |  | TRUE
152 | 37830909 | 15 | n |  | TRUE
153 | 37831172 | 15 | n |  | TRUE
154 | 37832917 | 15 | n |  | TRUE
155 | 37833424 | 15 | n |  | TRUE
156 | 37833442 | 15 | n |  | TRUE
157 | 37833705 | 15 | n |  | TRUE
158 | 37835389 | 15 | n |  | TRUE
159 | 37835408 | 15 | n |  | TRUE
160 | 37835934 | 15 | n |  | TRUE
161 | 37836249 | 15 | n |  | TRUE
162 | 37836703 | 15 | n |  | TRUE
163 | 37837156 | 15 | n |  | TRUE
164 | 37837340 | 15 | n |  | TRUE
165 | 37837597 | 15 | n |  | TRUE
166 | 37838250 | 15 | n |  | TRUE
167 | 37838599 | 15 | n |  | TRUE
168 | 37839156 | 15 | n |  | TRUE
169 | 37839948 | 15 | n |  | TRUE
170 | 37840665 | 15 | n |  | TRUE
171 | 37841060 | 15 | n |  | TRUE
172 | 37842348 | 15 | n |  | TRUE
173 | 37843896 | 15 | n |  | TRUE
174 | 37844227 | 15 | n |  | TRUE
175 | 37854415 | 15 | n |  | TRUE
176 | 37854497 | 15 | n |  | TRUE
177 | 37854838 | 15 | n |  | TRUE
178 | 37855357 | 15 | n |  | TRUE
179 | 37856366 | 15 | n |  | TRUE
180 | 37856455 | 15 | n |  | TRUE
181 | 37856732 | 15 | n |  | TRUE
182 | 37858023 | 15 | n |  | TRUE
183 | 37858680 | 15 | n |  | TRUE
184 | 37864356 | 15 | n |  | TRUE
185 | 37868143 | 15 | n |  | TRUE
186 | 37869299 | 15 | n |  | TRUE
187 | 37869781 | 15 | n |  | TRUE
188 | 37870098 | 15 | n |  | TRUE
189 | 37871904 | 15 | n |  | TRUE
190 | 37872759 | 15 | n |  | TRUE
191 | 37875421 | 15 | n |  | TRUE
192 | 37876746 | 15 | n |  | TRUE
193 | 37878787 | 15 | n |  | TRUE
194 | 37879628 | 15 | n |  | TRUE
195 | 37883213 | 15 | n |  | TRUE
196 | 37883449 | 15 | n |  | TRUE
197 | 37884929 | 15 | n |  | TRUE
198 | 37891440 | 15 | n |  | TRUE
199 | 37891447 | 15 | n |  | TRUE
200 | 37891565 | 15 | n |  | TRUE
201 | 37899378 | 15 | n |  | TRUE
202 | 37899402 | 15 | n |  | TRUE
203 | 37901401 | 15 | n |  | TRUE
204 | 37907095 | 15 | n |  | TRUE
205 | 37907664 | 15 | n |  | TRUE
206 | 37910889 | 15 | n |  | TRUE
207 | 37914908 | 15 | n |  | TRUE
208 | 37915586 | 15 | n |  | TRUE
209 | 37917671 | 15 | n |  | TRUE
210 | 37921436 | 15 | n |  | TRUE
211 | 37924861 | 15 | n |  | TRUE
212 | 37927026 | 15 | n |  | TRUE
213 | 37927218 | 15 | n |  | TRUE
214 | 37935167 | 15 | n |  | TRUE
215 | 37935530 | 15 | n |  | TRUE
216 | 37939218 | 15 | n |  | TRUE
217 | 37948493 | 15 | n |  | TRUE
218 | 37950246 | 15 | n |  | TRUE
219 | 37950258 | 15 | n |  | TRUE
220 | 37951867 | 15 | n |  | TRUE
221 | 37951869 | 15 | n |  | TRUE
222 | 37953476 | 15 | n |  | TRUE
223 | 37955333 | 15 | n |  | TRUE
224 | 37955347 | 15 | n |  | TRUE
225 | 37956766 | 15 | n |  | TRUE
226 | 37957084 | 15 | n |  | TRUE
227 | 37957171 | 15 | n |  | TRUE
228 | 37960660 | 15 | n |  | TRUE
229 | 37964373 | 15 | n |  | TRUE
230 | 37964974 | 15 | n |  | TRUE
231 | 37965917 | 15 | n |  | TRUE
232 | 37967834 | 15 | n |  | TRUE
233 | 37968007 | 15 | n |  | TRUE
234 | 37968140 | 15 | n |  | TRUE
235 | 37969981 | 15 | n |  | TRUE
236 | 37971448 | 15 | n |  | TRUE
237 | 37971798 | 15 | n |  | TRUE
238 | 37973815 | 15 | n |  | TRUE
239 | 37977198 | 15 | n |  | TRUE
240 | 37977366 | 15 | n |  | TRUE
241 | 37978002 | 15 | n |  | TRUE
242 | 37979180 | 15 | n |  | TRUE
243 | 37988624 | 15 | n |  | TRUE
244 | 37989918 | 15 | n |  | TRUE
245 | 37992713 | 15 | n |  | TRUE
246 | 37992827 | 15 | n |  | TRUE
247 | 37992966 | 15 | n |  | TRUE
248 | 37993371 | 15 | n |  | TRUE
249 | 37993736 | 15 | n |  | TRUE
250 | 37993930 | 15 | n |  | TRUE
251 | 37994992 | 15 | n |  | TRUE
252 | 37998545 | 15 | n |  | TRUE
253 | 37999089 | 15 | n |  | TRUE
254 | 38000854 | 15 | n |  | TRUE
255 | 38002797 | 15 | n |  | TRUE
257 | 38009354 | 15 | n |  | TRUE
258 | 38009394 | 15 | n |  | TRUE
259 | 38011232 | 15 | n |  | TRUE
260 | 38012408 | 15 | n |  | TRUE
261 | 38013433 | 15 | n |  | TRUE
262 | 38015036 | 15 | n |  | TRUE
263 | 38016031 | 15 | n |  | TRUE
264 | 38020717 | 15 | n |  | TRUE
265 | 38022047 | 15 | n |  | TRUE
266 | 38024305 | 15 | n |  | TRUE
267 | 38024999 | 15 | n |  | TRUE
268 | 38029697 | 15 | n |  | TRUE
269 | 38030946 | 15 | n |  | TRUE
270 | 38033387 | 15 | n |  | TRUE
271 | 38036159 | 15 | n |  | TRUE
272 | 38036209 | 15 | n |  | TRUE
273 | 38039419 | 15 | n |  | TRUE
274 | 38042369 | 15 | n |  | TRUE
275 | 38045215 | 15 | n |  | TRUE
276 | 38049140 | 15 | n |  | TRUE
277 | 38049730 | 15 | n |  | TRUE
278 | 38054764 | 15 | n |  | TRUE
279 | 38056799 | 15 | n |  | TRUE
280 | 38063575 | 15 | n |  | TRUE
281 | 38066876 | 15 | n |  | TRUE
282 | 38070933 | 15 | n |  | TRUE
283 | 38072495 | 15 | n |  | TRUE
284 | 38074679 | 15 | n |  | TRUE
285 | 38077635 | 15 | n |  | TRUE
286 | 38078163 | 15 | n |  | TRUE
287 | 38078172 | 15 | n |  | TRUE
288 | 38079100 | 15 | n |  | TRUE
289 | 38079355 | 15 | n |  | TRUE
290 | 38081317 | 15 | n |  | TRUE
291 | 38086622 | 15 | n |  | TRUE
292 | 38087040 | 15 | n |  | TRUE
293 | 38087198 | 15 | n |  | TRUE
294 | 38087326 | 15 | n |  | TRUE
295 | 38087708 | 15 | n |  | TRUE
296 | 38093401 | 15 | n |  | TRUE
297 | 38094168 | 15 | n |  | TRUE
298 | 38094359 | 15 | n |  | TRUE
299 | 38094389 | 15 | n |  | TRUE
301 | 38095615 | 15 | n |  | TRUE
302 | 38096766 | 15 | n |  | TRUE
303 | 38098493 | 15 | n |  | TRUE
304 | 38101785 | 15 | n |  | TRUE
305 | 38101943 | 15 | n |  | TRUE
306 | 38102760 | 15 | n |  | TRUE
307 | 38102938 | 15 | n |  | TRUE
308 | 38102978 | 15 | n |  | TRUE
309 | 38107719 | 15 | n |  | TRUE
310 | 38108132 | 15 | n |  | TRUE
311 | 38109117 | 15 | n |  | TRUE
312 | 38112200 | 15 | n |  | TRUE
313 | 38114981 | 15 | n |  | TRUE
314 | 38115523 | 15 | n |  | TRUE
315 | 38115648 | 15 | n |  | TRUE
316 | 38116037 | 15 | n |  | TRUE
317 | 38119235 | 15 | n |  | TRUE
318 | 38121109 | 15 | n |  | TRUE
319 | 38122057 | 15 | n |  | TRUE
320 | 38123166 | 15 | n |  | TRUE
321 | 38126278 | 15 | n |  | TRUE
322 | 38126562 | 15 | n |  | TRUE
323 | 38126569 | 15 | n |  | TRUE
324 | 38126727 | 15 | n |  | TRUE
325 | 38126738 | 15 | n |  | TRUE
326 | 38128855 | 15 | n |  | TRUE
327 | 38131885 | 15 | n |  | TRUE
328 | 38133932 | 15 | n |  | TRUE
329 | 38134115 | 15 | n |  | TRUE
330 | 38137091 | 15 | n |  | TRUE
331 | 38140252 | 15 | n |  | TRUE
332 | 38141493 | 15 | n |  | TRUE
333 | 38143336 | 15 | n |  | TRUE
334 | 38143644 | 15 | n |  | TRUE
335 | 38143824 | 15 | n |  | TRUE
336 | 38145072 | 15 | n |  | TRUE
337 | 38153097 | 15 | n |  | TRUE
338 | 38153384 | 15 | n |  | TRUE
339 | 38158279 | 15 | n |  | TRUE
340 | 38159022 | 15 | n |  | TRUE
341 | 38159462 | 15 | n |  | TRUE
342 | 38159700 | 15 | n |  | TRUE
343 | 38161195 | 15 | n |  | TRUE
344 | 38161572 | 15 | n |  | TRUE
345 | 38162051 | 15 | n |  | TRUE
346 | 38164316 | 15 | n |  | TRUE
347 | 38165411 | 15 | n |  | TRUE
348 | 38165680 | 15 | n |  | TRUE
349 | 38165851 | 15 | n |  | TRUE
350 | 38167666 | 15 | n |  | TRUE
351 | 38168455 | 15 | n |  | TRUE
352 | 38170856 | 15 | n |  | TRUE
353 | 38171093 | 15 | n |  | TRUE
354 | 38171096 | 15 | n |  | TRUE
355 | 38171880 | 15 | n |  | TRUE
356 | 38172246 | 15 | n |  | TRUE
357 | 38172251 | 15 | n |  | TRUE
358 | 38173178 | 15 | n |  | TRUE
360 | 38175548 | 15 | n |  | TRUE
361 | 38175557 | 15 | n |  | TRUE
362 | 38176819 | 15 | n |  | TRUE
363 | 38180318 | 15 | n |  | TRUE
364 | 38184503 | 15 | n |  | TRUE
365 | 38190279 | 15 | n |  | TRUE
366 | 38190647 | 15 | n |  | TRUE
367 | 38193084 | 15 | n |  | TRUE
368 | 38195091 | 15 | n |  | TRUE
369 | 38196574 | 15 | n |  | TRUE
370 | 38198595 | 15 | n |  | TRUE
371 | 38202487 | 15 | n |  | TRUE
372 | 38203446 | 15 | n |  | TRUE
373 | 38204360 | 15 | n |  | TRUE
374 | 38205121 | 15 | n |  | TRUE
375 | 38205132 | 15 | n |  | TRUE
377 | 38211143 | 15 | n |  | TRUE
378 | 38214444 | 15 | n |  | TRUE
379 | 38221762 | 15 | n |  | TRUE
380 | 38223877 | 15 | n |  | TRUE
381 | 38224966 | 15 | n |  | TRUE
382 | 38225409 | 15 | n |  | TRUE
383 | 38225975 | 15 | n |  | TRUE
384 | 38228775 | 15 | n |  | TRUE
385 | 38231716 | 15 | n |  | TRUE
386 | 38233009 | 15 | n |  | TRUE
387 | 38233766 | 15 | n |  | TRUE
388 | 38238206 | 15 | n |  | TRUE
389 | 38239002 | 15 | n |  | TRUE
390 | 38241041 | 15 | n |  | TRUE
391 | 38244987 | 15 | n |  | TRUE
392 | 38248176 | 15 | n |  | TRUE
393 | 38249264 | 15 | n |  | TRUE
394 | 38249917 | 15 | n |  | TRUE
395 | 38261265 | 15 | n |  | TRUE
396 | 38265279 | 15 | n |  | TRUE
397 | 38268900 | 15 | n |  | TRUE
398 | 38269742 | 15 | n |  | TRUE
399 | 38271000 | 15 | n |  | TRUE
400 | 38273208 | 15 | n |  | TRUE
401 | 38274838 | 15 | n |  | TRUE
402 | 38275863 | 15 | n |  | TRUE
403 | 38278853 | 15 | n |  | TRUE
404 | 38282383 | 15 | n |  | TRUE
405 | 38282497 | 15 | n |  | TRUE
406 | 38282500 | 15 | n |  | TRUE
407 | 38282691 | 15 | n |  | TRUE
408 | 38283178 | 15 | n |  | TRUE
409 | 38283993 | 15 | n |  | TRUE
410 | 38285786 | 15 | n |  | TRUE
411 | 38290440 | 15 | n |  | TRUE
412 | 38293114 | 15 | n |  | TRUE
413 | 38293719 | 15 | n |  | TRUE
414 | 38297258 | 15 | n |  | TRUE
415 | 38297998 | 15 | n |  | TRUE
416 | 38298228 | 15 | n |  | TRUE
417 | 38298285 | 15 | n |  | TRUE
418 | 38302177 | 15 | n |  | TRUE
419 | 38302252 | 15 | n |  | TRUE
420 | 38308369 | 15 | n |  | TRUE
421 | 38308527 | 15 | n |  | TRUE
422 | 38311154 | 15 | n |  | TRUE
423 | 38311223 | 15 | n |  | TRUE
424 | 38311584 | 15 | n |  | TRUE
425 | 38316020 | 15 | n |  | TRUE
426 | 38320046 | 15 | n |  | TRUE
427 | 38320059 | 15 | n |  | TRUE
428 | 38326717 | 15 | n |  | TRUE
429 | 38339881 | 15 | n |  | TRUE
430 | 38340538 | 15 | n |  | TRUE
431 | 38340721 | 15 | n |  | TRUE
432 | 38340843 | 15 | n |  | TRUE
433 | 38345586 | 15 | n |  | TRUE
434 | 38350378 | 15 | n |  | TRUE
435 | 38365900 | 15 | n |  | TRUE
436 | 38383881 | 15 | n |  | TRUE
437 | 38383942 | 15 | n |  | TRUE
438 | 38386928 | 15 | n |  | TRUE
439 | 38394659 | 15 | n |  | TRUE
440 | 38395451 | 15 | n |  | TRUE
441 | 38399136 | 15 | n |  | TRUE
442 | 38400429 | 15 | n |  | TRUE
443 | 38405181 | 15 | n |  | TRUE
444 | 38409981 | 15 | n |  | TRUE
445 | 38410515 | 15 | n |  | TRUE
446 | 38413256 | 15 | n |  | TRUE
447 | 38413288 | 15 | n |  | TRUE
448 | 38414876 | 15 | n |  | TRUE
449 | 38416670 | 15 | n |  | TRUE
450 | 38419984 | 15 | n |  | TRUE
451 | 38420361 | 15 | n |  | TRUE
452 | 38420407 | 15 | n |  | TRUE
453 | 38420458 | 15 | n |  | TRUE
454 | 38422061 | 15 | n |  | TRUE
455 | 38422950 | 15 | n |  | TRUE
456 | 38426147 | 15 | n |  | TRUE
457 | 38426366 | 15 | n |  | TRUE
458 | 38427495 | 15 | n |  | TRUE
459 | 38428323 | 15 | n |  | TRUE
460 | 38429488 | 15 | n |  | TRUE
461 | 38430724 | 15 | n |  | TRUE
462 | 38431822 | 15 | n |  | TRUE
463 | 38432633 | 15 | n |  | TRUE
464 | 38432762 | 15 | n |  | TRUE
465 | 38433006 | 15 | n |  | TRUE
466 | 38435271 | 15 | n |  | TRUE
467 | 38441903 | 15 | n |  | TRUE
468 | 38441961 | 15 | n |  | TRUE
469 | 38444763 | 15 | n |  | TRUE
470 | 38445960 | 15 | n |  | TRUE
471 | 38446264 | 15 | n |  | TRUE
472 | 38446634 | 15 | n |  | TRUE
473 | 38449423 | 15 | n |  | TRUE
475 | 38454608 | 15 | n |  | TRUE
476 | 38455010 | 15 | n |  | TRUE
477 | 38455336 | 15 | n |  | TRUE
478 | 38455796 | 15 | n |  | TRUE
479 | 38456445 | 15 | n |  | TRUE
480 | 38456698 | 15 | n |  | TRUE
481 | 38456831 | 15 | n |  | TRUE
482 | 38465198 | 15 | n |  | TRUE
483 | 38467276 | 15 | n |  | TRUE
484 | 38468568 | 15 | n |  | TRUE
485 | 38468926 | 15 | n |  | TRUE
486 | 38469101 | 15 | n |  | TRUE
487 | 38472682 | 15 | n |  | TRUE
488 | 38474715 | 15 | n |  | TRUE
489 | 38474727 | 15 | n |  | TRUE
490 | 38476327 | 15 | n |  | TRUE
491 | 38478544 | 15 | n |  | TRUE
492 | 38488335 | 15 | n |  | TRUE
493 | 38492019 | 15 | n |  | TRUE
494 | 38492031 | 15 | n |  | TRUE
495 | 38492053 | 15 | n |  | TRUE
496 | 38492687 | 15 | n |  | TRUE
497 | 38492853 | 15 | n |  | TRUE
498 | 38495769 | 15 | n |  | TRUE
499 | 38499205 | 15 | n |  | TRUE
500 | 38499990 | 15 | n |  | TRUE
501 | 38511323 | 15 | n |  | TRUE
502 | 38514637 | 15 | n |  | TRUE
503 | 38518126 | 15 | n |  | TRUE
504 | 38518389 | 15 | n |  | TRUE
505 | 38522244 | 15 | n |  | TRUE
506 | 38524231 | 15 | n |  | TRUE
507 | 38527295 | 15 | n |  | TRUE
508 | 38552354 | 15 | n |  | TRUE
509 | 38559757 | 15 | n |  | TRUE
510 | 38559988 | 15 | n |  | TRUE
511 | 38560744 | 15 | n |  | TRUE
512 | 38563088 | 15 | n |  | TRUE
513 | 38563091 | 15 | n |  | TRUE
514 | 38563789 | 15 | n |  | TRUE
515 | 38563980 | 15 | n |  | TRUE
516 | 38564309 | 15 | n |  | TRUE
517 | 38566385 | 15 | n |  | TRUE
518 | 38569118 | 15 | n |  | TRUE
519 | 38569137 | 15 | n |  | TRUE
520 | 38569298 | 15 | n |  | TRUE
521 | 38569424 | 15 | n |  | TRUE
522 | 38581909 | 15 | n |  | TRUE
523 | 38583787 | 15 | n |  | TRUE
524 | 38585795 | 15 | n |  | TRUE
525 | 38586566 | 15 | n |  | TRUE
526 | 38586583 | 15 | n |  | TRUE
527 | 38586662 | 15 | n |  | TRUE
528 | 38587957 | 15 | n |  | TRUE
529 | 38589246 | 15 | n |  | TRUE
530 | 38589310 | 15 | n |  | TRUE
531 | 38590948 | 15 | n |  | TRUE
532 | 38594890 | 15 | n |  | TRUE
533 | 38600197 | 15 | n |  | TRUE
534 | 38600427 | 15 | n |  | TRUE
535 | 38604051 | 15 | n |  | TRUE
536 | 38607305 | 15 | n |  | TRUE
537 | 38607543 | 15 | n |  | TRUE
538 | 38607864 | 15 | n |  | TRUE
539 | 38608164 | 15 | n |  | TRUE
540 | 38608268 | 15 | n |  | TRUE
541 | 38608540 | 15 | n |  | TRUE
542 | 38610727 | 15 | n |  | TRUE
543 | 38612014 | 15 | n |  | TRUE
544 | 38614429 | 15 | n |  | TRUE
545 | 38617210 | 15 | n |  | TRUE
546 | 38617402 | 15 | n |  | TRUE
547 | 38617510 | 15 | n |  | TRUE
548 | 38621410 | 15 | n |  | TRUE
549 | 38625511 | 15 | n |  | TRUE
550 | 38627188 | 15 | n |  | TRUE
551 | 38633106 | 15 | n |  | TRUE
552 | 38634175 | 15 | n |  | TRUE
553 | 38634317 | 15 | n |  | TRUE
554 | 38635571 | 15 | n |  | TRUE
555 | 38635733 | 15 | n |  | TRUE
556 | 38637465 | 15 | n |  | TRUE
557 | 38637752 | 15 | n |  | TRUE
558 | 38638762 | 15 | n |  | TRUE
559 | 38648509 | 15 | n |  | TRUE
560 | 38648784 | 15 | n |  | TRUE
561 | 38648899 | 15 | n |  | TRUE
562 | 38650450 | 15 | n |  | TRUE
563 | 38654525 | 15 | n |  | TRUE
564 | 38654719 | 15 | n |  | TRUE
565 | 38654804 | 15 | n |  | TRUE
566 | 38657900 | 15 | n |  | TRUE
567 | 38661175 | 15 | n |  | TRUE
568 | 38661891 | 15 | n |  | TRUE
569 | 38663075 | 15 | n |  | TRUE
570 | 38669105 | 15 | n |  | TRUE
571 | 38681389 | 15 | n |  | TRUE
572 | 38682271 | 15 | n |  | TRUE
573 | 38682483 | 15 | n |  | TRUE
574 | 38684451 | 15 | n |  | TRUE
575 | 38687008 | 15 | n |  | TRUE
576 | 38687090 | 15 | n |  | TRUE
577 | 38687409 | 15 | n |  | TRUE
578 | 38689224 | 15 | n |  | TRUE
579 | 38690163 | 15 | n |  | TRUE
580 | 38693947 | 15 | n |  | TRUE
581 | 38698264 | 15 | n |  | TRUE
582 | 38698335 | 15 | n |  | TRUE
583 | 38699291 | 15 | n |  | TRUE
584 | 38702213 | 15 | n |  | TRUE
585 | 38706995 | 15 | n |  | TRUE
586 | 38708599 | 15 | n |  | TRUE
587 | 38708679 | 15 | n |  | TRUE
588 | 38708948 | 15 | n |  | TRUE
589 | 38711809 | 15 | n |  | TRUE
590 | 38712155 | 15 | n |  | TRUE
591 | 38712427 | 15 | n |  | TRUE
592 | 38715495 | 15 | n |  | TRUE
593 | 38715686 | 15 | n |  | TRUE
594 | 38715761 | 15 | n |  | TRUE
595 | 38715998 | 15 | n |  | TRUE
596 | 38723133 | 15 | n |  | TRUE
597 | 38723338 | 15 | n |  | TRUE
598 | 38726685 | 15 | n |  | TRUE
599 | 38728341 | 15 | n |  | TRUE
600 | 38733709 | 15 | n |  | TRUE
601 | 38739516 | 15 | n |  | TRUE
602 | 38740854 | 15 | n |  | TRUE
603 | 38741123 | 15 | n |  | TRUE
604 | 38741609 | 15 | n |  | TRUE
605 | 38741984 | 15 | n |  | TRUE
606 | 38742007 | 15 | n |  | TRUE
607 | 38742041 | 15 | n |  | TRUE
608 | 38742258 | 15 | n |  | TRUE
609 | 38742779 | 15 | n |  | TRUE
610 | 38743102 | 15 | n |  | TRUE
611 | 38743623 | 15 | n |  | TRUE
612 | 38744382 | 15 | n |  | TRUE
613 | 38748465 | 15 | n |  | TRUE
614 | 38749565 | 15 | n |  | TRUE
615 | 38750679 | 15 | n |  | TRUE
616 | 38750820 | 15 | n |  | TRUE
617 | 38751496 | 15 | n |  | TRUE
618 | 38751573 | 15 | n |  | TRUE
619 | 38751792 | 15 | n |  | TRUE
620 | 38751985 | 15 | n |  | TRUE
621 | 38752013 | 15 | n |  | TRUE
622 | 38752050 | 15 | n |  | TRUE
623 | 38752602 | 15 | n |  | TRUE
624 | 38752628 | 15 | n |  | TRUE
625 | 38752640 | 15 | n |  | TRUE
626 | 38758786 | 15 | n |  | TRUE
627 | 38765965 | 15 | n |  | TRUE
628 | 38769280 | 15 | n |  | TRUE
629 | 38772666 | 15 | n |  | TRUE
630 | 38773401 | 15 | n |  | TRUE
631 | 38776801 | 15 | n |  | TRUE
632 | 38777516 | 15 | n |  | TRUE
633 | 38777632 | 15 | n |  | TRUE
634 | 38781556 | 15 | n |  | TRUE
635 | 38785418 | 15 | n |  | TRUE
636 | 38786104 | 15 | n |  | TRUE
637 | 38793862 | 15 | n |  | TRUE
638 | 38794298 | 15 | n |  | TRUE
639 | 38794315 | 15 | n |  | TRUE
640 | 38795564 | 15 | n |  | TRUE
641 | 38795595 | 15 | n |  | TRUE
642 | 38796942 | 15 | n |  | TRUE
643 | 38797413 | 15 | n |  | TRUE
644 | 38803532 | 15 | n |  | TRUE
645 | 38808747 | 15 | n |  | TRUE
646 | 38809955 | 15 | n |  | TRUE
647 | 38809990 | 15 | n |  | TRUE
648 | 38810773 | 15 | n |  | TRUE
649 | 38811224 | 15 | n |  | TRUE
650 | 38811447 | 15 | n |  | TRUE
651 | 38812244 | 15 | n |  | TRUE
652 | 38812608 | 15 | n |  | TRUE
653 | 38813858 | 15 | n |  | TRUE
654 | 38814436 | 15 | n |  | TRUE
655 | 38816216 | 15 | n |  | TRUE
656 | 38816529 | 15 | n |  | TRUE
657 | 38816545 | 15 | n |  | TRUE
658 | 38817110 | 15 | n |  | TRUE
660 | 38817399 | 15 | n |  | TRUE
661 | 38818661 | 15 | n |  | TRUE
662 | 38831917 | 15 | n |  | TRUE
663 | 38838199 | 15 | n |  | TRUE
664 | 38838428 | 15 | n |  | TRUE
665 | 38843858 | 15 | n |  | TRUE
666 | 38844003 | 15 | n |  | TRUE
667 | 38844073 | 15 | n |  | TRUE
668 | 38844141 | 15 | n |  | TRUE
669 | 38844274 | 15 | n |  | TRUE
670 | 38844282 | 15 | n |  | TRUE
671 | 38857546 | 15 | n |  | TRUE
672 | 38859600 | 15 | n |  | TRUE
673 | 38862789 | 15 | n |  | TRUE
674 | 38864905 | 15 | n |  | TRUE
675 | 38865865 | 15 | n |  | TRUE
676 | 38870948 | 15 | n |  | TRUE
677 | 38870953 | 15 | n |  | TRUE
678 | 38872471 | 15 | n |  | TRUE
679 | 38872619 | 15 | n |  | TRUE
680 | 38877229 | 15 | n |  | TRUE
681 | 38877711 | 15 | n |  | TRUE
682 | 38878201 | 15 | n |  | TRUE
683 | 38878901 | 15 | n |  | TRUE
684 | 38890719 | 15 | n |  | TRUE
685 | 38892542 | 15 | n |  | TRUE
686 | 38892620 | 15 | n |  | TRUE
687 | 38893989 | 15 | n |  | TRUE
688 | 38894219 | 15 | n |  | TRUE
689 | 38894590 | 15 | n |  | TRUE
690 | 38895802 | 15 | n |  | TRUE
691 | 38898962 | 15 | n |  | TRUE
692 | 38902105 | 15 | n |  | TRUE
693 | 38906269 | 15 | n |  | TRUE
694 | 38908120 | 15 | n |  | TRUE
695 | 38908927 | 15 | n |  | TRUE
696 | 38909072 | 15 | n |  | TRUE
697 | 38909142 | 15 | n |  | TRUE
698 | 38909702 | 15 | n |  | TRUE
699 | 38911175 | 15 | n |  | TRUE
700 | 38912365 | 15 | n |  | TRUE
701 | 38913817 | 15 | n |  | TRUE
702 | 38916493 | 15 | n |  | TRUE
703 | 38916750 | 15 | n |  | TRUE
704 | 38916853 | 15 | n |  | TRUE
705 | 38920258 | 15 | n |  | TRUE
706 | 38923009 | 15 | n |  | TRUE
707 | 38926938 | 15 | n |  | TRUE
708 | 38929792 | 15 | n |  | TRUE
709 | 38930598 | 15 | n |  | TRUE
710 | 38930872 | 15 | n |  | TRUE
711 | 38931385 | 15 | n |  | TRUE
712 | 38931633 | 15 | n |  | TRUE
713 | 38932022 | 15 | n |  | TRUE
714 | 38933687 | 15 | n |  | TRUE
715 | 38934330 | 15 | n |  | TRUE
716 | 38934493 | 15 | n |  | TRUE
717 | 38935072 | 15 | n |  | TRUE
718 | 38936692 | 15 | n |  | TRUE
719 | 38936734 | 15 | n |  | TRUE
720 | 38937489 | 15 | n |  | TRUE
721 | 38937693 | 15 | n |  | TRUE
722 | 38937859 | 15 | n |  | TRUE
723 | 38938075 | 15 | n |  | TRUE
724 | 38938313 | 15 | n |  | TRUE
725 | 38938512 | 15 | n |  | TRUE
726 | 38938950 | 15 | n |  | TRUE
727 | 38939000 | 15 | n |  | TRUE
728 | 38939028 | 15 | n |  | TRUE
729 | 38939288 | 15 | n |  | TRUE
730 | 38939337 | 15 | n |  | TRUE
731 | 38939380 | 15 | n |  | TRUE
732 | 38941181 | 15 | n |  | TRUE
733 | 38942737 | 15 | n |  | TRUE
734 | 38942856 | 15 | n |  | TRUE
735 | 38943870 | 15 | n |  | TRUE
736 | 38946892 | 15 | n |  | TRUE
737 | 38946966 | 15 | n |  | TRUE
738 | 38950907 | 15 | n |  | TRUE
739 | 38952116 | 15 | n |  | TRUE
740 | 38952356 | 15 | n |  | TRUE
741 | 38952513 | 15 | n |  | TRUE
742 | 38953610 | 15 | n |  | TRUE
743 | 38953725 | 15 | n |  | TRUE
744 | 38953909 | 15 | n |  | TRUE
745 | 38954002 | 15 | n |  | TRUE
746 | 38955878 | 15 | n |  | TRUE
747 | 38956414 | 15 | n |  | TRUE
748 | 38956435 | 15 | n |  | TRUE
749 | 38973324 | 15 | n |  | TRUE
750 | 38974096 | 15 | n |  | TRUE
751 | 38974742 | 15 | n |  | TRUE
752 | 38975481 | 15 | n |  | TRUE
753 | 38976007 | 15 | n |  | TRUE
754 | 38977655 | 15 | n |  | TRUE
755 | 38978709 | 15 | n |  | TRUE
756 | 38978813 | 15 | n |  | TRUE
757 | 38979004 | 15 | n |  | TRUE
758 | 38980263 | 15 | n |  | TRUE
759 | 38980320 | 15 | n |  | TRUE
760 | 38980449 | 15 | n |  | TRUE
761 | 38981970 | 15 | n |  | TRUE
762 | 38982395 | 15 | n |  | TRUE
763 | 38983197 | 15 | n |  | TRUE
764 | 38983894 | 15 | n |  | TRUE
765 | 38985906 | 15 | n |  | TRUE
766 | 38990522 | 15 | n |  | TRUE
767 | 38996166 | 15 | n |  | TRUE
768 | 38996585 | 15 | n |  | TRUE
769 | 39001736 | 15 | n |  | TRUE
770 | 39001847 | 15 | n |  | TRUE
771 | 39002031 | 15 | n |  | TRUE
772 | 39002663 | 15 | n |  | TRUE
773 | 39005416 | 15 | n |  | TRUE
774 | 39006046 | 15 | n |  | TRUE
775 | 39010850 | 15 | n |  | TRUE
776 | 39019355 | 15 | n |  | TRUE
777 | 39023206 | 15 | n |  | TRUE
778 | 39023983 | 15 | n |  | TRUE
779 | 39024665 | 15 | n |  | TRUE
780 | 39026526 | 15 | n |  | TRUE
781 | 39027393 | 15 | n |  | TRUE
782 | 39027632 | 15 | n |  | TRUE
783 | 39028566 | 15 | n |  | TRUE
784 | 39030706 | 15 | n |  | TRUE
785 | 39030726 | 15 | n |  | TRUE
786 | 39030833 | 15 | n |  | TRUE
787 | 39032091 | 15 | n |  | TRUE
788 | 39032303 | 15 | n |  | TRUE
789 | 39037285 | 15 | n |  | TRUE
790 | 39038686 | 15 | n |  | TRUE
791 | 39053227 | 15 | n |  | TRUE
792 | 39059612 | 15 | n |  | TRUE
793 | 39060747 | 15 | n |  | TRUE
794 | 39061708 | 15 | n |  | TRUE
795 | 39061898 | 15 | n |  | TRUE
796 | 39063310 | 15 | n |  | TRUE
797 | 39065073 | 15 | n |  | TRUE
798 | 39066351 | 15 | n |  | TRUE
799 | 39066522 | 15 | n |  | TRUE
800 | 39070111 | 15 | n |  | TRUE
801 | 39070465 | 15 | n |  | TRUE
802 | 39070684 | 15 | n |  | TRUE
803 | 39070733 | 15 | n |  | TRUE
804 | 39070918 | 15 | n |  | TRUE
805 | 39072585 | 15 | n |  | TRUE
806 | 39072756 | 15 | n |  | TRUE
807 | 39073687 | 15 | n |  | TRUE
808 | 39074350 | 15 | n |  | TRUE
809 | 39076549 | 15 | n |  | TRUE
810 | 39079719 | 15 | n |  | TRUE
811 | 39080459 | 15 | n |  | TRUE
812 | 39080674 | 15 | n |  | TRUE
813 | 39081867 | 15 | n |  | TRUE
814 | 39085011 | 15 | n |  | TRUE
815 | 39087787 | 15 | n |  | TRUE
816 | 39088404 | 15 | n |  | TRUE
817 | 39090001 | 15 | n |  | TRUE
818 | 39090229 | 15 | n |  | TRUE
819 | 39090616 | 15 | n |  | TRUE
820 | 39091114 | 15 | n |  | TRUE
821 | 39095324 | 15 | n |  | TRUE
822 | 39095534 | 15 | n |  | TRUE
823 | 39095754 | 15 | n |  | TRUE
824 | 39097243 | 15 | n |  | TRUE
825 | 39097758 | 15 | n |  | TRUE
826 | 39097863 | 15 | n |  | TRUE
827 | 39098861 | 15 | n |  | TRUE
828 | 39098899 | 15 | n |  | TRUE
829 | 39101541 | 15 | n |  | TRUE
830 | 39102308 | 15 | n |  | TRUE
831 | 39103027 | 15 | n |  | TRUE
832 | 39103887 | 15 | n |  | TRUE
833 | 39106423 | 15 | n |  | TRUE
834 | 39108231 | 15 | n |  | TRUE
835 | 39111487 | 15 | n |  | TRUE
836 | 39112166 | 15 | n |  | TRUE
837 | 39112770 | 15 | n |  | TRUE
838 | 39112916 | 15 | n |  | TRUE
839 | 39113248 | 15 | n |  | TRUE
840 | 39113305 | 15 | n |  | TRUE
841 | 39113483 | 15 | n |  | TRUE
842 | 39115361 | 15 | n |  | TRUE
843 | 39115935 | 15 | n |  | TRUE
844 | 39117133 | 15 | n |  | TRUE
845 | 39129544 | 15 | n |  | TRUE
846 | 39129586 | 15 | n |  | TRUE
847 | 39130908 | 15 | n |  | TRUE
848 | 39132262 | 15 | n |  | TRUE
849 | 39133150 | 15 | n |  | TRUE
850 | 39134543 | 15 | n |  | TRUE
851 | 39134621 | 15 | n |  | TRUE
852 | 39135465 | 15 | n |  | TRUE
853 | 39136187 | 15 | n |  | TRUE
854 | 39136309 | 15 | n |  | TRUE
855 | 39137071 | 15 | n |  | TRUE
856 | 39138127 | 15 | n |  | TRUE
857 | 39138962 | 15 | n |  | TRUE
858 | 39139646 | 15 | n |  | TRUE
859 | 39144425 | 15 | n |  | TRUE
860 | 39145021 | 15 | n |  | TRUE
861 | 39151078 | 15 | n |  | TRUE
862 | 39152112 | 15 | n |  | TRUE
863 | 39152986 | 15 | n |  | TRUE
864 | 39153589 | 15 | n |  | TRUE
865 | 39154708 | 15 | n |  | TRUE
866 | 39159403 | 15 | n |  | TRUE
867 | 39163985 | 15 | n |  | TRUE
868 | 39164678 | 15 | n |  | TRUE
869 | 39164780 | 15 | n |  | TRUE
870 | 39178792 | 15 | n |  | TRUE
871 | 39178896 | 15 | n |  | TRUE
872 | 39179069 | 15 | n |  | TRUE
873 | 39181358 | 15 | n |  | TRUE
874 | 39181581 | 15 | n |  | TRUE
875 | 39184055 | 15 | n |  | TRUE
876 | 39184941 | 15 | n |  | TRUE
877 | 39185829 | 15 | n |  | TRUE
878 | 39186077 | 15 | n |  | TRUE
879 | 39186173 | 15 | n |  | TRUE
880 | 39187467 | 15 | n |  | TRUE
881 | 39187568 | 15 | n |  | TRUE
882 | 39190136 | 15 | n |  | TRUE
883 | 39191612 | 15 | n |  | TRUE
884 | 39191711 | 15 | n |  | TRUE
885 | 39191789 | 15 | n |  | TRUE
886 | 39191855 | 15 | n |  | TRUE
887 | 39193830 | 15 | n |  | TRUE
888 | 39198413 | 15 | n |  | TRUE
889 | 39205803 | 15 | n |  | TRUE
890 | 39206451 | 15 | n |  | TRUE
891 | 39206497 | 15 | n |  | TRUE
892 | 39206711 | 15 | n |  | TRUE
893 | 39220372 | 15 | n |  | TRUE
894 | 39220516 | 15 | n |  | TRUE
895 | 39221856 | 15 | n |  | TRUE
896 | 39221998 | 15 | n |  | TRUE
897 | 39222463 | 15 | n |  | TRUE
898 | 39222472 | 15 | n |  | TRUE
899 | 39222839 | 15 | n |  | TRUE
900 | 39222888 | 15 | n |  | TRUE
901 | 39225855 | 15 | n |  | TRUE
902 | 39226472 | 15 | n |  | TRUE
903 | 39226652 | 15 | n |  | TRUE
904 | 39229226 | 15 | n |  | TRUE
905 | 39229695 | 15 | n |  | TRUE
906 | 39230124 | 15 | n |  | TRUE
907 | 39234866 | 15 | n |  | TRUE
908 | 39234976 | 15 | n |  | TRUE
909 | 39239903 | 15 | n |  | TRUE
910 | 39241728 | 15 | n |  | TRUE
911 | 39242767 | 15 | n |  | TRUE
912 | 39245074 | 15 | n |  | TRUE
913 | 39248717 | 15 | n |  | TRUE
914 | 39252084 | 15 | n |  | TRUE
915 | 39253438 | 15 | n |  | TRUE
916 | 39253509 | 15 | n |  | TRUE
917 | 39257187 | 15 | n |  | TRUE
918 | 39257309 | 15 | n |  | TRUE
919 | 39260371 | 15 | n |  | TRUE
920 | 39260444 | 15 | n |  | TRUE
922 | 39264430 | 15 | n |  | TRUE
923 | 39264774 | 15 | n |  | TRUE
924 | 39264928 | 15 | n |  | TRUE
925 | 39267845 | 15 | n |  | TRUE
926 | 39267888 | 15 | n |  | TRUE
927 | 39268177 | 15 | n |  | TRUE
928 | 39268223 | 15 | n |  | TRUE
929 | 39270904 | 15 | n |  | TRUE
930 | 39273055 | 15 | n |  | TRUE
931 | 39273279 | 15 | n |  | TRUE
932 | 39274115 | 15 | n |  | TRUE
933 | 39275181 | 15 | n |  | TRUE
934 | 39275221 | 15 | n |  | TRUE
935 | 39275453 | 15 | n |  | TRUE
936 | 39275457 | 15 | n |  | TRUE
937 | 39276517 | 15 | n |  | TRUE
938 | 39279235 | 15 | n |  | TRUE
939 | 39279242 | 15 | n |  | TRUE
940 | 39279460 | 15 | n |  | TRUE
941 | 39280061 | 15 | n |  | TRUE
942 | 39283394 | 15 | n |  | TRUE
943 | 39284712 | 15 | n |  | TRUE
944 | 39287245 | 15 | n |  | TRUE
945 | 39292155 | 15 | n |  | TRUE
946 | 39296287 | 15 | n |  | TRUE
947 | 39298376 | 15 | n |  | TRUE
948 | 39298951 | 15 | n |  | TRUE
949 | 39299113 | 15 | n |  | TRUE
950 | 39302309 | 15 | n |  | TRUE
951 | 39302638 | 15 | n |  | TRUE
952 | 39302696 | 15 | n |  | TRUE
953 | 39306506 | 15 | n |  | TRUE
954 | 39307399 | 15 | n |  | TRUE
955 | 39310413 | 15 | n |  | TRUE
956 | 39311007 | 15 | n |  | TRUE
957 | 39312348 | 15 | n |  | TRUE
958 | 39315416 | 15 | n |  | TRUE
959 | 39326311 | 15 | n |  | TRUE
960 | 39327685 | 15 | n |  | TRUE
961 | 39327740 | 15 | n |  | TRUE
962 | 39327745 | 15 | n |  | TRUE
963 | 39327818 | 15 | n |  | TRUE
964 | 39327947 | 15 | n |  | TRUE
965 | 39330742 | 15 | n |  | TRUE
966 | 39331141 | 15 | n |  | TRUE
967 | 39331161 | 15 | n |  | TRUE
968 | 39331469 | 15 | n |  | TRUE
969 | 39333081 | 15 | n |  | TRUE
970 | 39336759 | 15 | n |  | TRUE
971 | 39337228 | 15 | n |  | TRUE
972 | 39346164 | 15 | n |  | TRUE
973 | 39347211 | 15 | n |  | TRUE
974 | 39349635 | 15 | n |  | TRUE
975 | 39349719 | 15 | n |  | TRUE
976 | 39350260 | 15 | n |  | TRUE
977 | 39351286 | 15 | n |  | TRUE
978 | 39353570 | 15 | n |  | TRUE
979 | 39353625 | 15 | n |  | TRUE
980 | 39353817 | 15 | n |  | TRUE
981 | 39353947 | 15 | n |  | TRUE
982 | 39355516 | 15 | n |  | TRUE
983 | 39358655 | 15 | n |  | TRUE
984 | 39359789 | 15 | n |  | TRUE
985 | 39359854 | 15 | n |  | TRUE
986 | 39364175 | 15 | n |  | TRUE
987 | 39371176 | 15 | n |  | TRUE
988 | 39371224 | 15 | n |  | TRUE
989 | 39371228 | 15 | n |  | TRUE
990 | 39383254 | 15 | n |  | TRUE
991 | 39384752 | 15 | n |  | TRUE
992 | 39384771 | 15 | n |  | TRUE
993 | 39384913 | 15 | n |  | TRUE
994 | 39386084 | 15 | n |  | TRUE
995 | 39387031 | 15 | n |  | TRUE
996 | 39387135 | 15 | n |  | TRUE
997 | 39391681 | 15 | n |  | TRUE
998 | 39391924 | 15 | n |  | TRUE
999 | 39392040 | 15 | n |  | TRUE
1000 | 39394853 | 15 | n |  | TRUE
1001 | 39395035 | 15 | n |  | TRUE
1002 | 39397307 | 15 | n |  | TRUE
1003 | 39398406 | 15 | n |  | TRUE
1004 | 39400580 | 15 | n |  | TRUE
1005 | 39405111 | 15 | n |  | TRUE
1006 | 39405526 | 15 | n |  | TRUE
1007 | 39406304 | 15 | n |  | TRUE
1008 | 39407536 | 15 | n |  | TRUE
1009 | 39407618 | 15 | n |  | TRUE
1010 | 39408050 | 15 | n |  | TRUE
1011 | 39408685 | 15 | n |  | TRUE
1012 | 39409696 | 15 | n |  | TRUE
1013 | 39410596 | 15 | n |  | TRUE
1014 | 39410752 | 15 | n |  | TRUE
1015 | 39411137 | 15 | n |  | TRUE
1016 | 39411395 | 15 | n |  | TRUE
1017 | 39412549 | 15 | n |  | TRUE
1018 | 39412907 | 15 | n |  | TRUE
1019 | 39416243 | 15 | n |  | TRUE
1020 | 39419626 | 15 | n |  | TRUE
1021 | 39422789 | 15 | n |  | TRUE
1022 | 39426037 | 15 | n |  | TRUE
1023 | 39435006 | 15 | n |  | TRUE
1024 | 39435403 | 15 | n |  | TRUE
1025 | 39438144 | 15 | n |  | TRUE
1026 | 39442990 | 15 | n |  | TRUE
1027 | 39443033 | 15 | n |  | TRUE
1028 | 39443048 | 15 | n |  | TRUE
1029 | 39443799 | 15 | n |  | TRUE
1030 | 39454507 | 15 | n |  | TRUE
1031 | 39456076 | 15 | n |  | TRUE
1032 | 39462153 | 15 | n |  | TRUE
1033 | 39464815 | 15 | n |  | TRUE
1034 | 39465813 | 15 | n |  | TRUE
1035 | 39466943 | 15 | n |  | TRUE
1036 | 39468334 | 15 | n |  | TRUE
1037 | 39468523 | 15 | n |  | TRUE
1038 | 39470992 | 15 | n |  | TRUE
1039 | 39471518 | 15 | n |  | TRUE
1040 | 39472756 | 15 | n |  | TRUE
1041 | 39478437 | 15 | n |  | TRUE
1042 | 39485208 | 15 | n |  | TRUE
1043 | 39486855 | 15 | n |  | TRUE
1044 | 39487332 | 15 | n |  | TRUE
1045 | 39492703 | 15 | n |  | TRUE
1046 | 39492756 | 15 | n |  | TRUE
1047 | 39494745 | 15 | n |  | TRUE
1048 | 39499167 | 15 | n |  | TRUE
1049 | 39501666 | 15 | n |  | TRUE
1050 | 39504179 | 15 | n |  | TRUE
1051 | 39507507 | 15 | n |  | TRUE
1052 | 39509673 | 15 | n |  | TRUE
1053 | 39510635 | 15 | n |  | TRUE
1054 | 39511363 | 15 | n |  | TRUE
1055 | 39514044 | 15 | n |  | TRUE
1056 | 39515896 | 15 | n |  | TRUE
1057 | 39518673 | 15 | n |  | TRUE
1058 | 39521867 | 15 | n |  | TRUE
1059 | 39526667 | 15 | n |  | TRUE
1060 | 39558151 | 15 | n |  | TRUE
1061 | 39558436 | 15 | n |  | TRUE
1062 | 39561203 | 15 | n |  | TRUE
1063 | 39561397 | 15 | n |  | TRUE
1064 | 39561454 | 15 | n |  | TRUE
1065 | 39561867 | 15 | n |  | TRUE
1066 | 39564487 | 15 | n |  | TRUE
1067 | 39564603 | 15 | n |  | TRUE
1068 | 39564636 | 15 | n |  | TRUE
1069 | 39564815 | 15 | n |  | TRUE
1070 | 39564859 | 15 | n |  | TRUE
1071 | 39565288 | 15 | n |  | TRUE
1072 | 39565758 | 15 | n |  | TRUE
1073 | 39566034 | 15 | n |  | TRUE
1074 | 39571912 | 15 | n |  | TRUE
1075 | 39582745 | 15 | n |  | TRUE
1076 | 39583327 | 15 | n |  | TRUE
1077 | 39583462 | 15 | n |  | TRUE
1078 | 39583645 | 15 | n |  | TRUE
1079 | 39583762 | 15 | n |  | TRUE
1080 | 39584226 | 15 | n |  | TRUE
1081 | 39588849 | 15 | n |  | TRUE
1082 | 39591276 | 15 | n |  | TRUE
1083 | 39591559 | 15 | n |  | TRUE
1084 | 39597271 | 15 | n |  | TRUE
1085 | 39597654 | 15 | n |  | TRUE
1086 | 39597997 | 15 | n |  | TRUE
1087 | 39599573 | 15 | n |  | TRUE
1088 | 39600562 | 15 | n |  | TRUE
1089 | 39603140 | 15 | n |  | TRUE
1090 | 39603309 | 15 | n |  | TRUE
1091 | 39603373 | 15 | n |  | TRUE
1092 | 39607125 | 15 | n |  | TRUE
1093 | 39614062 | 15 | n |  | TRUE
1094 | 39617182 | 15 | n |  | TRUE
1095 | 39617744 | 15 | n |  | TRUE
1096 | 39620277 | 15 | n |  | TRUE
1097 | 39620520 | 15 | n |  | TRUE
1098 | 39626614 | 15 | n |  | TRUE
1099 | 39628664 | 15 | n |  | TRUE
1100 | 39628797 | 15 | n |  | TRUE
1101 | 39629945 | 15 | n |  | TRUE
1102 | 39629985 | 15 | n |  | TRUE
1103 | 39630249 | 15 | n |  | TRUE
1104 | 39631531 | 15 | n |  | TRUE
1105 | 39631942 | 15 | n |  | TRUE
1106 | 39633910 | 15 | n |  | TRUE
1107 | 39636723 | 15 | n |  | TRUE
1108 | 39637287 | 15 | n |  | TRUE
1109 | 39640405 | 15 | n |  | TRUE
1110 | 39640427 | 15 | n |  | TRUE
1111 | 39643678 | 15 | n |  | TRUE
1112 | 39643734 | 15 | n |  | TRUE
1113 | 39644716 | 15 | n |  | TRUE
1114 | 39644907 | 15 | n |  | TRUE
1115 | 39646881 | 15 | n |  | TRUE
1116 | 39655164 | 15 | n |  | TRUE
1117 | 39655386 | 15 | n |  | TRUE
1118 | 39656935 | 15 | n |  | TRUE
1119 | 39656953 | 15 | n |  | TRUE
1120 | 39657562 | 15 | n |  | TRUE
1121 | 39658314 | 15 | n |  | TRUE
1122 | 39659587 | 15 | n |  | TRUE
1123 | 39660089 | 15 | n |  | TRUE
1124 | 39660414 | 15 | n |  | TRUE
1125 | 39669374 | 15 | n |  | TRUE
1126 | 39671510 | 15 | n |  | TRUE
1127 | 39672468 | 15 | n |  | TRUE
1128 | 39673067 | 15 | n |  | TRUE
1129 | 39673637 | 15 | n |  | TRUE
1130 | 39674158 | 15 | n |  | TRUE
1131 | 39675515 | 15 | n |  | TRUE
1132 | 39675642 | 15 | n |  | TRUE
1133 | 39677227 | 15 | n |  | TRUE
1134 | 39677363 | 15 | n |  | TRUE
1135 | 39682545 | 15 | n |  | TRUE
1136 | 39684755 | 15 | n |  | TRUE
1137 | 39685767 | 15 | n |  | TRUE
1138 | 39686388 | 15 | n |  | TRUE
1139 | 39712789 | 15 | n |  | TRUE
1140 | 39714042 | 15 | n |  | TRUE
1141 | 39723287 | 15 | n |  | TRUE
1142 | 39724436 | 15 | n |  | TRUE
1143 | 39724472 | 15 | n |  | TRUE
1144 | 39725894 | 15 | n |  | TRUE
1145 | 39728143 | 15 | n |  | TRUE
1146 | 39735278 | 15 | n |  | TRUE
1147 | 39736831 | 15 | n |  | TRUE
1148 | 39737928 | 15 | n |  | TRUE
1149 | 39739111 | 15 | n |  | TRUE
1150 | 39740407 | 15 | n |  | TRUE
1151 | 39740589 | 15 | n |  | TRUE
1152 | 39753209 | 15 | n |  | TRUE
1153 | 39755097 | 15 | n |  | TRUE
1154 | 39759059 | 15 | n |  | TRUE
1155 | 39764809 | 15 | n |  | TRUE
1156 | 39766692 | 15 | n |  | TRUE
1157 | 39772303 | 15 | n |  | TRUE
1158 | 39773545 | 15 | n |  | TRUE
1159 | 39784765 | 15 | n |  | TRUE
1160 | 39787432 | 15 | n |  | TRUE
1161 | 39787495 | 15 | n |  | TRUE
1162 | 39787961 | 15 | n |  | TRUE
1163 | 39790671 | 15 | n |  | TRUE
1164 | 39794564 | 15 | n |  | TRUE
1165 | 39796796 | 15 | n |  | TRUE
1166 | 39797257 | 15 | n |  | TRUE
1167 | 39797342 | 15 | n |  | TRUE
1168 | 39801666 | 15 | n |  | TRUE
1169 | 39805489 | 15 | n |  | TRUE
1170 | 39805577 | 15 | n |  | TRUE
1171 | 39805937 | 15 | n |  | TRUE
1172 | 39807193 | 15 | n |  | TRUE
1173 | 39809709 | 15 | n |  | TRUE
1174 | 39815286 | 15 | n |  | TRUE
1175 | 39815687 | 15 | n |  | TRUE
1176 | 39818368 | 15 | n |  | TRUE
1177 | 39818537 | 15 | n |  | TRUE
1178 | 39818886 | 15 | n |  | TRUE
1179 | 39820723 | 15 | n |  | TRUE
1180 | 39821452 | 15 | n |  | TRUE
1181 | 39822367 | 15 | n |  | TRUE
1182 | 39825300 | 15 | n |  | TRUE
1183 | 39825409 | 15 | n |  | TRUE
1184 | 39829466 | 15 | n |  | TRUE
1185 | 39832899 | 15 | n |  | TRUE
1186 | 39833497 | 15 | n |  | TRUE
1187 | 39834853 | 15 | n |  | TRUE
1188 | 39837638 | 15 | n |  | TRUE
1189 | 39838824 | 15 | n |  | TRUE
1190 | 39839753 | 15 | n |  | TRUE
1191 | 39846526 | 15 | n |  | TRUE
1192 | 39849591 | 15 | n |  | TRUE
1193 | 39873399 | 15 | n |  | TRUE
1194 | 39873538 | 15 | n |  | TRUE
1195 | 39883594 | 15 | n |  | TRUE
1196 | 39884498 | 15 | n |  | TRUE
1197 | 39888996 | 15 | n |  | TRUE
1198 | 39889011 | 15 | n |  | TRUE
1199 | 39890014 | 15 | n |  | TRUE
1200 | 39893477 | 15 | n |  | TRUE
1201 | 39896753 | 15 | n |  | TRUE
1202 | 39897186 | 15 | n |  | TRUE
1203 | 39898541 | 15 | n |  | TRUE
1204 | 39898624 | 15 | n |  | TRUE
1205 | 39900175 | 15 | n |  | TRUE
1206 | 39900616 | 15 | n |  | TRUE
1207 | 39904916 | 15 | n |  | TRUE
1208 | 39904960 | 15 | n |  | TRUE
1209 | 39909356 | 15 | n |  | TRUE
1210 | 39909682 | 15 | n |  | TRUE
1211 | 39910618 | 15 | n |  | TRUE
1212 | 39912250 | 15 | n |  | TRUE
1213 | 39912640 | 15 | n |  | TRUE
1214 | 39912978 | 15 | n |  | TRUE
1215 | 39913059 | 15 | n |  | TRUE
1216 | 39920502 | 15 | n |  | TRUE
1217 | 39920808 | 15 | n |  | TRUE
1218 | 39920829 | 15 | n |  | TRUE
1219 | 39923015 | 15 | n |  | TRUE
1220 | 39923090 | 15 | n |  | TRUE
1221 | 39924496 | 15 | n |  | TRUE
1222 | 39924736 | 15 | n |  | TRUE
1223 | 39924825 | 15 | n |  | TRUE
1224 | 39925133 | 15 | n |  | TRUE
1225 | 39925143 | 15 | n |  | TRUE
1226 | 39925153 | 15 | n |  | TRUE
1227 | 39930408 | 15 | n |  | TRUE
1228 | 39930659 | 15 | n |  | TRUE
1229 | 39933138 | 15 | n |  | TRUE
1230 | 39937191 | 15 | n |  | TRUE
1231 | 39939755 | 15 | n |  | TRUE
1232 | 39943674 | 15 | n |  | TRUE
1233 | 39944253 | 15 | n |  | TRUE
1234 | 39947277 | 15 | n |  | TRUE
1235 | 39947331 | 15 | n |  | TRUE
1236 | 39947745 | 15 | n |  | TRUE
1237 | 39948719 | 15 | n |  | TRUE
1238 | 39949295 | 15 | n |  | TRUE
1239 | 39949691 | 15 | n |  | TRUE
1240 | 39949735 | 15 | n |  | TRUE
1241 | 39952624 | 15 | n |  | TRUE
1242 | 39952810 | 15 | n |  | TRUE
1243 | 39952855 | 15 | n |  | TRUE
1244 | 39952957 | 15 | n |  | TRUE
1245 | 39955762 | 15 | n |  | TRUE
1246 | 39960344 | 15 | n |  | TRUE
1247 | 39960349 | 15 | n |  | TRUE
1248 | 39960832 | 15 | n |  | TRUE
1249 | 39961062 | 15 | n |  | TRUE
1250 | 39961066 | 15 | n |  | TRUE
1251 | 39962268 | 15 | n |  | TRUE
1252 | 39962637 | 15 | n |  | TRUE
1253 | 39964910 | 15 | n |  | TRUE
1254 | 39965107 | 15 | n |  | TRUE
1255 | 39965150 | 15 | n |  | TRUE
1256 | 39971895 | 15 | n |  | TRUE
1257 | 39973638 | 15 | n |  | TRUE
1258 | 39973765 | 15 | n |  | TRUE
1259 | 39973798 | 15 | n |  | TRUE
1260 | 39974001 | 15 | n |  | TRUE
1261 | 39974125 | 15 | n |  | TRUE
1262 | 39980999 | 15 | n |  | TRUE
1263 | 39981266 | 15 | n |  | TRUE
1264 | 39987702 | 15 | n |  | TRUE
1265 | 39989846 | 15 | n |  | TRUE
1266 | 39990052 | 15 | n |  | TRUE
1267 | 39991687 | 15 | n |  | TRUE
1268 | 39998827 | 15 | n |  | TRUE
1269 | 39999036 | 15 | n |  | TRUE
1270 | 40004910 | 15 | n |  | TRUE
1271 | 40005074 | 15 | n |  | TRUE
1272 | 40005282 | 15 | n |  | TRUE
1273 | 40012097 | 15 | n |  | TRUE
1274 | 40012268 | 15 | n |  | TRUE
1275 | 40036411 | 15 | n |  | TRUE
1276 | 40044960 | 15 | n |  | TRUE
1277 | 40046991 | 15 | n |  | TRUE
1278 | 40055126 | 15 | n |  | TRUE
1279 | 40056437 | 15 | n |  | TRUE
1280 | 40056812 | 15 | n |  | TRUE
1281 | 40057060 | 15 | n |  | TRUE
1282 | 40075586 | 15 | n |  | TRUE
1283 | 40078466 | 15 | n |  | TRUE
1284 | 40080261 | 15 | n |  | TRUE
1285 | 40081353 | 15 | n |  | TRUE
1286 | 40082779 | 15 | n |  | TRUE
1287 | 40084640 | 15 | n |  | TRUE
1288 | 40084686 | 15 | n |  | TRUE
1289 | 40086243 | 15 | n |  | TRUE
1290 | 40087568 | 15 | n |  | TRUE
1291 | 40089115 | 15 | n |  | TRUE
1292 | 40091242 | 15 | n |  | TRUE
1293 | 40092130 | 15 | n |  | TRUE
1294 | 40093112 | 15 | n |  | TRUE
1295 | 40097389 | 15 | n |  | TRUE
1296 | 40100405 | 15 | n |  | TRUE
1297 | 40100438 | 15 | n |  | TRUE
1298 | 40100912 | 15 | n |  | TRUE
1299 | 40103715 | 15 | n |  | TRUE
1300 | 40106394 | 15 | n |  | TRUE
1301 | 40108393 | 15 | n |  | TRUE
1302 | 40108731 | 15 | n |  | TRUE
1303 | 40108999 | 15 | n |  | TRUE
1304 | 40109056 | 15 | n |  | TRUE
1305 | 40109389 | 15 | n |  | TRUE
1306 | 40111321 | 15 | n |  | TRUE
1307 | 40113195 | 15 | n |  | TRUE
1308 | 40116431 | 15 | n |  | TRUE
1309 | 40117003 | 15 | n |  | TRUE
1310 | 40117263 | 15 | n |  | TRUE
1311 | 40120728 | 15 | n |  | TRUE
1312 | 40123787 | 15 | n |  | TRUE
1313 | 40124933 | 15 | n |  | TRUE
1314 | 40125310 | 15 | n |  | TRUE
1315 | 40126405 | 15 | n |  | TRUE
1316 | 40131866 | 15 | n |  | TRUE
1317 | 40133363 | 15 | n |  | TRUE
1318 | 40134002 | 15 | n |  | TRUE
1319 | 40134160 | 15 | n |  | TRUE
1320 | 40134842 | 15 | n |  | TRUE
1321 | 40136510 | 15 | n |  | TRUE
1322 | 40140317 | 15 | n |  | TRUE
1323 | 40141023 | 15 | n |  | TRUE
1324 | 40143340 | 15 | n |  | TRUE
1325 | 40144805 | 15 | n |  | TRUE
1326 | 40145585 | 15 | n |  | TRUE
1327 | 40146744 | 15 | n |  | TRUE
1328 | 40148802 | 15 | n |  | TRUE
1329 | 40149515 | 15 | n |  | TRUE
1330 | 40153403 | 15 | n |  | TRUE
1331 | 40156252 | 15 | n |  | TRUE
1332 | 40157253 | 15 | n |  | TRUE
1333 | 40163722 | 15 | n |  | TRUE
1334 | 40165084 | 15 | n |  | TRUE
1335 | 40165172 | 15 | n |  | TRUE
1336 | 40165217 | 15 | n |  | TRUE
1337 | 40168872 | 15 | n |  | TRUE
1338 | 40170350 | 15 | n |  | TRUE
1340 | 40190923 | 15 | n |  | TRUE
1341 | 40193271 | 15 | n |  | TRUE
1342 | 40218754 | 15 | n |  | TRUE
1343 | 40221758 | 15 | n |  | TRUE
1344 | 40231978 | 15 | n |  | TRUE
1345 | 40233442 | 15 | n |  | TRUE
1346 | 40233879 | 15 | n |  | TRUE
1347 | 40239338 | 15 | n |  | TRUE
1348 | 40240638 | 15 | n |  | TRUE
1349 | 40242550 | 15 | n |  | TRUE
1350 | 40242631 | 15 | n |  | TRUE
1351 | 40242689 | 15 | n |  | TRUE
1352 | 40246098 | 15 | n |  | TRUE
1353 | 40246334 | 15 | n |  | TRUE
1354 | 40246343 | 15 | n |  | TRUE
1355 | 40247337 | 15 | n |  | TRUE
1356 | 40250449 | 15 | n |  | TRUE
1357 | 40253070 | 15 | n |  | TRUE
1358 | 40255799 | 15 | n |  | TRUE
1359 | 40256334 | 15 | n |  | TRUE
1360 | 40257273 | 15 | n |  | TRUE
1361 | 40259389 | 15 | n |  | TRUE
1362 | 40262575 | 15 | n |  | TRUE
1363 | 40262995 | 15 | n |  | TRUE
1364 | 40263008 | 15 | n |  | TRUE
1365 | 40264735 | 15 | n |  | TRUE
1366 | 40267279 | 15 | n |  | TRUE
1367 | 40267711 | 15 | n |  | TRUE
1368 | 40267934 | 15 | n |  | TRUE
1369 | 40272641 | 15 | n |  | TRUE
1370 | 40274005 | 15 | n |  | TRUE
1371 | 40274501 | 15 | n |  | TRUE
1372 | 40274537 | 15 | n |  | TRUE
1373 | 40278136 | 15 | n |  | TRUE
1374 | 40278355 | 15 | n |  | TRUE
1375 | 40278424 | 15 | n |  | TRUE
1376 | 40279365 | 15 | n |  | TRUE
1377 | 40279688 | 15 | n |  | TRUE
1378 | 40279944 | 15 | n |  | TRUE
1379 | 40281448 | 15 | n |  | TRUE
1380 | 40281484 | 15 | n |  | TRUE
1381 | 40281873 | 15 | n |  | TRUE
1382 | 40285138 | 15 | n |  | TRUE
1383 | 40285851 | 15 | n |  | TRUE
1384 | 40285948 | 15 | n |  | TRUE
1385 | 40286212 | 15 | n |  | TRUE
1386 | 40289864 | 15 | n |  | TRUE
1387 | 40290107 | 15 | n |  | TRUE
1388 | 40290230 | 15 | n |  | TRUE
1389 | 40290601 | 15 | n |  | TRUE
1390 | 40295339 | 15 | n |  | TRUE
1391 | 40295532 | 15 | n |  | TRUE
1392 | 40295682 | 15 | n |  | TRUE
1393 | 40298470 | 15 | n |  | TRUE
1394 | 40299629 | 15 | n |  | TRUE
1395 | 40299707 | 15 | n |  | TRUE
1396 | 40299839 | 15 | n |  | TRUE
1397 | 40307388 | 15 | n |  | TRUE
1398 | 40307409 | 15 | n |  | TRUE
1399 | 40308576 | 15 | n |  | TRUE
1400 | 40308585 | 15 | n |  | TRUE
1401 | 40312732 | 15 | n |  | TRUE
1402 | 40313185 | 15 | n |  | TRUE
1403 | 40313245 | 15 | n |  | TRUE
1404 | 40313267 | 15 | n |  | TRUE
1405 | 40313453 | 15 | n |  | TRUE
1406 | 40318488 | 15 | n |  | TRUE
1407 | 40321440 | 15 | n |  | TRUE
1408 | 40321450 | 15 | n |  | TRUE
1409 | 40322036 | 15 | n |  | TRUE
1410 | 40325446 | 15 | n |  | TRUE
1412 | 40332459 | 15 | n |  | TRUE
1413 | 40332520 | 15 | n |  | TRUE
1414 | 40334249 | 15 | n |  | TRUE
1415 | 40334596 | 15 | n |  | TRUE
1416 | 40334760 | 15 | n |  | TRUE
1417 | 40335480 | 15 | n |  | TRUE
1418 | 40339085 | 15 | n |  | TRUE
1419 | 40347681 | 15 | n |  | TRUE
1420 | 40352895 | 15 | n |  | TRUE
1422 | 40357463 | 15 | n |  | TRUE
1423 | 40357975 | 15 | n |  | TRUE
1424 | 40359271 | 15 | n |  | TRUE
1425 | 40670623 | 15 | n |  | TRUE
1427 | 40692318 | 15 | n |  | TRUE
1428 | 130727758 | 15 | n |  | TRUE
1432 | 130727787 | 15 | n |  | TRUE
1433 | 130728277 | 15 | n |  | TRUE
1434 | 131144624 | 15 | n |  | TRUE
1435 | 160964944 | 15 | n |  | TRUE
1437 | 192498476 | 15 | n |  | TRUE
1438 | 192498500 | 15 | n |  | TRUE
1439 | 192498506 | 15 | n |  | TRUE
1441 | 192498606 | 15 | n |  | TRUE
1442 | 233043043 | 15 | n |  | TRUE
1443 | 278249810 | 15 | n |  | TRUE
1444 | 278249830 | 15 | n |  | TRUE
1445 | 278249931 | 15 | n |  | TRUE
1446 | 278249933 | 15 | n |  | TRUE
1447 | 278249971 | 15 | n |  | TRUE
1448 | 278249976 | 15 | n |  | TRUE
1449 | 280896909 | 15 | n |  | TRUE
1450 | 280896911 | 15 | n |  | TRUE
1451 | 280896931 | 15 | n |  | TRUE
1452 | 280896933 | 15 | n |  | TRUE

## Line Data
| name | std_type | from_bus | to_bus | length_km | r_ohm_per_km | x_ohm_per_km | c_nf_per_km | g_us_per_km | max_i_ka | df | parallel | type | in_service
0 | 361524 | 24557780 | 630 | 1054 | 0.082 | 1.87 | 0.419 | 210 | 0.1 | 0.081 | 1 | 1 |  | TRUE
1 | 361899 | 24557780 | 986 | 1021 | 0.102 | 1.87 | 0.419 | 210 | 0.1 | 0.081 | 1 | 1 |  | TRUE
2 | 361265 | 24557780 | 632 | 1251 | 0.083 | 1.87 | 0.419 | 210 | 0.1 | 0.081 | 1 | 1 |  | TRUE
3 | 297956 | 24557780 | 499 | 475 | 0.061 | 1.87 | 0.419 | 210 | 0.1 | 0.081 | 1 | 1 |  | TRUE
4 | 1716575427 | 24557780 | 1069 | 432 | 0.076 | 1.87 | 0.419 | 210 | 0.1 | 0.081 | 1 | 1 |  | TRUE
5 | 297925 | 24557780 | 612 | 957 | 0.087 | 1.87 | 0.419 | 210 | 0.1 | 0.081 | 1 | 1 |  | TRUE
6 | 331690 | 24557780 | 1300 | 184 | 0.08 | 1.87 | 0.419 | 210 | 0.1 | 0.081 | 1 | 1 |  | TRUE
7 | 361897 | 24557780 | 857 | 958 | 0.106 | 1.87 | 0.419 | 210 | 0.1 | 0.081 | 1 | 1 |  | TRUE
8 | 361799 | 24557780 | 203 | 591 | 0.066 | 1.87 | 0.419 | 210 | 0.1 | 0.081 | 1 | 1 |  | TRUE
9 | 361898 | 24557780 | 958 | 986 | 0.092 | 1.87 | 0.419 | 210 | 0.1 | 0.081 | 1 | 1 |  | TRUE
10 | 297695 | 24557780 | 704 | 640 | 0.085 | 1.87 | 0.419 | 210 | 0.1 | 0.081 | 1 | 1 |  | TRUE
11 | 309184 | 24557780 | 1050 | 277 | 0.015 | 1.87 | 0.419 | 210 | 0.1 | 0.081 | 1 | 1 |  | TRUE
12 | 8524261 | 24557780 | 187 | 196 | 0.101 | 1.87 | 0.419 | 210 | 0.1 | 0.081 | 1 | 1 |  | TRUE
13 | 8524262 | 24557780 | 196 | 205 | 0.102 | 1.87 | 0.419 | 210 | 0.1 | 0.081 | 1 | 1 |  | TRUE
14 | 296541 | 24557780 | 280 | 251 | 0.092 | 1.87 | 0.419 | 210 | 0.1 | 0.081 | 1 | 1 |  | TRUE
15 | 297932 | 24557780 | 234 | 220 | 0.031 | 1.87 | 0.419 | 210 | 0.1 | 0.081 | 1 | 1 |  | TRUE
16 | 361286 | 24557780 | 536 | 664 | 0.04 | 1.87 | 0.419 | 210 | 0.1 | 0.081 | 1 | 1 |  | TRUE
17 | 297297 | 24557780 | 1009 | 332 | 0.072 | 1.87 | 0.419 | 210 | 0.1 | 0.081 | 1 | 1 |  | TRUE
18 | 360996 | 24557780 | 969 | 907 | 0.117 | 1.87 | 0.419 | 210 | 0.1 | 0.081 | 1 | 1 |  | TRUE
19 | 297672 | 24557780 | 763 | 630 | 0.089 | 1.87 | 0.419 | 210 | 0.1 | 0.081 | 1 | 1 |  | TRUE
20 | 361895 | 24557780 | 822 | 857 | 0.079 | 1.87 | 0.419 | 210 | 0.1 | 0.081 | 1 | 1 |  | TRUE
21 | 361777 | 24557780 | 302 | 1363 | 0.1 | 1.87 | 0.419 | 210 | 0.1 | 0.081 | 1 | 1 |  | TRUE
22 | 360353 | 24557780 | 367 | 401 | 0.048 | 1.87 | 0.419 | 210 | 0.1 | 0.081 | 1 | 1 |  | TRUE
23 | 297666 | 24557780 | 564 | 858 | 0.083 | 1.87 | 0.419 | 210 | 0.1 | 0.081 | 1 | 1 |  | TRUE
24 | 296230 | 24557780 | 798 | 1044 | 0.066 | 1.87 | 0.419 | 210 | 0.1 | 0.081 | 1 | 1 |  | TRUE
25 | 360951 | 24557780 | 676 | 760 | 0.103 | 1.87 | 0.419 | 210 | 0.1 | 0.081 | 1 | 1 |  | TRUE
26 | 1716968513 | 24557780 | 40 | 942 | 0.074 | 1.87 | 0.419 | 210 | 0.1 | 0.081 | 1 | 1 |  | TRUE
27 | 361117 | 24557780 | 1173 | 1328 | 0.073 | 1.87 | 0.419 | 210 | 0.1 | 0.081 | 1 | 1 |  | TRUE
28 | 361266 | 24557780 | 1251 | 772 | 0.087 | 1.87 | 0.419 | 210 | 0.1 | 0.081 | 1 | 1 |  | TRUE
29 | 361901 | 24557780 | 662 | 1073 | 0.082 | 1.87 | 0.419 | 210 | 0.1 | 0.081 | 1 | 1 |  | TRUE
30 | 9193760 | 24557780 | 483 | 490 | 0.082 | 1.87 | 0.419 | 210 | 0.1 | 0.081 | 1 | 1 |  | TRUE
31 | 296237 | 24557780 | 1284 | 1067 | 0.092 | 1.87 | 0.419 | 210 | 0.1 | 0.081 | 1 | 1 |  | TRUE
32 | 361169 | 24557780 | 1414 | 1345 | 0.082 | 1.87 | 0.419 | 210 | 0.1 | 0.081 | 1 | 1 |  | TRUE
33 | 297097 | 24557780 | 489 | 676 | 0.104 | 1.87 | 0.419 | 210 | 0.1 | 0.081 | 1 | 1 |  | TRUE
34 | 361520 | 24557780 | 779 | 729 | 0.032 | 1.87 | 0.419 | 210 | 0.1 | 0.081 | 1 | 1 |  | TRUE
35 | 360977 | 24557780 | 801 | 40 | 0.028 | 1.87 | 0.419 | 210 | 0.1 | 0.081 | 1 | 1 |  | TRUE
36 | 297341 | 24557780 | 988 | 802 | 0.056 | 1.87 | 0.419 | 210 | 0.1 | 0.081 | 1 | 1 |  | TRUE
37 | 297106 | 24557780 | 1072 | 1197 | 0.103 | 1.87 | 0.419 | 210 | 0.1 | 0.081 | 1 | 1 |  | TRUE
38 | 296235 | 24557780 | 1352 | 568 | 0.087 | 1.87 | 0.419 | 210 | 0.1 | 0.081 | 1 | 1 |  | TRUE
39 | 360079 | 24557780 | 1044 | 152 | 0.093 | 1.87 | 0.419 | 210 | 0.1 | 0.081 | 1 | 1 |  | TRUE
40 | 296494 | 24557780 | 408 | 367 | 0.046 | 1.87 | 0.419 | 210 | 0.1 | 0.081 | 1 | 1 |  | TRUE
41 | 297648 | 24557780 | 511 | 484 | 0.084 | 1.87 | 0.419 | 210 | 0.1 | 0.081 | 1 | 1 |  | TRUE
42 | 297264 | 24557780 | 1030 | 1173 | 0.066 | 1.87 | 0.419 | 210 | 0.1 | 0.081 | 1 | 1 |  | TRUE
43 | 361263 | 24557780 | 626 | 632 | 0.078 | 1.87 | 0.419 | 210 | 0.1 | 0.081 | 1 | 1 |  | TRUE
44 | 361513 | 24557780 | 551 | 560 | 0.082 | 1.87 | 0.419 | 210 | 0.1 | 0.081 | 1 | 1 |  | TRUE
45 | 1716575422 | 24557780 | 669 | 668 | 0.074 | 1.87 | 0.419 | 210 | 0.1 | 0.081 | 1 | 1 |  | TRUE
46 | 360085 | 24557780 | 568 | 1284 | 0.034 | 1.87 | 0.419 | 210 | 0.1 | 0.081 | 1 | 1 |  | TRUE
47 | 360040 | 24557780 | 92 | 637 | 0.061 | 1.87 | 0.419 | 210 | 0.1 | 0.081 | 1 | 1 |  | TRUE
48 | 297972 | 24557780 | 547 | 1303 | 0.07 | 1.87 | 0.419 | 210 | 0.1 | 0.081 | 1 | 1 |  | TRUE
49 | 360080 | 24557780 | 67 | 327 | 0.055 | 1.87 | 0.419 | 210 | 0.1 | 0.081 | 1 | 1 |  | TRUE
50 | 297644 | 24557780 | 498 | 504 | 0.084 | 1.87 | 0.419 | 210 | 0.1 | 0.081 | 1 | 1 |  | TRUE
51 | 297159 | 24557780 | 696 | 807 | 0.1 | 1.87 | 0.419 | 210 | 0.1 | 0.081 | 1 | 1 |  | TRUE
52 | 297095 | 24557780 | 890 | 489 | 0.092 | 1.87 | 0.419 | 210 | 0.1 | 0.081 | 1 | 1 |  | TRUE
53 | 361905 | 24557780 | 492 | 621 | 0.079 | 1.87 | 0.419 | 210 | 0.1 | 0.081 | 1 | 1 |  | TRUE
54 | 297220 | 24557780 | 129 | 1368 | 0.065 | 1.87 | 0.419 | 210 | 0.1 | 0.081 | 1 | 1 |  | TRUE
55 | 297931 | 24557780 | 1193 | 902 | 0.077 | 1.87 | 0.419 | 210 | 0.1 | 0.081 | 1 | 1 |  | TRUE
56 | 361144 | 24557780 | 580 | 494 | 0.029 | 1.87 | 0.419 | 210 | 0.1 | 0.081 | 1 | 1 |  | TRUE
57 | 296238 | 24557780 | 1001 | 1310 | 0.108 | 1.87 | 0.419 | 210 | 0.1 | 0.081 | 1 | 1 |  | TRUE
58 | 361807 | 24557780 | 475 | 547 | 0.052 | 1.87 | 0.419 | 210 | 0.1 | 0.081 | 1 | 1 |  | TRUE
59 | 361510 | 24557780 | 577 | 552 | 0.087 | 1.87 | 0.419 | 210 | 0.1 | 0.081 | 1 | 1 |  | TRUE
60 | 373048 | 24557780 | 453 | 910 | 0.106 | 1.87 | 0.419 | 210 | 0.1 | 0.081 | 1 | 1 |  | TRUE
61 | 297225 | 24557780 | 98 | 96 | 0.099 | 1.87 | 0.419 | 210 | 0.1 | 0.081 | 1 | 1 |  | TRUE
62 | 297435 | 24557780 | 624 | 536 | 0.021 | 1.87 | 0.419 | 210 | 0.1 | 0.081 | 1 | 1 |  | TRUE
63 | 361508 | 24557780 | 796 | 641 | 0.065 | 1.87 | 0.419 | 210 | 0.1 | 0.081 | 1 | 1 |  | TRUE
64 | 361782 | 24557780 | 220 | 1193 | 0.092 | 1.87 | 0.419 | 210 | 0.1 | 0.081 | 1 | 1 |  | TRUE
65 | 297651 | 24557780 | 829 | 843 | 0.079 | 1.87 | 0.419 | 210 | 0.1 | 0.081 | 1 | 1 |  | TRUE
66 | 361525 | 24557780 | 1054 | 629 | 0.086 | 1.87 | 0.419 | 210 | 0.1 | 0.081 | 1 | 1 |  | TRUE
67 | 361124 | 24557780 | 510 | 322 | 0.067 | 1.87 | 0.419 | 210 | 0.1 | 0.081 | 1 | 1 |  | TRUE
68 | 361187 | 24557780 | 1415 | 1304 | 0.066 | 1.87 | 0.419 | 210 | 0.1 | 0.081 | 1 | 1 |  | TRUE
69 | 309072 | 24557780 | 858 | 833 | 0.087 | 1.87 | 0.419 | 210 | 0.1 | 0.081 | 1 | 1 |  | TRUE
70 | 361515 | 24557780 | 560 | 564 | 0.083 | 1.87 | 0.419 | 210 | 0.1 | 0.081 | 1 | 1 |  | TRUE
71 | 1716575425 | 24557780 | 437 | 1069 | 0.083 | 1.87 | 0.419 | 210 | 0.1 | 0.081 | 1 | 1 |  | TRUE
72 | 297149 | 24557780 | 907 | 696 | 0.083 | 1.87 | 0.419 | 210 | 0.1 | 0.081 | 1 | 1 |  | TRUE
73 | 297975 | 24557780 | 775 | 805 | 0.053 | 1.87 | 0.419 | 210 | 0.1 | 0.081 | 1 | 1 |  | TRUE
74 | 297645 | 24557780 | 504 | 503 | 0.083 | 1.87 | 0.419 | 210 | 0.1 | 0.081 | 1 | 1 |  | TRUE
75 | 373028 | 24557780 | 621 | 353 | 0.088 | 1.87 | 0.419 | 210 | 0.1 | 0.081 | 1 | 1 |  | TRUE
76 | 296228 | 24557780 | 1013 | 949 | 0.091 | 1.87 | 0.419 | 210 | 0.1 | 0.081 | 1 | 1 |  | TRUE
77 | 373055 | 24557780 | 153 | 509 | 0.128 | 1.87 | 0.419 | 210 | 0.1 | 0.081 | 1 | 1 |  | TRUE
78 | 361795 | 24557780 | 1228 | 1017 | 0.097 | 1.87 | 0.419 | 210 | 0.1 | 0.081 | 1 | 1 |  | TRUE
79 | 297076 | 24557780 | 407 | 1043 | 0.044 | 1.87 | 0.419 | 210 | 0.1 | 0.081 | 1 | 1 |  | TRUE
80 | 297954 | 24557780 | 485 | 505 | 0.049 | 1.87 | 0.419 | 210 | 0.1 | 0.081 | 1 | 1 |  | TRUE
81 | 361047 | 24557780 | 772 | 131 | 0.083 | 1.87 | 0.419 | 210 | 0.1 | 0.081 | 1 | 1 |  | TRUE
82 | 361069 | 24557780 | 122 | 129 | 0.094 | 1.87 | 0.419 | 210 | 0.1 | 0.081 | 1 | 1 |  | TRUE
83 | 297055 | 24557780 | 764 | 491 | 0.032 | 1.87 | 0.419 | 210 | 0.1 | 0.081 | 1 | 1 |  | TRUE
84 | 297806 | 24557780 | 1077 | 1170 | 0.032 | 1.87 | 0.419 | 210 | 0.1 | 0.081 | 1 | 1 |  | TRUE
85 | 9413065 | 24557780 | 639 | 574 | 0.05 | 1.87 | 0.419 | 210 | 0.1 | 0.081 | 1 | 1 |  | TRUE
86 | 297339 | 24557780 | 1347 | 897 | 0.12 | 1.87 | 0.419 | 210 | 0.1 | 0.081 | 1 | 1 |  | TRUE
87 | 361288 | 24557780 | 664 | 908 | 0.051 | 1.87 | 0.419 | 210 | 0.1 | 0.081 | 1 | 1 |  | TRUE
88 | 297697 | 24557780 | 640 | 660 | 0.085 | 1.87 | 0.419 | 210 | 0.1 | 0.081 | 1 | 1 |  | TRUE
89 | 361527 | 24557780 | 629 | 649 | 0.082 | 1.87 | 0.419 | 210 | 0.1 | 0.081 | 1 | 1 |  | TRUE
90 | 297923 | 24557780 | 159 | 487 | 0.092 | 1.87 | 0.419 | 210 | 0.1 | 0.081 | 1 | 1 |  | TRUE
91 | 360909 | 24557780 | 491 | 268 | 0.103 | 1.87 | 0.419 | 210 | 0.1 | 0.081 | 1 | 1 |  | TRUE
92 | 361146 | 24557780 | 667 | 1009 | 0.08 | 1.87 | 0.419 | 210 | 0.1 | 0.081 | 1 | 1 |  | TRUE
93 | 9509669 | 24557780 | 856 | 731 | 0.066 | 1.87 | 0.419 | 210 | 0.1 | 0.081 | 1 | 1 |  | TRUE
94 | 297974 | 24557780 | 1246 | 811 | 0.085 | 1.87 | 0.419 | 210 | 0.1 | 0.081 | 1 | 1 |  | TRUE
95 | 361900 | 24557780 | 1021 | 662 | 0.023 | 1.87 | 0.419 | 210 | 0.1 | 0.081 | 1 | 1 |  | TRUE
96 | 309197 | 24557780 | 198 | 66 | 0.098 | 1.87 | 0.419 | 210 | 0.1 | 0.081 | 1 | 1 |  | TRUE
97 | 297090 | 24557780 | 488 | 939 | 0.092 | 1.87 | 0.419 | 210 | 0.1 | 0.081 | 1 | 1 |  | TRUE
98 | 296233 | 24557780 | 1250 | 869 | 0.106 | 1.87 | 0.419 | 210 | 0.1 | 0.081 | 1 | 1 |  | TRUE
99 | 373042 | 24557780 | 253 | 241 | 0.091 | 1.87 | 0.419 | 210 | 0.1 | 0.081 | 1 | 1 |  | TRUE
100 | 360074 | 24557780 | 809 | 980 | 0.061 | 1.87 | 0.419 | 210 | 0.1 | 0.081 | 1 | 1 |  | TRUE
101 | 296231 | 24557780 | 152 | 67 | 0.093 | 1.87 | 0.419 | 210 | 0.1 | 0.081 | 1 | 1 |  | TRUE
102 | 361494 | 24557780 | 520 | 498 | 0.084 | 1.87 | 0.419 | 210 | 0.1 | 0.081 | 1 | 1 |  | TRUE
103 | 361551 | 24557780 | 634 | 759 | 0.092 | 1.87 | 0.419 | 210 | 0.1 | 0.081 | 1 | 1 |  | TRUE
104 | 296229 | 24557780 | 976 | 948 | 0.093 | 1.87 | 0.419 | 210 | 0.1 | 0.081 | 1 | 1 |  | TRUE
105 | 297653 | 24557780 | 728 | 818 | 0.078 | 1.87 | 0.419 | 210 | 0.1 | 0.081 | 1 | 1 |  | TRUE
106 | 361085 | 24557780 | 155 | 943 | 0.099 | 1.87 | 0.419 | 210 | 0.1 | 0.081 | 1 | 1 |  | TRUE
107 | 297068 | 24557780 | 268 | 1061 | 0.103 | 1.87 | 0.419 | 210 | 0.1 | 0.081 | 1 | 1 |  | TRUE
108 | 297082 | 24557780 | 1043 | 488 | 0.104 | 1.87 | 0.419 | 210 | 0.1 | 0.081 | 1 | 1 |  | TRUE
109 | 361113 | 24557780 | 633 | 1030 | 0.031 | 1.87 | 0.419 | 210 | 0.1 | 0.081 | 1 | 1 |  | TRUE
110 | 297818 | 24557780 | 759 | 865 | 0.067 | 1.87 | 0.419 | 210 | 0.1 | 0.081 | 1 | 1 |  | TRUE
111 | 361503 | 24557780 | 823 | 728 | 0.059 | 1.87 | 0.419 | 210 | 0.1 | 0.081 | 1 | 1 |  | TRUE
112 | 360943 | 24557780 | 939 | 890 | 0.105 | 1.87 | 0.419 | 210 | 0.1 | 0.081 | 1 | 1 |  | TRUE
113 | 361121 | 24557780 | 1328 | 510 | 0.062 | 1.87 | 0.419 | 210 | 0.1 | 0.081 | 1 | 1 |  | TRUE
114 | 297351 | 24557780 | 802 | 1279 | 0.057 | 1.87 | 0.419 | 210 | 0.1 | 0.081 | 1 | 1 |  | TRUE
115 | 296227 | 24557780 | 980 | 1013 | 0.072 | 1.87 | 0.419 | 210 | 0.1 | 0.081 | 1 | 1 |  | TRUE
116 | 373030 | 24557780 | 353 | 1050 | 0.065 | 1.87 | 0.419 | 210 | 0.1 | 0.081 | 1 | 1 |  | TRUE
117 | 296232 | 24557780 | 327 | 1250 | 0.058 | 1.87 | 0.419 | 210 | 0.1 | 0.081 | 1 | 1 |  | TRUE
118 | 361806 | 24557780 | 505 | 499 | 0.076 | 1.87 | 0.419 | 210 | 0.1 | 0.081 | 1 | 1 |  | TRUE
119 | 361500 | 24557780 | 484 | 589 | 0.079 | 1.87 | 0.419 | 210 | 0.1 | 0.081 | 1 | 1 |  | TRUE
120 | 309186 | 24557780 | 277 | 253 | 0.087 | 1.87 | 0.419 | 210 | 0.1 | 0.081 | 1 | 1 |  | TRUE
121 | 360037 | 24557780 | 375 | 936 | 0.08 | 1.87 | 0.419 | 210 | 0.1 | 0.081 | 1 | 1 |  | TRUE
122 | 360077 | 24557780 | 949 | 976 | 0.101 | 1.87 | 0.419 | 210 | 0.1 | 0.081 | 1 | 1 |  | TRUE
123 | 361167 | 24557780 | 548 | 616 | 0.086 | 1.87 | 0.419 | 210 | 0.1 | 0.081 | 1 | 1 |  | TRUE
124 | 9193759 | 24557780 | 490 | 497 | 0.082 | 1.87 | 0.419 | 210 | 0.1 | 0.081 | 1 | 1 |  | TRUE
125 | 9413066 | 24557780 | 574 | 548 | 0.051 | 1.87 | 0.419 | 210 | 0.1 | 0.081 | 1 | 1 |  | TRUE
126 | 361518 | 24557780 | 833 | 779 | 0.087 | 1.87 | 0.419 | 210 | 0.1 | 0.081 | 1 | 1 |  | TRUE
127 | 373046 | 24557780 | 1113 | 198 | 0.09 | 1.87 | 0.419 | 210 | 0.1 | 0.081 | 1 | 1 |  | TRUE
128 | 361781 | 24557780 | 902 | 316 | 0.076 | 1.87 | 0.419 | 210 | 0.1 | 0.081 | 1 | 1 |  | TRUE
129 | 296195 | 24557780 | 637 | 809 | 0.077 | 1.87 | 0.419 | 210 | 0.1 | 0.081 | 1 | 1 |  | TRUE
130 | 297338 | 24557780 | 1304 | 1347 | 0.1 | 1.87 | 0.419 | 210 | 0.1 | 0.081 | 1 | 1 |  | TRUE
131 | 9509670 | 24557780 | 731 | 796 | 0.067 | 1.87 | 0.419 | 210 | 0.1 | 0.081 | 1 | 1 |  | TRUE
132 | 360397 | 24557780 | 251 | 59 | 0.071 | 1.87 | 0.419 | 210 | 0.1 | 0.081 | 1 | 1 |  | TRUE
133 | 297316 | 24557780 | 616 | 1406 | 0.074 | 1.87 | 0.419 | 210 | 0.1 | 0.081 | 1 | 1 |  | TRUE
134 | 297650 | 24557780 | 589 | 524 | 0.083 | 1.87 | 0.419 | 210 | 0.1 | 0.081 | 1 | 1 |  | TRUE
135 | 361171 | 24557780 | 1345 | 1315 | 0.083 | 1.87 | 0.419 | 210 | 0.1 | 0.081 | 1 | 1 |  | TRUE
136 | 297295 | 24557780 | 494 | 667 | 0.074 | 1.87 | 0.419 | 210 | 0.1 | 0.081 | 1 | 1 |  | TRUE
137 | 297072 | 24557780 | 1323 | 407 | 0.045 | 1.87 | 0.419 | 210 | 0.1 | 0.081 | 1 | 1 |  | TRUE
138 | 373053 | 24557780 | 1078 | 153 | 0.051 | 1.87 | 0.419 | 210 | 0.1 | 0.081 | 1 | 1 |  | TRUE
139 | 297340 | 24557780 | 897 | 988 | 0.114 | 1.87 | 0.419 | 210 | 0.1 | 0.081 | 1 | 1 |  | TRUE
140 | 9180957 | 24557780 | 1088 | 337 | 0.033 | 1.87 | 0.419 | 210 | 0.1 | 0.081 | 1 | 1 |  | TRUE
141 | 360082 | 24557780 | 869 | 1352 | 0.092 | 1.87 | 0.419 | 210 | 0.1 | 0.081 | 1 | 1 |  | TRUE
142 | 361775 | 24557780 | 487 | 612 | 0.068 | 1.87 | 0.419 | 210 | 0.1 | 0.081 | 1 | 1 |  | TRUE
143 | 296190 | 24557780 | 936 | 92 | 0.1 | 1.87 | 0.419 | 210 | 0.1 | 0.081 | 1 | 1 |  | TRUE
144 | 360975 | 24557780 | 205 | 801 | 0.102 | 1.87 | 0.419 | 210 | 0.1 | 0.081 | 1 | 1 |  | TRUE
145 | 297677 | 24557780 | 649 | 652 | 0.095 | 1.87 | 0.419 | 210 | 0.1 | 0.081 | 1 | 1 |  | TRUE
146 | 361521 | 24557780 | 729 | 763 | 0.068 | 1.87 | 0.419 | 210 | 0.1 | 0.081 | 1 | 1 |  | TRUE
147 | 373044 | 24557780 | 241 | 1113 | 0.075 | 1.87 | 0.419 | 210 | 0.1 | 0.081 | 1 | 1 |  | TRUE
148 | 298052 | 24557780 | 1073 | 1 | 0.077 | 1.87 | 0.419 | 210 | 0.1 | 0.081 | 1 | 1 |  | TRUE
149 | 297922 | 24557780 | 1214 | 1202 | 0.031 | 1.87 | 0.419 | 210 | 0.1 | 0.081 | 1 | 1 |  | TRUE
150 | 361502 | 24557780 | 843 | 823 | 0.094 | 1.87 | 0.419 | 210 | 0.1 | 0.081 | 1 | 1 |  | TRUE
151 | 297647 | 24557780 | 503 | 511 | 0.08 | 1.87 | 0.419 | 210 | 0.1 | 0.081 | 1 | 1 |  | TRUE
152 | 297227 | 24557780 | 96 | 155 | 0.1 | 1.87 | 0.419 | 210 | 0.1 | 0.081 | 1 | 1 |  | TRUE
153 | 361509 | 24557780 | 641 | 577 | 0.086 | 1.87 | 0.419 | 210 | 0.1 | 0.081 | 1 | 1 |  | TRUE
154 | 361804 | 24557780 | 557 | 485 | 0.063 | 1.87 | 0.419 | 210 | 0.1 | 0.081 | 1 | 1 |  | TRUE
155 | 361825 | 24557780 | 811 | 775 | 0.072 | 1.87 | 0.419 | 210 | 0.1 | 0.081 | 1 | 1 |  | TRUE
156 | 360086 | 24557780 | 1067 | 1001 | 0.098 | 1.87 | 0.419 | 210 | 0.1 | 0.081 | 1 | 1 |  | TRUE
157 | 360966 | 24557780 | 1197 | 1412 | 0.105 | 1.87 | 0.419 | 210 | 0.1 | 0.081 | 1 | 1 |  | TRUE
158 | 297661 | 24557780 | 552 | 551 | 0.084 | 1.87 | 0.419 | 210 | 0.1 | 0.081 | 1 | 1 |  | TRUE
159 | 297127 | 24557780 | 942 | 1048 | 0.137 | 1.87 | 0.419 | 210 | 0.1 | 0.081 | 1 | 1 |  | TRUE
160 | 297927 | 24557780 | 432 | 302 | 0.076 | 1.87 | 0.419 | 210 | 0.1 | 0.081 | 1 | 1 |  | TRUE
161 | 373051 | 24557780 | 910 | 1078 | 0.059 | 1.87 | 0.419 | 210 | 0.1 | 0.081 | 1 | 1 |  | TRUE
162 | 361773 | 24557780 | 1202 | 159 | 0.085 | 1.87 | 0.419 | 210 | 0.1 | 0.081 | 1 | 1 |  | TRUE
163 | 297926 | 24557780 | 1363 | 1077 | 0.108 | 1.87 | 0.419 | 210 | 0.1 | 0.081 | 1 | 1 |  | TRUE
164 | 297700 | 24557780 | 660 | 634 | 0.075 | 1.87 | 0.419 | 210 | 0.1 | 0.081 | 1 | 1 |  | TRUE
165 | 297930 | 24557780 | 316 | 669 | 0.075 | 1.87 | 0.419 | 210 | 0.1 | 0.081 | 1 | 1 |  | TRUE
166 | 361531 | 24557780 | 652 | 704 | 0.089 | 1.87 | 0.419 | 210 | 0.1 | 0.081 | 1 | 1 |  | TRUE
167 | 9505177 | 24557780 | 469 | 461 | 0.012 | 1.87 | 0.419 | 210 | 0.1 | 0.081 | 1 | 1 |  | TRUE
168 | 297317 | 24557780 | 1406 | 1414 | 0.083 | 1.87 | 0.419 | 210 | 0.1 | 0.081 | 1 | 1 |  | TRUE
169 | 361823 | 24557780 | 1303 | 1246 | 0.091 | 1.87 | 0.419 | 210 | 0.1 | 0.081 | 1 | 1 |  | TRUE
170 | 361177 | 24557780 | 1315 | 1401 | 0.083 | 1.87 | 0.419 | 210 | 0.1 | 0.081 | 1 | 1 |  | TRUE
171 | 361186 | 24557780 | 1401 | 1415 | 0.082 | 1.87 | 0.419 | 210 | 0.1 | 0.081 | 1 | 1 |  | TRUE
172 | 9193761 | 24557780 | 588 | 483 | 0.048 | 1.87 | 0.419 | 210 | 0.1 | 0.081 | 1 | 1 |  | TRUE
173 | 360078 | 24557780 | 948 | 798 | 0.071 | 1.87 | 0.419 | 210 | 0.1 | 0.081 | 1 | 1 |  | TRUE
174 | 361501 | 24557780 | 524 | 829 | 0.082 | 1.87 | 0.419 | 210 | 0.1 | 0.081 | 1 | 1 |  | TRUE
175 | 309198 | 24557780 | 66 | 453 | 0.107 | 1.87 | 0.419 | 210 | 0.1 | 0.081 | 1 | 1 |  | TRUE
176 | 360954 | 24557780 | 760 | 1072 | 0.167 | 1.87 | 0.419 | 210 | 0.1 | 0.081 | 1 | 1 |  | TRUE
177 | 297654 | 24557780 | 818 | 856 | 0.077 | 1.87 | 0.419 | 210 | 0.1 | 0.081 | 1 | 1 |  | TRUE
178 | 296186 | 24557780 | 748 | 375 | 0.051 | 1.87 | 0.419 | 210 | 0.1 | 0.081 | 1 | 1 |  | TRUE
179 | 361072 | 24557780 | 1368 | 98 | 0.1 | 1.87 | 0.419 | 210 | 0.1 | 0.081 | 1 | 1 |  | TRUE
180 | 353887 | 24555881 | 330 | 314 | 0.067 | 1.077 | 0.398 | 210 | 0.1 | 0.114 | 1 | 1 |  | TRUE
181 | 9505135 | 24555881 | 408 | 419 | 0.028 | 1.077 | 0.398 | 210 | 0.1 | 0.114 | 1 | 1 |  | TRUE
182 | 403356 | 24555881 | 791 | 276 | 0.032 | 1.077 | 0.398 | 210 | 0.1 | 0.114 | 1 | 1 |  | TRUE
183 | 361715 | 24555881 | 27 | 1249 | 0.058 | 1.077 | 0.398 | 210 | 0.1 | 0.114 | 1 | 1 |  | TRUE
184 | 339535 | 24555881 | 1383 | 643 | 0.073 | 1.077 | 0.398 | 210 | 0.1 | 0.114 | 1 | 1 |  | TRUE
185 | 296446 | 24555881 | 1172 | 868 | 0.113 | 1.077 | 0.398 | 210 | 0.1 | 0.114 | 1 | 1 |  | TRUE
186 | 346077 | 24555881 | 229 | 1336 | 0.105 | 1.077 | 0.398 | 210 | 0.1 | 0.114 | 1 | 1 |  | TRUE
187 | 344986 | 24555881 | 1224 | 583 | 0.086 | 1.077 | 0.398 | 210 | 0.1 | 0.114 | 1 | 1 |  | TRUE
188 | 346079 | 24555881 | 1129 | 1154 | 0.096 | 1.077 | 0.398 | 210 | 0.1 | 0.114 | 1 | 1 |  | TRUE
189 | 360284 | 24555881 | 901 | 889 | 0.096 | 1.077 | 0.398 | 210 | 0.1 | 0.114 | 1 | 1 |  | TRUE
190 | 339499 | 24555881 | 647 | 1047 | 0.114 | 1.077 | 0.398 | 210 | 0.1 | 0.114 | 1 | 1 |  | TRUE
191 | 403407 | 24555881 | 53 | 1376 | 0.035 | 1.077 | 0.398 | 210 | 0.1 | 0.114 | 1 | 1 |  | TRUE
192 | 344861 | 24555881 | 766 | 70 | 0.078 | 1.077 | 0.398 | 210 | 0.1 | 0.114 | 1 | 1 |  | TRUE
193 | 344863 | 24555881 | 579 | 996 | 0.024 | 1.077 | 0.398 | 210 | 0.1 | 0.114 | 1 | 1 |  | TRUE
194 | 403402 | 24555881 | 810 | 9 | 0.077 | 1.077 | 0.398 | 210 | 0.1 | 0.114 | 1 | 1 |  | TRUE
195 | 403346 | 24555881 | 1114 | 10 | 0.074 | 1.077 | 0.398 | 210 | 0.1 | 0.114 | 1 | 1 |  | TRUE
196 | 359947 | 24555881 | 76 | 82 | 0.094 | 1.077 | 0.398 | 210 | 0.1 | 0.114 | 1 | 1 |  | TRUE
197 | 5314528 | 24555881 | 336 | 434 | 0.056 | 1.077 | 0.398 | 210 | 0.1 | 0.114 | 1 | 1 |  | TRUE
198 | 359973 | 24555881 | 54 | 118 | 0.068 | 1.077 | 0.398 | 210 | 0.1 | 0.114 | 1 | 1 |  | TRUE
199 | 403396 | 24555881 | 211 | 1121 | 0.102 | 1.077 | 0.398 | 210 | 0.1 | 0.114 | 1 | 1 |  | TRUE
200 | 403359 | 24555881 | 1042 | 325 | 0.101 | 1.077 | 0.398 | 210 | 0.1 | 0.114 | 1 | 1 |  | TRUE
201 | 360222 | 24555881 | 906 | 642 | 0.075 | 1.077 | 0.398 | 210 | 0.1 | 0.114 | 1 | 1 |  | TRUE
202 | 403393 | 24555881 | 1329 | 944 | 0.08 | 1.077 | 0.398 | 210 | 0.1 | 0.114 | 1 | 1 |  | TRUE
203 | 9505128 | 24555881 | 423 | 349 | 0.05 | 1.077 | 0.398 | 210 | 0.1 | 0.114 | 1 | 1 |  | TRUE
204 | 408711 | 24555881 | 608 | 695 | 0.107 | 1.077 | 0.398 | 210 | 0.1 | 0.114 | 1 | 1 |  | TRUE
205 | 403403 | 24555881 | 149 | 804 | 0.111 | 1.077 | 0.398 | 210 | 0.1 | 0.114 | 1 | 1 |  | TRUE
206 | 408696 | 24555881 | 694 | 966 | 0.102 | 1.077 | 0.398 | 210 | 0.1 | 0.114 | 1 | 1 |  | TRUE
207 | 344867 | 24555881 | 1276 | 935 | 0.024 | 1.077 | 0.398 | 210 | 0.1 | 0.114 | 1 | 1 |  | TRUE
208 | 2190360 | 24555881 | 1360 | 1378 | 0.031 | 1.077 | 0.398 | 210 | 0.1 | 0.114 | 1 | 1 |  | TRUE
209 | 403363 | 24555881 | 516 | 738 | 0.103 | 1.077 | 0.398 | 210 | 0.1 | 0.114 | 1 | 1 |  | TRUE
210 | 408830 | 24555881 | 583 | 463 | 0.085 | 1.077 | 0.398 | 210 | 0.1 | 0.114 | 1 | 1 |  | TRUE
211 | 344891 | 24555881 | 573 | 495 | 0.072 | 1.077 | 0.398 | 210 | 0.1 | 0.114 | 1 | 1 |  | TRUE
212 | 409923 | 24555881 | 1154 | 1137 | 0.076 | 1.077 | 0.398 | 210 | 0.1 | 0.114 | 1 | 1 |  | TRUE
213 | 344883 | 24555881 | 317 | 341 | 0.036 | 1.077 | 0.398 | 210 | 0.1 | 0.114 | 1 | 1 |  | TRUE
214 | 2205041 | 24555881 | 615 | 610 | 0.035 | 1.077 | 0.398 | 210 | 0.1 | 0.114 | 1 | 1 |  | TRUE
215 | 8694694 | 24555881 | 239 | 654 | 0.032 | 1.077 | 0.398 | 210 | 0.1 | 0.114 | 1 | 1 |  | TRUE
216 | 297876 | 24555881 | 84 | 963 | 0.085 | 1.077 | 0.398 | 210 | 0.1 | 0.114 | 1 | 1 |  | TRUE
217 | 409921 | 24555881 | 1336 | 72 | 0.102 | 1.077 | 0.398 | 210 | 0.1 | 0.114 | 1 | 1 |  | TRUE
218 | 403379 | 24555881 | 1320 | 297 | 0.082 | 1.077 | 0.398 | 210 | 0.1 | 0.114 | 1 | 1 |  | TRUE
219 | 339505 | 24555881 | 464 | 1116 | 0.103 | 1.077 | 0.398 | 210 | 0.1 | 0.114 | 1 | 1 |  | TRUE
220 | 339556 | 24555881 | 105 | 810 | 0.083 | 1.077 | 0.398 | 210 | 0.1 | 0.114 | 1 | 1 |  | TRUE
221 | 360204 | 24555881 | 1239 | 964 | 0.064 | 1.077 | 0.398 | 210 | 0.1 | 0.114 | 1 | 1 |  | TRUE
222 | 403397 | 24555881 | 1275 | 1120 | 0.1 | 1.077 | 0.398 | 210 | 0.1 | 0.114 | 1 | 1 |  | TRUE
223 | 339511 | 24555881 | 276 | 240 | 0.085 | 1.077 | 0.398 | 210 | 0.1 | 0.114 | 1 | 1 |  | TRUE
224 | 297888 | 24555881 | 36 | 521 | 0.082 | 1.077 | 0.398 | 210 | 0.1 | 0.114 | 1 | 1 |  | TRUE
225 | 403389 | 24555881 | 1242 | 1337 | 0.069 | 1.077 | 0.398 | 210 | 0.1 | 0.114 | 1 | 1 |  | TRUE
226 | 339513 | 24555881 | 795 | 1042 | 0.103 | 1.077 | 0.398 | 210 | 0.1 | 0.114 | 1 | 1 |  | TRUE
227 | 2293865 | 24555881 | 1280 | 1281 | 0.054 | 1.077 | 0.398 | 210 | 0.1 | 0.114 | 1 | 1 |  | TRUE
228 | 297918 | 24555881 | 774 | 133 | 0.059 | 1.077 | 0.398 | 210 | 0.1 | 0.114 | 1 | 1 |  | TRUE
229 | 403349 | 24555881 | 52 | 202 | 0.029 | 1.077 | 0.398 | 210 | 0.1 | 0.114 | 1 | 1 |  | TRUE
230 | 339545 | 24555881 | 1324 | 1318 | 0.085 | 1.077 | 0.398 | 210 | 0.1 | 0.114 | 1 | 1 |  | TRUE
231 | 408724 | 24555881 | 1433 | 265 | 0.043 | 1.077 | 0.398 | 210 | 0.1 | 0.114 | 1 | 1 |  | TRUE
232 | 1716450848 | 24555881 | 303 | 45 | 0.046 | 1.077 | 0.398 | 210 | 0.1 | 0.114 | 1 | 1 |  | TRUE
233 | 359970 | 24555881 | 110 | 500 | 0.066 | 1.077 | 0.398 | 210 | 0.1 | 0.114 | 1 | 1 |  | TRUE
234 | 5935116 | 24555881 | 1039 | 1398 | 0.037 | 1.077 | 0.398 | 210 | 0.1 | 0.114 | 1 | 1 |  | TRUE
235 | 342514 | 24555881 | 186 | 189 | 0.05 | 1.077 | 0.398 | 210 | 0.1 | 0.114 | 1 | 1 |  | TRUE
236 | 346233 | 24555881 | 1335 | 960 | 0.075 | 1.077 | 0.398 | 210 | 0.1 | 0.114 | 1 | 1 |  | TRUE
237 | 297913 | 24555881 | 678 | 404 | 0.055 | 1.077 | 0.398 | 210 | 0.1 | 0.114 | 1 | 1 |  | TRUE
238 | 403391 | 24555881 | 1318 | 149 | 0.078 | 1.077 | 0.398 | 210 | 0.1 | 0.114 | 1 | 1 |  | TRUE
239 | 346239 | 24555881 | 1226 | 992 | 0.088 | 1.077 | 0.398 | 210 | 0.1 | 0.114 | 1 | 1 |  | TRUE
240 | 2285786 | 24555881 | 480 | 203 | 0.099 | 1.077 | 0.398 | 210 | 0.1 | 0.114 | 1 | 1 |  | TRUE
241 | 403367 | 24555881 | 472 | 693 | 0.102 | 1.077 | 0.398 | 210 | 0.1 | 0.114 | 1 | 1 |  | TRUE
242 | 344871 | 24555881 | 357 | 1169 | 0.056 | 1.077 | 0.398 | 210 | 0.1 | 0.114 | 1 | 1 |  | TRUE
243 | 408715 | 24555881 | 470 | 989 | 0.09 | 1.077 | 0.398 | 210 | 0.1 | 0.114 | 1 | 1 |  | TRUE
244 | 344882 | 24555881 | 265 | 278 | 0.087 | 1.077 | 0.398 | 210 | 0.1 | 0.114 | 1 | 1 |  | TRUE
245 | 409925 | 24555881 | 1140 | 368 | 0.076 | 1.077 | 0.398 | 210 | 0.1 | 0.114 | 1 | 1 |  | TRUE
246 | 359828 | 24555881 | 835 | 860 | 0.06 | 1.077 | 0.398 | 210 | 0.1 | 0.114 | 1 | 1 |  | TRUE
247 | 344854 | 24555881 | 966 | 959 | 0.106 | 1.077 | 0.398 | 210 | 0.1 | 0.114 | 1 | 1 |  | TRUE
248 | 344874 | 24555881 | 16 | 554 | 0.071 | 1.077 | 0.398 | 210 | 0.1 | 0.114 | 1 | 1 |  | TRUE
249 | 344860 | 24555881 | 859 | 790 | 0.095 | 1.077 | 0.398 | 210 | 0.1 | 0.114 | 1 | 1 |  | TRUE
250 | 408698 | 24555881 | 455 | 75 | 0.095 | 1.077 | 0.398 | 210 | 0.1 | 0.114 | 1 | 1 |  | TRUE
251 | 339548 | 24555881 | 944 | 400 | 0.083 | 1.077 | 0.398 | 210 | 0.1 | 0.114 | 1 | 1 |  | TRUE
252 | 344888 | 24555881 | 374 | 331 | 0.083 | 1.077 | 0.398 | 210 | 0.1 | 0.114 | 1 | 1 |  | TRUE
253 | 403348 | 24555881 | 991 | 52 | 0.039 | 1.077 | 0.398 | 210 | 0.1 | 0.114 | 1 | 1 |  | TRUE
254 | 403400 | 24555881 | 466 | 541 | 0.094 | 1.077 | 0.398 | 210 | 0.1 | 0.114 | 1 | 1 |  | TRUE
255 | 339522 | 24555881 | 693 | 281 | 0.104 | 1.077 | 0.398 | 210 | 0.1 | 0.114 | 1 | 1 |  | TRUE
256 | 403373 | 24555881 | 354 | 324 | 0.025 | 1.077 | 0.398 | 210 | 0.1 | 0.114 | 1 | 1 |  | TRUE
257 | 408702 | 24555881 | 888 | 859 | 0.096 | 1.077 | 0.398 | 210 | 0.1 | 0.114 | 1 | 1 |  | TRUE
258 | 296437 | 24555881 | 904 | 901 | 0.1 | 1.077 | 0.398 | 210 | 0.1 | 0.114 | 1 | 1 |  | TRUE
259 | 339555 | 24555881 | 541 | 218 | 0.032 | 1.077 | 0.398 | 210 | 0.1 | 0.114 | 1 | 1 |  | TRUE
260 | 339519 | 24555881 | 223 | 1217 | 0.105 | 1.077 | 0.398 | 210 | 0.1 | 0.114 | 1 | 1 |  | TRUE
261 | 339551 | 24555881 | 1121 | 1275 | 0.103 | 1.077 | 0.398 | 210 | 0.1 | 0.114 | 1 | 1 |  | TRUE
262 | 361765 | 24555881 | 1111 | 6 | 0.083 | 1.077 | 0.398 | 210 | 0.1 | 0.114 | 1 | 1 |  | TRUE
263 | 408827 | 24555881 | 224 | 127 | 0.064 | 1.077 | 0.398 | 210 | 0.1 | 0.114 | 1 | 1 |  | TRUE
264 | 353888 | 24555881 | 334 | 293 | 0.067 | 1.077 | 0.398 | 210 | 0.1 | 0.114 | 1 | 1 |  | TRUE
265 | 410076 | 24555881 | 622 | 1335 | 0.073 | 1.077 | 0.398 | 210 | 0.1 | 0.114 | 1 | 1 |  | TRUE
266 | 346234 | 24555881 | 960 | 987 | 0.039 | 1.077 | 0.398 | 210 | 0.1 | 0.114 | 1 | 1 |  | TRUE
267 | 408718 | 24555881 | 1095 | 514 | 0.065 | 1.077 | 0.398 | 210 | 0.1 | 0.114 | 1 | 1 |  | TRUE
268 | 361733 | 24555881 | 1045 | 158 | 0.057 | 1.077 | 0.398 | 210 | 0.1 | 0.114 | 1 | 1 |  | TRUE
269 | 359397 | 24555881 | 603 | 628 | 0.084 | 1.077 | 0.398 | 210 | 0.1 | 0.114 | 1 | 1 |  | TRUE
270 | 339542 | 24555881 | 1240 | 361 | 0.072 | 1.077 | 0.398 | 210 | 0.1 | 0.114 | 1 | 1 |  | TRUE
271 | 297878 | 24555881 | 963 | 891 | 0.103 | 1.077 | 0.398 | 210 | 0.1 | 0.114 | 1 | 1 |  | TRUE
272 | 339518 | 24555881 | 738 | 1026 | 0.057 | 1.077 | 0.398 | 210 | 0.1 | 0.114 | 1 | 1 |  | TRUE
273 | 359829 | 24555881 | 860 | 887 | 0.112 | 1.077 | 0.398 | 210 | 0.1 | 0.114 | 1 | 1 |  | TRUE
274 | 297833 | 24555881 | 1198 | 1247 | 0.092 | 1.077 | 0.398 | 210 | 0.1 | 0.114 | 1 | 1 |  | TRUE
275 | 344866 | 24555881 | 219 | 903 | 0.101 | 1.077 | 0.398 | 210 | 0.1 | 0.114 | 1 | 1 |  | TRUE
276 | 410074 | 24555881 | 1141 | 1117 | 0.064 | 1.077 | 0.398 | 210 | 0.1 | 0.114 | 1 | 1 |  | TRUE
277 | 360276 | 24555881 | 188 | 421 | 0.076 | 1.077 | 0.398 | 210 | 0.1 | 0.114 | 1 | 1 |  | TRUE
278 | 403398 | 24555881 | 1028 | 97 | 0.079 | 1.077 | 0.398 | 210 | 0.1 | 0.114 | 1 | 1 |  | TRUE
279 | 360968 | 24555881 | 488 | 187 | 0.024 | 1.077 | 0.398 | 210 | 0.1 | 0.114 | 1 | 1 |  | TRUE
280 | 403358 | 24555881 | 1143 | 795 | 0.1 | 1.077 | 0.398 | 210 | 0.1 | 0.114 | 1 | 1 |  | TRUE
281 | 408727 | 24555881 | 1216 | 1063 | 0.1 | 1.077 | 0.398 | 210 | 0.1 | 0.114 | 1 | 1 |  | TRUE
282 | 409915 | 24555881 | 779 | 785 | 0.039 | 1.077 | 0.398 | 210 | 0.1 | 0.114 | 1 | 1 |  | TRUE
283 | 408726 | 24555881 | 341 | 438 | 0.076 | 1.077 | 0.398 | 210 | 0.1 | 0.114 | 1 | 1 |  | TRUE
284 | 290041 | 24555881 | 293 | 366 | 0.062 | 1.077 | 0.398 | 210 | 0.1 | 0.114 | 1 | 1 |  | TRUE
285 | 403377 | 24555881 | 1320 | 1110 | 0.02 | 1.077 | 0.398 | 210 | 0.1 | 0.114 | 1 | 1 |  | TRUE
286 | 295982 | 24555881 | 887 | 611 | 0.101 | 1.077 | 0.398 | 210 | 0.1 | 0.114 | 1 | 1 |  | TRUE
287 | 408704 | 24555881 | 70 | 18 | 0.056 | 1.077 | 0.398 | 210 | 0.1 | 0.114 | 1 | 1 |  | TRUE
288 | 361649 | 24555881 | 690 | 1302 | 0.079 | 1.077 | 0.398 | 210 | 0.1 | 0.114 | 1 | 1 |  | TRUE
289 | 344960 | 24555881 | 1384 | 1386 | 0.042 | 1.077 | 0.398 | 210 | 0.1 | 0.114 | 1 | 1 |  | TRUE
290 | 339500 | 24555881 | 208 | 1114 | 0.071 | 1.077 | 0.398 | 210 | 0.1 | 0.114 | 1 | 1 |  | TRUE
291 | 408731 | 24555881 | 331 | 838 | 0.075 | 1.077 | 0.398 | 210 | 0.1 | 0.114 | 1 | 1 |  | TRUE
292 | 1717011559 | 24555881 | 1208 | 1433 | 0.047 | 1.077 | 0.398 | 210 | 0.1 | 0.114 | 1 | 1 |  | TRUE
293 | 403357 | 24555881 | 240 | 260 | 0.079 | 1.077 | 0.398 | 210 | 0.1 | 0.114 | 1 | 1 |  | TRUE
294 | 344884 | 24555881 | 438 | 1216 | 0.083 | 1.077 | 0.398 | 210 | 0.1 | 0.114 | 1 | 1 |  | TRUE
295 | 403352 | 24555881 | 1225 | 233 | 0.103 | 1.077 | 0.398 | 210 | 0.1 | 0.114 | 1 | 1 |  | TRUE
296 | 403388 | 24555881 | 361 | 1338 | 0.071 | 1.077 | 0.398 | 210 | 0.1 | 0.114 | 1 | 1 |  | TRUE
297 | 410080 | 24555881 | 406 | 436 | 0.059 | 1.077 | 0.398 | 210 | 0.1 | 0.114 | 1 | 1 |  | TRUE
298 | 338741 | 24555881 | 1398 | 270 | 0.087 | 1.077 | 0.398 | 210 | 0.1 | 0.114 | 1 | 1 |  | TRUE
299 | 346081 | 24555881 | 741 | 1140 | 0.063 | 1.077 | 0.398 | 210 | 0.1 | 0.114 | 1 | 1 |  | TRUE
300 | 339547 | 24555881 | 604 | 1329 | 0.069 | 1.077 | 0.398 | 210 | 0.1 | 0.114 | 1 | 1 |  | TRUE
301 | 339534 | 24555881 | 297 | 572 | 0.094 | 1.077 | 0.398 | 210 | 0.1 | 0.114 | 1 | 1 |  | TRUE
302 | 406358 | 24555881 | 230 | 222 | 0.052 | 1.077 | 0.398 | 210 | 0.1 | 0.114 | 1 | 1 |  | TRUE
303 | 339514 | 24555881 | 325 | 686 | 0.033 | 1.077 | 0.398 | 210 | 0.1 | 0.114 | 1 | 1 |  | TRUE
304 | 344984 | 24555881 | 761 | 224 | 0.032 | 1.077 | 0.398 | 210 | 0.1 | 0.114 | 1 | 1 |  | TRUE
305 | 409926 | 24555881 | 346 | 380 | 0.084 | 1.077 | 0.398 | 210 | 0.1 | 0.114 | 1 | 1 |  | TRUE
306 | 408709 | 24555881 | 903 | 1276 | 0.083 | 1.077 | 0.398 | 210 | 0.1 | 0.114 | 1 | 1 |  | TRUE
307 | 408730 | 24555881 | 414 | 374 | 0.084 | 1.077 | 0.398 | 210 | 0.1 | 0.114 | 1 | 1 |  | TRUE
308 | 361688 | 24555881 | 1313 | 1314 | 0.064 | 1.077 | 0.398 | 210 | 0.1 | 0.114 | 1 | 1 |  | TRUE
309 | 403345 | 24555881 | 1047 | 208 | 0.107 | 1.077 | 0.398 | 210 | 0.1 | 0.114 | 1 | 1 |  | TRUE
310 | 403392 | 24555881 | 160 | 604 | 0.035 | 1.077 | 0.398 | 210 | 0.1 | 0.114 | 1 | 1 |  | TRUE
311 | 403381 | 24555881 | 643 | 645 | 0.068 | 1.077 | 0.398 | 210 | 0.1 | 0.114 | 1 | 1 |  | TRUE
312 | 346075 | 24555881 | 967 | 178 | 0.036 | 1.077 | 0.398 | 210 | 0.1 | 0.114 | 1 | 1 |  | TRUE
313 | 339544 | 24555881 | 1337 | 1330 | 0.079 | 1.077 | 0.398 | 210 | 0.1 | 0.114 | 1 | 1 |  | TRUE
314 | 403401 | 24555881 | 218 | 105 | 0.071 | 1.077 | 0.398 | 210 | 0.1 | 0.114 | 1 | 1 |  | TRUE
315 | 339526 | 24555881 | 290 | 275 | 0.103 | 1.077 | 0.398 | 210 | 0.1 | 0.114 | 1 | 1 |  | TRUE
316 | 403390 | 24555881 | 1330 | 1324 | 0.11 | 1.077 | 0.398 | 210 | 0.1 | 0.114 | 1 | 1 |  | TRUE
317 | 339552 | 24555881 | 1120 | 1028 | 0.115 | 1.077 | 0.398 | 210 | 0.1 | 0.114 | 1 | 1 |  | TRUE
318 | 2249687 | 24555881 | 77 | 68 | 0.05 | 1.077 | 0.398 | 210 | 0.1 | 0.114 | 1 | 1 |  | TRUE
319 | 346074 | 24555881 | 379 | 938 | 0.089 | 1.077 | 0.398 | 210 | 0.1 | 0.114 | 1 | 1 |  | TRUE
320 | 346082 | 24555881 | 368 | 346 | 0.061 | 1.077 | 0.398 | 210 | 0.1 | 0.114 | 1 | 1 |  | TRUE
321 | 295755 | 24555881 | 209 | 195 | 0.096 | 1.077 | 0.398 | 210 | 0.1 | 0.114 | 1 | 1 |  | TRUE
322 | 403364 | 24555881 | 1026 | 223 | 0.099 | 1.077 | 0.398 | 210 | 0.1 | 0.114 | 1 | 1 |  | TRUE
323 | 403355 | 24555881 | 1312 | 7 | 0.046 | 1.077 | 0.398 | 210 | 0.1 | 0.114 | 1 | 1 |  | TRUE
324 | 297238 | 24555881 | 63 | 86 | 0.01 | 1.077 | 0.398 | 210 | 0.1 | 0.114 | 1 | 1 |  | TRUE
325 | 297889 | 24555881 | 521 | 1155 | 0.021 | 1.077 | 0.398 | 210 | 0.1 | 0.114 | 1 | 1 |  | TRUE
326 | 344878 | 24555881 | 518 | 1280 | 0.103 | 1.077 | 0.398 | 210 | 0.1 | 0.114 | 1 | 1 |  | TRUE
327 | 339543 | 24555881 | 1338 | 1242 | 0.046 | 1.077 | 0.398 | 210 | 0.1 | 0.114 | 1 | 1 |  | TRUE
328 | 408828 | 24555881 | 127 | 1224 | 0.031 | 1.077 | 0.398 | 210 | 0.1 | 0.114 | 1 | 1 |  | TRUE
329 | 342517 | 24555881 | 222 | 272 | 0.033 | 1.077 | 0.398 | 210 | 0.1 | 0.114 | 1 | 1 |  | TRUE
330 | 9146632 | 24555881 | 1278 | 1307 | 0.054 | 1.077 | 0.398 | 210 | 0.1 | 0.114 | 1 | 1 |  | TRUE
331 | 2298042 | 24555881 | 373 | 1301 | 0.093 | 1.077 | 0.398 | 210 | 0.1 | 0.114 | 1 | 1 |  | TRUE
332 | 361691 | 24555881 | 1314 | 126 | 0.079 | 1.077 | 0.398 | 210 | 0.1 | 0.114 | 1 | 1 |  | TRUE
333 | 339521 | 24555881 | 956 | 472 | 0.102 | 1.077 | 0.398 | 210 | 0.1 | 0.114 | 1 | 1 |  | TRUE
334 | 361681 | 24555881 | 73 | 1198 | 0.092 | 1.077 | 0.398 | 210 | 0.1 | 0.114 | 1 | 1 |  | TRUE
335 | 339549 | 24555881 | 620 | 740 | 0.092 | 1.077 | 0.398 | 210 | 0.1 | 0.114 | 1 | 1 |  | TRUE
336 | 344869 | 24555881 | 695 | 69 | 0.071 | 1.077 | 0.398 | 210 | 0.1 | 0.114 | 1 | 1 |  | TRUE
337 | 339496 | 24555881 | 1107 | 623 | 0.034 | 1.077 | 0.398 | 210 | 0.1 | 0.114 | 1 | 1 |  | TRUE
338 | 339573 | 24555881 | 12 | 1222 | 0.069 | 1.077 | 0.398 | 210 | 0.1 | 0.114 | 1 | 1 |  | TRUE
339 | 361648 | 24555881 | 1018 | 690 | 0.082 | 1.077 | 0.398 | 210 | 0.1 | 0.114 | 1 | 1 |  | TRUE
340 | 359395 | 24555881 | 1094 | 603 | 0.085 | 1.077 | 0.398 | 210 | 0.1 | 0.114 | 1 | 1 |  | TRUE
341 | 409919 | 24555881 | 178 | 456 | 0.104 | 1.077 | 0.398 | 210 | 0.1 | 0.114 | 1 | 1 |  | TRUE
342 | 360136 | 24555881 | 345 | 423 | 0.051 | 1.077 | 0.398 | 210 | 0.1 | 0.114 | 1 | 1 |  | TRUE
343 | 339497 | 24555881 | 625 | 703 | 0.176 | 1.077 | 0.398 | 210 | 0.1 | 0.114 | 1 | 1 |  | TRUE
344 | 403374 | 24555881 | 1210 | 1273 | 0.096 | 1.077 | 0.398 | 210 | 0.1 | 0.114 | 1 | 1 |  | TRUE
345 | 408695 | 24555881 | 1386 | 125 | 0.049 | 1.077 | 0.398 | 210 | 0.1 | 0.114 | 1 | 1 |  | TRUE
346 | 344886 | 24555881 | 350 | 385 | 0.082 | 1.077 | 0.398 | 210 | 0.1 | 0.114 | 1 | 1 |  | TRUE
347 | 344868 | 24555881 | 1342 | 608 | 0.109 | 1.077 | 0.398 | 210 | 0.1 | 0.114 | 1 | 1 |  | TRUE
348 | 361764 | 24555881 | 404 | 768 | 0.057 | 1.077 | 0.398 | 210 | 0.1 | 0.114 | 1 | 1 |  | TRUE
349 | 403350 | 24555881 | 840 | 464 | 0.104 | 1.077 | 0.398 | 210 | 0.1 | 0.114 | 1 | 1 |  | TRUE
350 | 346232 | 24555881 | 1117 | 622 | 0.079 | 1.077 | 0.398 | 210 | 0.1 | 0.114 | 1 | 1 |  | TRUE
351 | 296449 | 24555881 | 157 | 1172 | 0.11 | 1.077 | 0.398 | 210 | 0.1 | 0.114 | 1 | 1 |  | TRUE
352 | 296080 | 24555881 | 318 | 968 | 0.082 | 1.077 | 0.398 | 210 | 0.1 | 0.114 | 1 | 1 |  | TRUE
353 | 360129 | 24555881 | 424 | 345 | 0.068 | 1.077 | 0.398 | 210 | 0.1 | 0.114 | 1 | 1 |  | TRUE
354 | 296294 | 24555881 | 423 | 447 | 0.037 | 1.077 | 0.398 | 210 | 0.1 | 0.114 | 1 | 1 |  | TRUE
355 | 403351 | 24555881 | 1116 | 356 | 0.028 | 1.077 | 0.398 | 210 | 0.1 | 0.114 | 1 | 1 |  | TRUE
356 | 361826 | 24555881 | 805 | 791 | 0.049 | 1.077 | 0.398 | 210 | 0.1 | 0.114 | 1 | 1 |  | TRUE
357 | 361725 | 24555881 | 1249 | 84 | 0.091 | 1.077 | 0.398 | 210 | 0.1 | 0.114 | 1 | 1 |  | TRUE
358 | 409924 | 24555881 | 1137 | 741 | 0.086 | 1.077 | 0.398 | 210 | 0.1 | 0.114 | 1 | 1 |  | TRUE
359 | 296100 | 24555881 | 82 | 93 | 0.062 | 1.077 | 0.398 | 210 | 0.1 | 0.114 | 1 | 1 |  | TRUE
360 | 408706 | 24555881 | 996 | 1046 | 0.053 | 1.077 | 0.398 | 210 | 0.1 | 0.114 | 1 | 1 |  | TRUE
361 | 9621322 | 24555881 | 1106 | 929 | 0.025 | 1.077 | 0.398 | 210 | 0.1 | 0.114 | 1 | 1 |  | TRUE
362 | 346073 | 24555881 | 136 | 525 | 0.082 | 1.077 | 0.398 | 210 | 0.1 | 0.114 | 1 | 1 |  | TRUE
363 | 410082 | 24555881 | 699 | 1226 | 0.083 | 1.077 | 0.398 | 210 | 0.1 | 0.114 | 1 | 1 |  | TRUE
364 | 1716239501 | 24555881 | 45 | 354 | 0.056 | 1.077 | 0.398 | 210 | 0.1 | 0.114 | 1 | 1 |  | TRUE
365 | 359972 | 24555881 | 500 | 54 | 0.064 | 1.077 | 0.398 | 210 | 0.1 | 0.114 | 1 | 1 |  | TRUE
366 | 403342 | 24555881 | 623 | 625 | 0.071 | 1.077 | 0.398 | 210 | 0.1 | 0.114 | 1 | 1 |  | TRUE
367 | 344865 | 24555881 | 526 | 1139 | 0.053 | 1.077 | 0.398 | 210 | 0.1 | 0.114 | 1 | 1 |  | TRUE
368 | 359943 | 24555881 | 287 | 1262 | 0.101 | 1.077 | 0.398 | 210 | 0.1 | 0.114 | 1 | 1 |  | TRUE
369 | 359950 | 24555881 | 93 | 91 | 0.063 | 1.077 | 0.398 | 210 | 0.1 | 0.114 | 1 | 1 |  | TRUE
370 | 346236 | 24555881 | 74 | 406 | 0.103 | 1.077 | 0.398 | 210 | 0.1 | 0.114 | 1 | 1 |  | TRUE
371 | 408729 | 24555881 | 385 | 414 | 0.082 | 1.077 | 0.398 | 210 | 0.1 | 0.114 | 1 | 1 |  | TRUE
372 | 408703 | 24555881 | 790 | 766 | 0.044 | 1.077 | 0.398 | 210 | 0.1 | 0.114 | 1 | 1 |  | TRUE
373 | 342513 | 24555881 | 544 | 215 | 0.036 | 1.077 | 0.398 | 210 | 0.1 | 0.114 | 1 | 1 |  | TRUE
374 | 339515 | 24555881 | 656 | 983 | 0.074 | 1.077 | 0.398 | 210 | 0.1 | 0.114 | 1 | 1 |  | TRUE
375 | 296360 | 24555881 | 692 | 906 | 0.042 | 1.077 | 0.398 | 210 | 0.1 | 0.114 | 1 | 1 |  | TRUE
376 | 2285785 | 24555881 | 1017 | 480 | 0.105 | 1.077 | 0.398 | 210 | 0.1 | 0.114 | 1 | 1 |  | TRUE
377 | 339508 | 24555881 | 452 | 373 | 0.038 | 1.077 | 0.398 | 210 | 0.1 | 0.114 | 1 | 1 |  | TRUE
378 | 344858 | 24555881 | 1079 | 1218 | 0.059 | 1.077 | 0.398 | 210 | 0.1 | 0.114 | 1 | 1 |  | TRUE
379 | 361679 | 24555881 | 837 | 73 | 0.086 | 1.077 | 0.398 | 210 | 0.1 | 0.114 | 1 | 1 |  | TRUE
380 | 361677 | 24555881 | 723 | 837 | 0.024 | 1.077 | 0.398 | 210 | 0.1 | 0.114 | 1 | 1 |  | TRUE
381 | 339512 | 24555881 | 260 | 1143 | 0.1 | 1.077 | 0.398 | 210 | 0.1 | 0.114 | 1 | 1 |  | TRUE
382 | 339502 | 24555881 | 892 | 991 | 0.074 | 1.077 | 0.398 | 210 | 0.1 | 0.114 | 1 | 1 |  | TRUE
383 | 409922 | 24555881 | 670 | 1129 | 0.088 | 1.077 | 0.398 | 210 | 0.1 | 0.114 | 1 | 1 |  | TRUE
384 | 354617 | 24555881 | 867 | 896 | 0.041 | 1.077 | 0.398 | 210 | 0.1 | 0.114 | 1 | 1 |  | TRUE
385 | 295551 | 24555881 | 628 | 602 | 0.032 | 1.077 | 0.398 | 210 | 0.1 | 0.114 | 1 | 1 |  | TRUE
386 | 344872 | 24555881 | 1169 | 470 | 0.039 | 1.077 | 0.398 | 210 | 0.1 | 0.114 | 1 | 1 |  | TRUE
387 | 296103 | 24555881 | 91 | 110 | 0.067 | 1.077 | 0.398 | 210 | 0.1 | 0.114 | 1 | 1 |  | TRUE
388 | 339528 | 24555881 | 324 | 1210 | 0.098 | 1.077 | 0.398 | 210 | 0.1 | 0.114 | 1 | 1 |  | TRUE
389 | 344873 | 24555881 | 989 | 17 | 0.064 | 1.077 | 0.398 | 210 | 0.1 | 0.114 | 1 | 1 |  | TRUE
390 | 361641 | 24555881 | 877 | 339 | 0.069 | 1.077 | 0.398 | 210 | 0.1 | 0.114 | 1 | 1 |  | TRUE
391 | 9146633 | 24555881 | 1307 | 1309 | 0.044 | 1.077 | 0.398 | 210 | 0.1 | 0.114 | 1 | 1 |  | TRUE
392 | 406356 | 24555881 | 215 | 186 | 0.073 | 1.077 | 0.398 | 210 | 0.1 | 0.114 | 1 | 1 |  | TRUE
393 | 408697 | 24555881 | 959 | 1209 | 0.074 | 1.077 | 0.398 | 210 | 0.1 | 0.114 | 1 | 1 |  | TRUE
394 | 361767 | 24555881 | 1379 | 1200 | 0.065 | 1.077 | 0.398 | 210 | 0.1 | 0.114 | 1 | 1 |  | TRUE
395 | 408732 | 24555881 | 799 | 465 | 0.074 | 1.077 | 0.398 | 210 | 0.1 | 0.114 | 1 | 1 |  | TRUE
396 | 2190359 | 24555881 | 1378 | 1399 | 0.084 | 1.077 | 0.398 | 210 | 0.1 | 0.114 | 1 | 1 |  | TRUE
397 | 5484059 | 186372432 | 279 | 271 | 0.024 | 1.077 | 0.398 | 210 | 0.1 | 0.1 | 1 | 1 |  | TRUE
398 | 5484058 | 186372432 | 271 | 291 | 0.07 | 1.077 | 0.398 | 210 | 0.1 | 0.1 | 1 | 1 |  | TRUE
399 | 346235 | 24555881 | 997 | 139 | 0.091 | 1.077 | 0.398 | 210 | 0.1 | 0.114 | 1 | 1 |  | TRUE
400 | 339554 | 24555881 | 940 | 466 | 0.102 | 1.077 | 0.398 | 210 | 0.1 | 0.114 | 1 | 1 |  | TRUE
401 | 339553 | 24555881 | 97 | 519 | 0.085 | 1.077 | 0.398 | 210 | 0.1 | 0.114 | 1 | 1 |  | TRUE
402 | 297917 | 24555881 | 1200 | 1380 | 0.062 | 1.077 | 0.398 | 210 | 0.1 | 0.114 | 1 | 1 |  | TRUE
403 | 408708 | 24555881 | 1139 | 219 | 0.073 | 1.077 | 0.398 | 210 | 0.1 | 0.114 | 1 | 1 |  | TRUE
404 | 403382 | 24555881 | 1302 | 1278 | 0.122 | 1.077 | 0.398 | 210 | 0.1 | 0.114 | 1 | 1 |  | TRUE
405 | 296273 | 24555881 | 434 | 424 | 0.041 | 1.077 | 0.398 | 210 | 0.1 | 0.114 | 1 | 1 |  | TRUE
406 | 361737 | 24555881 | 158 | 35 | 0.08 | 1.077 | 0.398 | 210 | 0.1 | 0.114 | 1 | 1 |  | TRUE
407 | 342515 | 24555881 | 204 | 230 | 0.082 | 1.077 | 0.398 | 210 | 0.1 | 0.114 | 1 | 1 |  | TRUE
408 | 361697 | 24555881 | 665 | 493 | 0.067 | 1.077 | 0.398 | 210 | 0.1 | 0.114 | 1 | 1 |  | TRUE
409 | 403380 | 24555881 | 572 | 1383 | 0.074 | 1.077 | 0.398 | 210 | 0.1 | 0.114 | 1 | 1 |  | TRUE
410 | 361768 | 24555881 | 1380 | 774 | 0.083 | 1.077 | 0.398 | 210 | 0.1 | 0.114 | 1 | 1 |  | TRUE
411 | 409920 | 24555881 | 456 | 229 | 0.104 | 1.077 | 0.398 | 210 | 0.1 | 0.114 | 1 | 1 |  | TRUE
412 | 344890 | 24555881 | 465 | 993 | 0.078 | 1.077 | 0.398 | 210 | 0.1 | 0.114 | 1 | 1 |  | TRUE
413 | 409917 | 24555881 | 525 | 379 | 0.122 | 1.077 | 0.398 | 210 | 0.1 | 0.114 | 1 | 1 |  | TRUE
414 | 410078 | 24555881 | 987 | 997 | 0.066 | 1.077 | 0.398 | 210 | 0.1 | 0.114 | 1 | 1 |  | TRUE
415 | 344856 | 24555881 | 75 | 1349 | 0.067 | 1.077 | 0.398 | 210 | 0.1 | 0.114 | 1 | 1 |  | TRUE
416 | 360206 | 24555881 | 964 | 692 | 0.06 | 1.077 | 0.398 | 210 | 0.1 | 0.114 | 1 | 1 |  | TRUE
417 | 359938 | 24555881 | 825 | 486 | 0.039 | 1.077 | 0.398 | 210 | 0.1 | 0.114 | 1 | 1 |  | TRUE
418 | 296326 | 24555881 | 663 | 1372 | 0.071 | 1.077 | 0.398 | 210 | 0.1 | 0.114 | 1 | 1 |  | TRUE
419 | 344853 | 24555881 | 125 | 694 | 0.106 | 1.077 | 0.398 | 210 | 0.1 | 0.114 | 1 | 1 |  | TRUE
420 | 408733 | 24555881 | 993 | 573 | 0.068 | 1.077 | 0.398 | 210 | 0.1 | 0.114 | 1 | 1 |  | TRUE
421 | 360280 | 24555881 | 889 | 188 | 0.078 | 1.077 | 0.398 | 210 | 0.1 | 0.114 | 1 | 1 |  | TRUE
422 | 8756836 | 24555881 | 281 | 501 | 0.051 | 1.077 | 0.398 | 210 | 0.1 | 0.114 | 1 | 1 |  | TRUE
423 | 2249688 | 24555881 | 68 | 53 | 0.035 | 1.077 | 0.398 | 210 | 0.1 | 0.114 | 1 | 1 |  | TRUE
424 | 339517 | 24555881 | 929 | 516 | 0.023 | 1.077 | 0.398 | 210 | 0.1 | 0.114 | 1 | 1 |  | TRUE
425 | 290040 | 24555881 | 314 | 334 | 0.057 | 1.077 | 0.398 | 210 | 0.1 | 0.114 | 1 | 1 |  | TRUE
426 | 339532 | 24555881 | 1110 | 697 | 0.093 | 1.077 | 0.398 | 210 | 0.1 | 0.114 | 1 | 1 |  | TRUE
427 | 344889 | 24555881 | 838 | 799 | 0.073 | 1.077 | 0.398 | 210 | 0.1 | 0.114 | 1 | 1 |  | TRUE
428 | 344859 | 24555881 | 914 | 888 | 0.09 | 1.077 | 0.398 | 210 | 0.1 | 0.114 | 1 | 1 |  | TRUE
429 | 410079 | 24555881 | 139 | 74 | 0.056 | 1.077 | 0.398 | 210 | 0.1 | 0.114 | 1 | 1 |  | TRUE
430 | 297842 | 24555881 | 126 | 665 | 0.056 | 1.077 | 0.398 | 210 | 0.1 | 0.114 | 1 | 1 |  | TRUE
431 | 403365 | 24555881 | 1217 | 1413 | 0.103 | 1.077 | 0.398 | 210 | 0.1 | 0.114 | 1 | 1 |  | TRUE
432 | 359393 | 24555881 | 1409 | 1094 | 0.084 | 1.077 | 0.398 | 210 | 0.1 | 0.114 | 1 | 1 |  | TRUE
433 | 403394 | 24555881 | 400 | 620 | 0.091 | 1.077 | 0.398 | 210 | 0.1 | 0.114 | 1 | 1 |  | TRUE
434 | 296340 | 24555881 | 1372 | 1239 | 0.061 | 1.077 | 0.398 | 210 | 0.1 | 0.114 | 1 | 1 |  | TRUE
435 | 9505129 | 24555881 | 349 | 408 | 0.04 | 1.077 | 0.398 | 210 | 0.1 | 0.114 | 1 | 1 |  | TRUE
436 | 408700 | 24555881 | 1263 | 1079 | 0.098 | 1.077 | 0.398 | 210 | 0.1 | 0.114 | 1 | 1 |  | TRUE
437 | 408803 | 24555881 | 1376 | 1112 | 0.057 | 1.077 | 0.398 | 210 | 0.1 | 0.114 | 1 | 1 |  | TRUE
438 | 409916 | 24555881 | 1068 | 136 | 0.166 | 1.077 | 0.398 | 210 | 0.1 | 0.114 | 1 | 1 |  | TRUE
439 | 403372 | 24555881 | 275 | 303 | 0.103 | 1.077 | 0.398 | 210 | 0.1 | 0.114 | 1 | 1 |  | TRUE
440 | 296092 | 24555881 | 486 | 298 | 0.077 | 1.077 | 0.398 | 210 | 0.1 | 0.114 | 1 | 1 |  | TRUE
441 | 409918 | 24555881 | 938 | 967 | 0.104 | 1.077 | 0.398 | 210 | 0.1 | 0.114 | 1 | 1 |  | TRUE
442 | 295754 | 24555881 | 184 | 209 | 0.086 | 1.077 | 0.398 | 210 | 0.1 | 0.114 | 1 | 1 |  | TRUE
443 | 408710 | 24555881 | 935 | 1342 | 0.04 | 1.077 | 0.398 | 210 | 0.1 | 0.114 | 1 | 1 |  | TRUE
444 | 296096 | 24555881 | 1262 | 76 | 0.082 | 1.077 | 0.398 | 210 | 0.1 | 0.114 | 1 | 1 |  | TRUE
445 | 359605 | 24555881 | 195 | 544 | 0.074 | 1.077 | 0.398 | 210 | 0.1 | 0.114 | 1 | 1 |  | TRUE
446 | 403353 | 24555881 | 962 | 452 | 0.103 | 1.077 | 0.398 | 210 | 0.1 | 0.114 | 1 | 1 |  | TRUE
447 | 295543 | 24555881 | 1403 | 1409 | 0.084 | 1.077 | 0.398 | 210 | 0.1 | 0.114 | 1 | 1 |  | TRUE
448 | 297914 | 24555881 | 768 | 1111 | 0.087 | 1.077 | 0.398 | 210 | 0.1 | 0.114 | 1 | 1 |  | TRUE
449 | 403344 | 24555881 | 954 | 647 | 0.049 | 1.077 | 0.398 | 210 | 0.1 | 0.114 | 1 | 1 |  | TRUE
450 | 403347 | 24555881 | 1222 | 892 | 0.044 | 1.077 | 0.398 | 210 | 0.1 | 0.114 | 1 | 1 |  | TRUE
451 | 408713 | 24555881 | 1046 | 357 | 0.062 | 1.077 | 0.398 | 210 | 0.1 | 0.114 | 1 | 1 |  | TRUE
452 | 408707 | 24555881 | 405 | 526 | 0.031 | 1.077 | 0.398 | 210 | 0.1 | 0.114 | 1 | 1 |  | TRUE
453 | 346238 | 24555881 | 866 | 699 | 0.055 | 1.077 | 0.398 | 210 | 0.1 | 0.114 | 1 | 1 |  | TRUE
454 | 408720 | 24555881 | 514 | 518 | 0.095 | 1.077 | 0.398 | 210 | 0.1 | 0.114 | 1 | 1 |  | TRUE
455 | 339550 | 24555881 | 740 | 211 | 0.095 | 1.077 | 0.398 | 210 | 0.1 | 0.114 | 1 | 1 |  | TRUE
456 | 359942 | 24555881 | 298 | 287 | 0.102 | 1.077 | 0.398 | 210 | 0.1 | 0.114 | 1 | 1 |  | TRUE
457 | 361687 | 24555881 | 1247 | 1313 | 0.025 | 1.077 | 0.398 | 210 | 0.1 | 0.114 | 1 | 1 |  | TRUE
458 | 297916 | 24555881 | 199 | 1379 | 0.083 | 1.077 | 0.398 | 210 | 0.1 | 0.114 | 1 | 1 |  | TRUE
459 | 361711 | 24555881 | 493 | 25 | 0.057 | 1.077 | 0.398 | 210 | 0.1 | 0.114 | 1 | 1 |  | TRUE
460 | 403405 | 24555881 | 1234 | 121 | 0.077 | 1.077 | 0.398 | 210 | 0.1 | 0.114 | 1 | 1 |  | TRUE
461 | 361766 | 24555881 | 440 | 199 | 0.042 | 1.077 | 0.398 | 210 | 0.1 | 0.114 | 1 | 1 |  | TRUE
462 | 406357 | 24555881 | 189 | 204 | 0.06 | 1.077 | 0.398 | 210 | 0.1 | 0.114 | 1 | 1 |  | TRUE
463 | 339541 | 24555881 | 1290 | 1240 | 0.076 | 1.077 | 0.398 | 210 | 0.1 | 0.114 | 1 | 1 |  | TRUE
464 | 339506 | 24555881 | 356 | 1225 | 0.103 | 1.077 | 0.398 | 210 | 0.1 | 0.114 | 1 | 1 |  | TRUE
465 | 339560 | 24555881 | 121 | 77 | 0.07 | 1.077 | 0.398 | 210 | 0.1 | 0.114 | 1 | 1 |  | TRUE
466 | 290039 | 24555881 | 821 | 330 | 0.039 | 1.077 | 0.398 | 210 | 0.1 | 0.114 | 1 | 1 |  | TRUE
467 | 408728 | 24555881 | 278 | 350 | 0.089 | 1.077 | 0.398 | 210 | 0.1 | 0.114 | 1 | 1 |  | TRUE
468 | 410066 | 24555881 | 1412 | 1141 | 0.031 | 1.077 | 0.398 | 210 | 0.1 | 0.114 | 1 | 1 |  | TRUE
469 | 403360 | 24555881 | 686 | 656 | 0.057 | 1.077 | 0.398 | 210 | 0.1 | 0.114 | 1 | 1 |  | TRUE
470 | 346072 | 24555881 | 785 | 1068 | 0.139 | 1.077 | 0.398 | 210 | 0.1 | 0.114 | 1 | 1 |  | TRUE
471 | 410081 | 24555881 | 436 | 866 | 0.032 | 1.077 | 0.398 | 210 | 0.1 | 0.114 | 1 | 1 |  | TRUE
472 | 360171 | 24555881 | 447 | 663 | 0.07 | 1.077 | 0.398 | 210 | 0.1 | 0.114 | 1 | 1 |  | TRUE
473 | 403404 | 24555881 | 1319 | 1316 | 0.086 | 1.077 | 0.398 | 210 | 0.1 | 0.114 | 1 | 1 |  | TRUE
474 | 361731 | 24555881 | 891 | 1045 | 0.055 | 1.077 | 0.398 | 210 | 0.1 | 0.114 | 1 | 1 |  | TRUE
475 | 360291 | 24555881 | 868 | 904 | 0.116 | 1.077 | 0.398 | 210 | 0.1 | 0.114 | 1 | 1 |  | TRUE
476 | 344855 | 24555881 | 1209 | 455 | 0.104 | 1.077 | 0.398 | 210 | 0.1 | 0.114 | 1 | 1 |  | TRUE
477 | 339558 | 24555881 | 804 | 1319 | 0.092 | 1.077 | 0.398 | 210 | 0.1 | 0.114 | 1 | 1 |  | TRUE
478 | 403399 | 24555881 | 519 | 940 | 0.077 | 1.077 | 0.398 | 210 | 0.1 | 0.114 | 1 | 1 |  | TRUE
479 | 290769 | 24555881 | 896 | 998 | 0.102 | 1.077 | 0.398 | 210 | 0.1 | 0.114 | 1 | 1 |  | TRUE
480 | 339559 | 24555881 | 1316 | 1234 | 0.074 | 1.077 | 0.398 | 210 | 0.1 | 0.114 | 1 | 1 |  | TRUE
481 | 339504 | 24555881 | 202 | 840 | 0.103 | 1.077 | 0.398 | 210 | 0.1 | 0.114 | 1 | 1 |  | TRUE
482 | 8756837 | 24555881 | 501 | 290 | 0.051 | 1.077 | 0.398 | 210 | 0.1 | 0.114 | 1 | 1 |  | TRUE
483 | 346078 | 24555881 | 72 | 670 | 0.101 | 1.077 | 0.398 | 210 | 0.1 | 0.114 | 1 | 1 |  | TRUE
484 | 361742 | 24555881 | 1155 | 678 | 0.092 | 1.077 | 0.398 | 210 | 0.1 | 0.114 | 1 | 1 |  | TRUE
485 | 296078 | 24555881 | 825 | 318 | 0.026 | 1.077 | 0.398 | 210 | 0.1 | 0.114 | 1 | 1 |  | TRUE
486 | 408701 | 24555881 | 1218 | 914 | 0.096 | 1.077 | 0.398 | 210 | 0.1 | 0.114 | 1 | 1 |  | TRUE
487 | 9621321 | 24555881 | 983 | 1103 | 0.058 | 1.077 | 0.398 | 210 | 0.1 | 0.114 | 1 | 1 |  | TRUE
488 | 2298047 | 24555881 | 1301 | 1312 | 0.08 | 1.077 | 0.398 | 210 | 0.1 | 0.114 | 1 | 1 |  | TRUE
489 | 339507 | 24555881 | 233 | 962 | 0.102 | 1.077 | 0.398 | 210 | 0.1 | 0.114 | 1 | 1 |  | TRUE
490 | 359598 | 24554082 | 212 | 1299 | 0.089 | 1.87 | 0.419 | 210 | 0.1 | 0.081 | 1 | 1 |  | TRUE
491 | 361219 | 24554082 | 1171 | 33 | 0.095 | 1.87 | 0.419 | 210 | 0.1 | 0.081 | 1 | 1 |  | TRUE
492 | 297366 | 24554082 | 1283 | 1264 | 0.104 | 1.87 | 0.419 | 210 | 0.1 | 0.081 | 1 | 1 |  | TRUE
493 | 5910364 | 24554082 | 340 | 1287 | 0.061 | 1.87 | 0.419 | 210 | 0.1 | 0.081 | 1 | 1 |  | TRUE
494 | 331661 | 24554082 | 945 | 947 | 0.051 | 1.87 | 0.419 | 210 | 0.1 | 0.081 | 1 | 1 |  | TRUE
495 | 297367 | 24554082 | 1264 | 1171 | 0.096 | 1.87 | 0.419 | 210 | 0.1 | 0.081 | 1 | 1 |  | TRUE
496 | 395509 | 24554082 | 947 | 1006 | 0.046 | 1.87 | 0.419 | 210 | 0.1 | 0.081 | 1 | 1 |  | TRUE
497 | 359597 | 24554082 | 247 | 212 | 0.096 | 1.87 | 0.419 | 210 | 0.1 | 0.081 | 1 | 1 |  | TRUE
498 | 395508 | 24554082 | 343 | 945 | 0.052 | 1.87 | 0.419 | 210 | 0.1 | 0.081 | 1 | 1 |  | TRUE
499 | 5978688 | 24554082 | 409 | 1438 | 0.012 | 1.87 | 0.419 | 210 | 0.1 | 0.081 | 1 | 1 |  | TRUE
500 | 295747 | 24554082 | 20 | 247 | 0.098 | 1.87 | 0.419 | 210 | 0.1 | 0.081 | 1 | 1 |  | TRUE
501 | 1717120583 | 24554082 | 34 | 1441 | 0.003 | 1.87 | 0.419 | 210 | 0.1 | 0.081 | 1 | 1 |  | TRUE
502 | 296708 | 24553949 | 1353 | 371 | 0.048 | 1.077 | 0.398 | 210 | 0.1 | 0.114 | 1 | 1 |  | TRUE
503 | 9042403 | 24553949 | 1058 | 478 | 0.031 | 1.077 | 0.398 | 210 | 0.1 | 0.114 | 1 | 1 |  | TRUE
504 | 360636 | 24553949 | 168 | 344 | 0.048 | 1.077 | 0.398 | 210 | 0.1 | 0.114 | 1 | 1 |  | TRUE
505 | 359419 | 24553949 | 1109 | 744 | 0.044 | 1.077 | 0.398 | 210 | 0.1 | 0.114 | 1 | 1 |  | TRUE
506 | 359405 | 24553949 | 606 | 200 | 0.036 | 1.077 | 0.398 | 210 | 0.1 | 0.114 | 1 | 1 |  | TRUE
507 | 1716239810 | 24553949 | 508 | 47 | 0.026 | 1.077 | 0.398 | 210 | 0.1 | 0.114 | 1 | 1 |  | TRUE
508 | 295577 | 24553949 | 923 | 917 | 0.039 | 1.077 | 0.398 | 210 | 0.1 | 0.114 | 1 | 1 |  | TRUE
509 | 360496 | 24553949 | 861 | 847 | 0.041 | 1.077 | 0.398 | 210 | 0.1 | 0.114 | 1 | 1 |  | TRUE
511 | 2193951 | 24553949 | 263 | 50 | 0.007 | 1.077 | 0.398 | 210 | 0.1 | 0.114 | 1 | 1 |  | TRUE
512 | 1717120571 | 24553949 | 19 | 1417 | 0.003 | 1.077 | 0.398 | 210 | 0.1 | 0.114 | 1 | 1 |  | TRUE
513 | 2099889 | 24553949 | 1016 | 1027 | 0.015 | 1.077 | 0.398 | 210 | 0.1 | 0.114 | 1 | 1 |  | TRUE
514 | 1717012698 | 24553949 | 50 | 254 | 0.003 | 1.077 | 0.398 | 210 | 0.1 | 0.114 | 1 | 1 |  | TRUE
515 | 2134493 | 186372471 | 529 | 530 | 0.061 | 1.077 | 0.398 | 210 | 0.1 | 0.1 | 1 | 1 |  | TRUE
516 | 1717012713 | 24553949 | 22 | 1306 | 0.003 | 1.077 | 0.398 | 210 | 0.1 | 0.114 | 1 | 1 |  | TRUE
517 | 2099977 | 24553949 | 529 | 1434 | 0.018 | 1.077 | 0.398 | 210 | 0.1 | 0.114 | 1 | 1 |  | TRUE
518 | 2100259 | 186372471 | 1238 | 1221 | 0.032 | 1.077 | 0.398 | 210 | 0.1 | 0.1 | 1 | 1 |  | TRUE
519 | 1717012699 | 24553949 | 50 | 254 | 0.003 | 1.077 | 0.398 | 210 | 0.1 | 0.114 | 1 | 1 |  | TRUE
520 | 6957876 | 24553949 | 191 | 41 | 0.008 | 1.077 | 0.398 | 210 | 0.1 | 0.114 | 1 | 1 |  | TRUE
521 | 2194159 | 186372471 | 712 | 392 | 0.019 | 1.077 | 0.398 | 210 | 0.1 | 0.1 | 1 | 1 |  | TRUE
522 | 2100264 | 24553949 | 1306 | 1238 | 0.043 | 1.077 | 0.398 | 210 | 0.1 | 0.114 | 1 | 1 |  | TRUE
523 | 2100257 | 24553949 | 1221 | 1248 | 0.022 | 1.077 | 0.398 | 210 | 0.1 | 0.114 | 1 | 1 |  | TRUE
524 | 2099923 | 186372471 | 1029 | 529 | 0.084 | 1.077 | 0.398 | 210 | 0.1 | 0.1 | 1 | 1 |  | TRUE
525 | 360448 | 24553949 | 1060 | 1062 | 0.025 | 1.077 | 0.398 | 210 | 0.1 | 0.114 | 1 | 1 |  | TRUE
526 | 295666 | 24553949 | 1011 | 1032 | 0.082 | 1.077 | 0.398 | 210 | 0.1 | 0.114 | 1 | 1 |  | TRUE
527 | 331691 | 24553949 | 1012 | 1407 | 0.025 | 1.077 | 0.398 | 210 | 0.1 | 0.114 | 1 | 1 |  | TRUE
528 | 295713 | 24553949 | 1334 | 1333 | 0.082 | 1.077 | 0.398 | 210 | 0.1 | 0.114 | 1 | 1 |  | TRUE
529 | 296626 | 24553949 | 532 | 535 | 0.048 | 1.077 | 0.398 | 210 | 0.1 | 0.114 | 1 | 1 |  | TRUE
530 | 360498 | 24553949 | 847 | 871 | 0.039 | 1.077 | 0.398 | 210 | 0.1 | 0.114 | 1 | 1 |  | TRUE
531 | 401760 | 24553949 | 259 | 246 | 0.074 | 1.077 | 0.398 | 210 | 0.1 | 0.114 | 1 | 1 |  | TRUE
532 | 9042402 | 24553949 | 482 | 1058 | 0.014 | 1.077 | 0.398 | 210 | 0.1 | 0.114 | 1 | 1 |  | TRUE
533 | 297310 | 24553949 | 348 | 439 | 0.043 | 1.077 | 0.398 | 210 | 0.1 | 0.114 | 1 | 1 |  | TRUE
534 | 296781 | 24553949 | 165 | 168 | 0.047 | 1.077 | 0.398 | 210 | 0.1 | 0.114 | 1 | 1 |  | TRUE
535 | 296715 | 24553949 | 312 | 250 | 0.049 | 1.077 | 0.398 | 210 | 0.1 | 0.114 | 1 | 1 |  | TRUE
536 | 296602 | 24553949 | 1397 | 1060 | 0.016 | 1.077 | 0.398 | 210 | 0.1 | 0.114 | 1 | 1 |  | TRUE
537 | 359564 | 24553949 | 961 | 288 | 0.07 | 1.077 | 0.398 | 210 | 0.1 | 0.114 | 1 | 1 |  | TRUE
538 | 8165116 | 24553949 | 103 | 85 | 0.032 | 1.077 | 0.398 | 210 | 0.1 | 0.114 | 1 | 1 |  | TRUE
539 | 370496 | 24553949 | 101 | 104 | 0.094 | 1.077 | 0.398 | 210 | 0.1 | 0.114 | 1 | 1 |  | TRUE
540 | 360561 | 24553949 | 371 | 312 | 0.047 | 1.077 | 0.398 | 210 | 0.1 | 0.114 | 1 | 1 |  | TRUE
541 | 370498 | 24553949 | 137 | 154 | 0.051 | 1.077 | 0.398 | 210 | 0.1 | 0.114 | 1 | 1 |  | TRUE
542 | 359416 | 24553949 | 1158 | 538 | 0.036 | 1.077 | 0.398 | 210 | 0.1 | 0.114 | 1 | 1 |  | TRUE
543 | 360480 | 24553949 | 535 | 8 | 0.048 | 1.077 | 0.398 | 210 | 0.1 | 0.114 | 1 | 1 |  | TRUE
544 | 296653 | 24553949 | 871 | 872 | 0.046 | 1.077 | 0.398 | 210 | 0.1 | 0.114 | 1 | 1 |  | TRUE
545 | 359508 | 24553949 | 1019 | 1011 | 0.066 | 1.077 | 0.398 | 210 | 0.1 | 0.114 | 1 | 1 |  | TRUE
546 | 1717120585 | 24553949 | 151 | 24 | 0.044 | 1.077 | 0.398 | 210 | 0.1 | 0.114 | 1 | 1 |  | TRUE
547 | 370754 | 24553949 | 745 | 214 | 0.017 | 1.077 | 0.398 | 210 | 0.1 | 0.114 | 1 | 1 |  | TRUE
548 | 295717 | 24553949 | 87 | 1317 | 0.07 | 1.077 | 0.398 | 210 | 0.1 | 0.114 | 1 | 1 |  | TRUE
549 | 5909425 | 24553949 | 1420 | 113 | 0.035 | 1.077 | 0.398 | 210 | 0.1 | 0.114 | 1 | 1 |  | TRUE
550 | 395583 | 24553949 | 1007 | 1005 | 0.062 | 1.077 | 0.398 | 210 | 0.1 | 0.114 | 1 | 1 |  | TRUE
552 | 296605 | 24553949 | 1060 | 1066 | 0.048 | 1.077 | 0.398 | 210 | 0.1 | 0.114 | 1 | 1 |  | TRUE
553 | 5909411 | 24553949 | 1317 | 1427 | 0.07 | 1.077 | 0.398 | 210 | 0.1 | 0.114 | 1 | 1 |  | TRUE
555 | 306906 | 24553949 | 442 | 745 | 0.068 | 1.077 | 0.398 | 210 | 0.1 | 0.114 | 1 | 1 |  | TRUE
556 | 359683 | 24553949 | 201 | 286 | 0.051 | 1.077 | 0.398 | 210 | 0.1 | 0.114 | 1 | 1 |  | TRUE
557 | 296607 | 24553949 | 1066 | 533 | 0.048 | 1.077 | 0.398 | 210 | 0.1 | 0.114 | 1 | 1 |  | TRUE
558 | 360512 | 24553949 | 1177 | 1175 | 0.048 | 1.077 | 0.398 | 210 | 0.1 | 0.114 | 1 | 1 |  | TRUE
559 | 297313 | 24553949 | 746 | 771 | 0.048 | 1.077 | 0.398 | 210 | 0.1 | 0.114 | 1 | 1 |  | TRUE
560 | 359793 | 24553949 | 735 | 323 | 0.101 | 1.077 | 0.398 | 210 | 0.1 | 0.114 | 1 | 1 |  | TRUE
561 | 361163 | 24553949 | 502 | 746 | 0.048 | 1.077 | 0.398 | 210 | 0.1 | 0.114 | 1 | 1 |  | TRUE
562 | 295846 | 24553949 | 537 | 151 | 0.092 | 1.077 | 0.398 | 210 | 0.1 | 0.114 | 1 | 1 |  | TRUE
563 | 2126153 | 24553949 | 542 | 546 | 0.047 | 1.077 | 0.398 | 210 | 0.1 | 0.114 | 1 | 1 |  | TRUE
564 | 295715 | 24553949 | 1322 | 961 | 0.069 | 1.077 | 0.398 | 210 | 0.1 | 0.114 | 1 | 1 |  | TRUE
565 | 360647 | 24553949 | 382 | 365 | 0.048 | 1.077 | 0.398 | 210 | 0.1 | 0.114 | 1 | 1 |  | TRUE
566 | 295575 | 24553949 | 931 | 923 | 0.037 | 1.077 | 0.398 | 210 | 0.1 | 0.114 | 1 | 1 |  | TRUE
567 | 360515 | 24553949 | 1175 | 482 | 0.049 | 1.077 | 0.398 | 210 | 0.1 | 0.114 | 1 | 1 |  | TRUE
568 | 5484053 | 24553949 | 282 | 304 | 0.094 | 1.077 | 0.398 | 210 | 0.1 | 0.114 | 1 | 1 |  | TRUE
569 | 359679 | 24553949 | 1003 | 201 | 0.122 | 1.077 | 0.398 | 210 | 0.1 | 0.114 | 1 | 1 |  | TRUE
570 | 5973379 | 24553949 | 1133 | 596 | 0.023 | 1.077 | 0.398 | 210 | 0.1 | 0.114 | 1 | 1 |  | TRUE
571 | 2126152 | 24553949 | 546 | 532 | 0.046 | 1.077 | 0.398 | 210 | 0.1 | 0.114 | 1 | 1 |  | TRUE
572 | 360520 | 24553949 | 478 | 416 | 0.045 | 1.077 | 0.398 | 210 | 0.1 | 0.114 | 1 | 1 |  | TRUE
573 | 2190423 | 24553949 | 1168 | 1158 | 0.032 | 1.077 | 0.398 | 210 | 0.1 | 0.114 | 1 | 1 |  | TRUE
574 | 360493 | 24553949 | 11 | 861 | 0.047 | 1.077 | 0.398 | 210 | 0.1 | 0.114 | 1 | 1 |  | TRUE
575 | 705324213 | 24553949 | 47 | 446 | 0.026 | 1.077 | 0.398 | 210 | 0.1 | 0.114 | 1 | 1 |  | TRUE
576 | 360641 | 24553949 | 344 | 382 | 0.048 | 1.077 | 0.398 | 210 | 0.1 | 0.114 | 1 | 1 |  | TRUE
577 | 359692 | 24553949 | 286 | 431 | 0.021 | 1.077 | 0.398 | 210 | 0.1 | 0.114 | 1 | 1 |  | TRUE
578 | 295714 | 24553949 | 1333 | 1322 | 0.072 | 1.077 | 0.398 | 210 | 0.1 | 0.114 | 1 | 1 |  | TRUE
579 | 296802 | 24553949 | 365 | 348 | 0.043 | 1.077 | 0.398 | 210 | 0.1 | 0.114 | 1 | 1 |  | TRUE
581 | 335526 | 24553949 | 708 | 372 | 0.026 | 1.077 | 0.398 | 210 | 0.1 | 0.114 | 1 | 1 |  | TRUE
582 | 8165117 | 24553949 | 85 | 101 | 0.136 | 1.077 | 0.398 | 210 | 0.1 | 0.114 | 1 | 1 |  | TRUE
583 | 297314 | 24553949 | 362 | 248 | 0.029 | 1.077 | 0.398 | 210 | 0.1 | 0.114 | 1 | 1 |  | TRUE
584 | 359410 | 24553949 | 550 | 1157 | 0.028 | 1.077 | 0.398 | 210 | 0.1 | 0.114 | 1 | 1 |  | TRUE
585 | 359704 | 24553949 | 1256 | 1252 | 0.102 | 1.077 | 0.398 | 210 | 0.1 | 0.114 | 1 | 1 |  | TRUE
586 | 295845 | 24553949 | 431 | 537 | 0.077 | 1.077 | 0.398 | 210 | 0.1 | 0.114 | 1 | 1 |  | TRUE
587 | 306907 | 24553949 | 601 | 442 | 0.071 | 1.077 | 0.398 | 210 | 0.1 | 0.114 | 1 | 1 |  | TRUE
588 | 359418 | 24553949 | 538 | 1109 | 0.055 | 1.077 | 0.398 | 210 | 0.1 | 0.114 | 1 | 1 |  | TRUE
589 | 370759 | 24553949 | 104 | 1142 | 0.088 | 1.077 | 0.398 | 210 | 0.1 | 0.114 | 1 | 1 |  | TRUE
590 | 360522 | 24553949 | 416 | 389 | 0.048 | 1.077 | 0.398 | 210 | 0.1 | 0.114 | 1 | 1 |  | TRUE
591 | 295572 | 24553949 | 744 | 273 | 0.042 | 1.077 | 0.398 | 210 | 0.1 | 0.114 | 1 | 1 |  | TRUE
592 | 359561 | 24553949 | 468 | 1334 | 0.072 | 1.077 | 0.398 | 210 | 0.1 | 0.114 | 1 | 1 |  | TRUE
593 | 295716 | 24553949 | 288 | 87 | 0.069 | 1.077 | 0.398 | 210 | 0.1 | 0.114 | 1 | 1 |  | TRUE
594 | 360531 | 24553949 | 389 | 1353 | 0.048 | 1.077 | 0.398 | 210 | 0.1 | 0.114 | 1 | 1 |  | TRUE
595 | 331734 | 24553949 | 242 | 1007 | 0.031 | 1.077 | 0.398 | 210 | 0.1 | 0.114 | 1 | 1 |  | TRUE
596 | 297311 | 24553949 | 705 | 508 | 0.045 | 1.077 | 0.398 | 210 | 0.1 | 0.114 | 1 | 1 |  | TRUE
597 | 359518 | 24553949 | 1032 | 1439 | 0.03 | 1.077 | 0.398 | 210 | 0.1 | 0.114 | 1 | 1 |  | TRUE
598 | 337914 | 24553949 | 269 | 259 | 0.075 | 1.077 | 0.398 | 210 | 0.1 | 0.114 | 1 | 1 |  | TRUE
599 | 296657 | 24553949 | 872 | 1177 | 0.047 | 1.077 | 0.398 | 210 | 0.1 | 0.114 | 1 | 1 |  | TRUE
600 | 359407 | 24553949 | 200 | 550 | 0.029 | 1.077 | 0.398 | 210 | 0.1 | 0.114 | 1 | 1 |  | TRUE
601 | 295671 | 24553949 | 292 | 236 | 0.064 | 1.077 | 0.398 | 210 | 0.1 | 0.114 | 1 | 1 |  | TRUE
602 | 359403 | 24553949 | 123 | 606 | 0.046 | 1.077 | 0.398 | 210 | 0.1 | 0.114 | 1 | 1 |  | TRUE
603 | 361164 | 24553949 | 771 | 358 | 0.048 | 1.077 | 0.398 | 210 | 0.1 | 0.114 | 1 | 1 |  | TRUE
604 | 370757 | 24553949 | 1142 | 601 | 0.097 | 1.077 | 0.398 | 210 | 0.1 | 0.114 | 1 | 1 |  | TRUE
605 | 295848 | 24553949 | 201 | 1256 | 0.108 | 1.077 | 0.398 | 210 | 0.1 | 0.114 | 1 | 1 |  | TRUE
606 | 401759 | 24553949 | 107 | 269 | 0.082 | 1.077 | 0.398 | 210 | 0.1 | 0.114 | 1 | 1 |  | TRUE
607 | 401758 | 24553949 | 135 | 140 | 0.073 | 1.077 | 0.398 | 210 | 0.1 | 0.114 | 1 | 1 |  | TRUE
608 | 359791 | 24553949 | 787 | 735 | 0.034 | 1.077 | 0.398 | 210 | 0.1 | 0.114 | 1 | 1 |  | TRUE
609 | 295657 | 24553949 | 306 | 1019 | 0.025 | 1.077 | 0.398 | 210 | 0.1 | 0.114 | 1 | 1 |  | TRUE
610 | 297312 | 24553949 | 446 | 502 | 0.048 | 1.077 | 0.398 | 210 | 0.1 | 0.114 | 1 | 1 |  | TRUE
611 | 2190424 | 24553949 | 1157 | 1168 | 0.045 | 1.077 | 0.398 | 210 | 0.1 | 0.114 | 1 | 1 |  | TRUE
612 | 395581 | 24553949 | 1407 | 242 | 0.066 | 1.077 | 0.398 | 210 | 0.1 | 0.114 | 1 | 1 |  | TRUE
613 | 337913 | 24553949 | 140 | 107 | 0.074 | 1.077 | 0.398 | 210 | 0.1 | 0.114 | 1 | 1 |  | TRUE
614 | 359422 | 24553949 | 273 | 931 | 0.034 | 1.077 | 0.398 | 210 | 0.1 | 0.114 | 1 | 1 |  | TRUE
615 | 401757 | 24553949 | 1010 | 135 | 0.031 | 1.077 | 0.398 | 210 | 0.1 | 0.114 | 1 | 1 |  | TRUE
616 | 306648 | 24553949 | 154 | 103 | 0.099 | 1.077 | 0.398 | 210 | 0.1 | 0.114 | 1 | 1 |  | TRUE
617 | 361161 | 24553949 | 439 | 705 | 0.043 | 1.077 | 0.398 | 210 | 0.1 | 0.114 | 1 | 1 |  | TRUE
618 | 1716286473 | 24562260 | 444 | 512 | 0.01 | 0.637 | 0.358 | 210 | 0.1 | 0.161 | 1 | 1 |  | TRUE
619 | 705324221 | 24562260 | 446 | 46 | 0.035 | 0.637 | 0.358 | 210 | 0.1 | 0.161 | 1 | 1 |  | TRUE
620 | 370500 | 24554335 | 114 | 137 | 0.045 | 1.025 | 0.372 | 210 | 0.1 | 0.122 | 1 | 1 |  | TRUE
621 | 9707614 | 24558367 | 1103 | 1059 | 0.05 | 0.548 | 0.372 | 210 | 0.1 | 0.195 | 1 | 1 |  | TRUE
622 | 9707620 | 24558367 | 1059 | 1086 | 0.023 | 0.548 | 0.372 | 210 | 0.1 | 0.195 | 1 | 1 |  | TRUE
623 | 359446 | 24560374 | 426 | 797 | 0.076 | 1.199 | 0.409 | 210 | 0.1 | 0.108 | 1 | 1 |  | TRUE
624 | 322833 | 24560374 | 803 | 355 | 0.073 | 1.199 | 0.409 | 210 | 0.1 | 0.108 | 1 | 1 |  | TRUE
625 | 359500 | 24560374 | 742 | 800 | 0.043 | 1.199 | 0.409 | 210 | 0.1 | 0.108 | 1 | 1 |  | TRUE
626 | 359462 | 24560374 | 1391 | 1360 | 0.117 | 1.199 | 0.409 | 210 | 0.1 | 0.108 | 1 | 1 |  | TRUE
627 | 295624 | 24560374 | 1360 | 1400 | 0.093 | 1.199 | 0.409 | 210 | 0.1 | 0.108 | 1 | 1 |  | TRUE
628 | 295648 | 24560374 | 767 | 742 | 0.042 | 1.199 | 0.409 | 210 | 0.1 | 0.108 | 1 | 1 |  | TRUE
629 | 386688 | 24560374 | 352 | 1437 | 0.048 | 1.199 | 0.409 | 210 | 0.1 | 0.108 | 1 | 1 |  | TRUE
630 | 295630 | 24560374 | 430 | 1081 | 0.169 | 1.199 | 0.409 | 210 | 0.1 | 0.108 | 1 | 1 |  | TRUE
631 | 359444 | 24560374 | 567 | 1008 | 0.041 | 1.199 | 0.409 | 210 | 0.1 | 0.108 | 1 | 1 |  | TRUE
632 | 295642 | 24560374 | 773 | 769 | 0.073 | 1.199 | 0.409 | 210 | 0.1 | 0.108 | 1 | 1 |  | TRUE
633 | 359486 | 24560374 | 115 | 743 | 0.103 | 1.199 | 0.409 | 210 | 0.1 | 0.108 | 1 | 1 |  | TRUE
634 | 359448 | 24560374 | 797 | 394 | 0.076 | 1.199 | 0.409 | 210 | 0.1 | 0.108 | 1 | 1 |  | TRUE
635 | 359489 | 24560374 | 770 | 773 | 0.083 | 1.199 | 0.409 | 210 | 0.1 | 0.108 | 1 | 1 |  | TRUE
636 | 359480 | 24560374 | 1081 | 739 | 0.119 | 1.199 | 0.409 | 210 | 0.1 | 0.108 | 1 | 1 |  | TRUE
637 | 386680 | 24560374 | 441 | 803 | 0.066 | 1.199 | 0.409 | 210 | 0.1 | 0.108 | 1 | 1 |  | TRUE
638 | 322830 | 24560374 | 839 | 441 | 0.07 | 1.199 | 0.409 | 210 | 0.1 | 0.108 | 1 | 1 |  | TRUE
640 | 359503 | 24560374 | 800 | 292 | 0.042 | 1.199 | 0.409 | 210 | 0.1 | 0.108 | 1 | 1 |  | TRUE
641 | 295628 | 24560374 | 451 | 430 | 0.105 | 1.199 | 0.409 | 210 | 0.1 | 0.108 | 1 | 1 |  | TRUE
642 | 322824 | 24560374 | 507 | 1277 | 0.024 | 1.199 | 0.409 | 210 | 0.1 | 0.108 | 1 | 1 |  | TRUE
643 | 2204235 | 24560374 | 1443 | 571 | 0.082 | 1.199 | 0.409 | 210 | 0.1 | 0.108 | 1 | 1 |  | TRUE
644 | 295633 | 24560374 | 739 | 717 | 0.082 | 1.199 | 0.409 | 210 | 0.1 | 0.108 | 1 | 1 |  | TRUE
645 | 295635 | 24560374 | 717 | 115 | 0.084 | 1.199 | 0.409 | 210 | 0.1 | 0.108 | 1 | 1 |  | TRUE
646 | 386676 | 24560374 | 747 | 839 | 0.07 | 1.199 | 0.409 | 210 | 0.1 | 0.108 | 1 | 1 |  | TRUE
647 | 359475 | 24560374 | 1400 | 451 | 0.108 | 1.199 | 0.409 | 210 | 0.1 | 0.108 | 1 | 1 |  | TRUE
648 | 322834 | 24560374 | 355 | 352 | 0.067 | 1.199 | 0.409 | 210 | 0.1 | 0.108 | 1 | 1 |  | TRUE
649 | 295639 | 24560374 | 743 | 770 | 0.084 | 1.199 | 0.409 | 210 | 0.1 | 0.108 | 1 | 1 |  | TRUE
650 | 295593 | 24560374 | 571 | 567 | 0.086 | 1.199 | 0.409 | 210 | 0.1 | 0.108 | 1 | 1 |  | TRUE
651 | 295597 | 24560374 | 1008 | 426 | 0.045 | 1.199 | 0.409 | 210 | 0.1 | 0.108 | 1 | 1 |  | TRUE
652 | 322826 | 24560374 | 1277 | 747 | 0.07 | 1.199 | 0.409 | 210 | 0.1 | 0.108 | 1 | 1 |  | TRUE
653 | 359450 | 24560374 | 394 | 360 | 0.076 | 1.199 | 0.409 | 210 | 0.1 | 0.108 | 1 | 1 |  | TRUE
654 | 295603 | 24560374 | 360 | 1391 | 0.063 | 1.199 | 0.409 | 210 | 0.1 | 0.108 | 1 | 1 |  | TRUE
655 | 359492 | 24560374 | 769 | 767 | 0.039 | 1.199 | 0.409 | 210 | 0.1 | 0.108 | 1 | 1 |  | TRUE
656 | 9090172 | 24554857 | 597 | 781 | 0.02 | 0.756 | 0.394 | 210 | 0.1 | 0.146 | 1 | 1 |  | TRUE
657 | 9090171 | 24554857 | 781 | 783 | 0.071 | 0.756 | 0.394 | 210 | 0.1 | 0.146 | 1 | 1 |  | TRUE
658 | 392526 | 24555496 | 1165 | 319 | 0.022 | 0.345 | 0.358 | 210 | 0.1 | 0.266 | 1 | 1 |  | TRUE
659 | 388831 | 24555496 | 319 | 1442 | 0.018 | 0.345 | 0.358 | 210 | 0.1 | 0.266 | 1 | 1 |  | TRUE
660 | 641967 | 24555739 | 1145 | 1160 | 0.041 | 0.274 | 0.35 | 210 | 0.1 | 0.307 | 1 | 1 |  | TRUE
661 | 642007 | 24555739 | 555 | 1145 | 0.011 | 0.274 | 0.35 | 210 | 0.1 | 0.307 | 1 | 1 |  | TRUE
662 | 322812 | 24555739 | 267 | 507 | 0.071 | 0.274 | 0.35 | 210 | 0.1 | 0.307 | 1 | 1 |  | TRUE
664 | 370675 | 24555739 | 609 | 106 | 0.065 | 0.274 | 0.35 | 210 | 0.1 | 0.307 | 1 | 1 |  | TRUE
665 | 295509 | 24555739 | 225 | 1000 | 0.03 | 0.274 | 0.35 | 210 | 0.1 | 0.307 | 1 | 1 |  | TRUE
666 | 9488194 | 24555739 | 1423 | 1422 | 0.025 | 0.274 | 0.35 | 210 | 0.1 | 0.307 | 1 | 1 |  | TRUE
667 | 370673 | 24555739 | 166 | 619 | 0.062 | 0.274 | 0.35 | 210 | 0.1 | 0.307 | 1 | 1 |  | TRUE
668 | 370677 | 24555739 | 522 | 937 | 0.061 | 0.274 | 0.35 | 210 | 0.1 | 0.307 | 1 | 1 |  | TRUE
669 | 295501 | 24555739 | 1123 | 1134 | 0.043 | 0.274 | 0.35 | 210 | 0.1 | 0.307 | 1 | 1 |  | TRUE
670 | 9488238 | 24555739 | 61 | 979 | 0.017 | 0.274 | 0.35 | 210 | 0.1 | 0.307 | 1 | 1 |  | TRUE
671 | 295480 | 24555739 | 177 | 609 | 0.062 | 0.274 | 0.35 | 210 | 0.1 | 0.307 | 1 | 1 |  | TRUE
672 | 306819 | 24555739 | 266 | 1366 | 0.052 | 0.274 | 0.35 | 210 | 0.1 | 0.307 | 1 | 1 |  | TRUE
673 | 9488370 | 24555739 | 1097 | 1123 | 0.045 | 0.274 | 0.35 | 210 | 0.1 | 0.307 | 1 | 1 |  | TRUE
674 | 370667 | 24555739 | 299 | 263 | 0.061 | 0.274 | 0.35 | 210 | 0.1 | 0.307 | 1 | 1 |  | TRUE
675 | 306826 | 24555739 | 109 | 522 | 0.063 | 0.274 | 0.35 | 210 | 0.1 | 0.307 | 1 | 1 |  | TRUE
676 | 295497 | 24555739 | 1099 | 1097 | 0.036 | 0.274 | 0.35 | 210 | 0.1 | 0.307 | 1 | 1 |  | TRUE
677 | 295457 | 24555739 | 1163 | 1132 | 0.051 | 0.274 | 0.35 | 210 | 0.1 | 0.307 | 1 | 1 |  | TRUE
678 | 9488239 | 24555739 | 979 | 1037 | 0.057 | 0.274 | 0.35 | 210 | 0.1 | 0.307 | 1 | 1 |  | TRUE
679 | 359322 | 24555739 | 1371 | 299 | 0.062 | 0.274 | 0.35 | 210 | 0.1 | 0.307 | 1 | 1 |  | TRUE
680 | 295505 | 24555739 | 1149 | 225 | 0.064 | 0.274 | 0.35 | 210 | 0.1 | 0.307 | 1 | 1 |  | TRUE
681 | 295478 | 24555739 | 263 | 1362 | 0.052 | 0.274 | 0.35 | 210 | 0.1 | 0.307 | 1 | 1 |  | TRUE
682 | 370664 | 24555739 | 725 | 388 | 0.06 | 0.274 | 0.35 | 210 | 0.1 | 0.307 | 1 | 1 |  | TRUE
683 | 295479 | 24555739 | 1362 | 166 | 0.069 | 0.274 | 0.35 | 210 | 0.1 | 0.307 | 1 | 1 |  | TRUE
684 | 295477 | 24555739 | 296 | 266 | 0.06 | 0.274 | 0.35 | 210 | 0.1 | 0.307 | 1 | 1 |  | TRUE
685 | 359333 | 24555739 | 120 | 61 | 0.052 | 0.274 | 0.35 | 210 | 0.1 | 0.307 | 1 | 1 |  | TRUE
686 | 386658 | 24555739 | 1161 | 267 | 0.073 | 0.274 | 0.35 | 210 | 0.1 | 0.307 | 1 | 1 |  | TRUE
687 | 359369 | 24555739 | 23 | 1374 | 0.047 | 0.274 | 0.35 | 210 | 0.1 | 0.307 | 1 | 1 |  | TRUE
688 | 295482 | 24555739 | 106 | 515 | 0.063 | 0.274 | 0.35 | 210 | 0.1 | 0.307 | 1 | 1 |  | TRUE
689 | 9488275 | 24555739 | 1053 | 1038 | 0.033 | 0.274 | 0.35 | 210 | 0.1 | 0.307 | 1 | 1 |  | TRUE
690 | 295484 | 24555739 | 94 | 120 | 0.047 | 0.274 | 0.35 | 210 | 0.1 | 0.307 | 1 | 1 |  | TRUE
691 | 295481 | 24555739 | 619 | 109 | 0.065 | 0.274 | 0.35 | 210 | 0.1 | 0.307 | 1 | 1 |  | TRUE
692 | 370665 | 24555739 | 388 | 666 | 0.062 | 0.274 | 0.35 | 210 | 0.1 | 0.307 | 1 | 1 |  | TRUE
693 | 295483 | 24555739 | 515 | 5 | 0.062 | 0.274 | 0.35 | 210 | 0.1 | 0.307 | 1 | 1 |  | TRUE
694 | 9488281 | 24555739 | 1057 | 1082 | 0.03 | 0.274 | 0.35 | 210 | 0.1 | 0.307 | 1 | 1 |  | TRUE
695 | 359363 | 24555739 | 1123 | 651 | 0.016 | 0.274 | 0.35 | 210 | 0.1 | 0.307 | 1 | 1 |  | TRUE
696 | 9488373 | 24555739 | 1089 | 1099 | 0.04 | 0.274 | 0.35 | 210 | 0.1 | 0.307 | 1 | 1 |  | TRUE
697 | 9488372 | 24555739 | 1082 | 1089 | 0.04 | 0.274 | 0.35 | 210 | 0.1 | 0.307 | 1 | 1 |  | TRUE
698 | 9488274 | 24555739 | 1037 | 1053 | 0.032 | 0.274 | 0.35 | 210 | 0.1 | 0.307 | 1 | 1 |  | TRUE
699 | 306829 | 24555739 | 937 | 94 | 0.068 | 0.274 | 0.35 | 210 | 0.1 | 0.307 | 1 | 1 |  | TRUE
702 | 306817 | 24555739 | 666 | 296 | 0.062 | 0.274 | 0.35 | 210 | 0.1 | 0.307 | 1 | 1 |  | TRUE
703 | 359320 | 24555739 | 390 | 1371 | 0.062 | 0.274 | 0.35 | 210 | 0.1 | 0.307 | 1 | 1 |  | TRUE
704 | 295511 | 24555739 | 4 | 1016 | 0.03 | 0.274 | 0.35 | 210 | 0.1 | 0.307 | 1 | 1 |  | TRUE
705 | 306812 | 24555739 | 702 | 725 | 0.06 | 0.274 | 0.35 | 210 | 0.1 | 0.307 | 1 | 1 |  | TRUE
706 | 306821 | 24555739 | 1366 | 177 | 0.069 | 0.274 | 0.35 | 210 | 0.1 | 0.307 | 1 | 1 |  | TRUE
707 | 359309 | 24555739 | 1132 | 702 | 0.052 | 0.274 | 0.35 | 210 | 0.1 | 0.307 | 1 | 1 |  | TRUE
708 | 386651 | 24555739 | 1422 | 1161 | 0.071 | 0.274 | 0.35 | 210 | 0.1 | 0.307 | 1 | 1 |  | TRUE
709 | 359317 | 24555739 | 725 | 390 | 0.06 | 0.274 | 0.35 | 210 | 0.1 | 0.307 | 1 | 1 |  | TRUE
710 | 295524 | 24555739 | 1374 | 1423 | 0.022 | 0.274 | 0.35 | 210 | 0.1 | 0.307 | 1 | 1 |  | TRUE
711 | 9488280 | 24555739 | 1038 | 1057 | 0.03 | 0.274 | 0.35 | 210 | 0.1 | 0.307 | 1 | 1 |  | TRUE
712 | 322823 | 24555739 | 507 | 38 | 0.037 | 0.274 | 0.35 | 210 | 0.1 | 0.307 | 1 | 1 |  | TRUE
713 | 295503 | 24555739 | 1134 | 1149 | 0.057 | 0.274 | 0.35 | 210 | 0.1 | 0.307 | 1 | 1 |  | TRUE
714 | 5937684 | 24562721 | 377 | 409 | 0.011 | 0.172 | 0.332 | 210 | 0.1 | 0.41 | 1 | 1 |  | TRUE
715 | 9426074 | 24558540 | 1105 | 730 | 0.061 | 0.44 | 0.42 | 210 | 0.1 | 0.195 | 1 | 1 |  | TRUE
716 | 2249842 | 24558540 | 78 | 90 | 0.065 | 0.44 | 0.42 | 210 | 0.1 | 0.195 | 1 | 1 |  | TRUE
717 | 2966569 | 24558540 | 701 | 626 | 0.038 | 0.44 | 0.42 | 210 | 0.1 | 0.195 | 1 | 1 |  | TRUE
718 | 2018147 | 24558540 | 226 | 231 | 0.076 | 0.44 | 0.42 | 210 | 0.1 | 0.195 | 1 | 1 |  | TRUE
719 | 2966586 | 24558540 | 1355 | 1354 | 0.069 | 0.44 | 0.42 | 210 | 0.1 | 0.195 | 1 | 1 |  | TRUE
720 | 2966582 | 24558540 | 1356 | 1369 | 0.07 | 0.44 | 0.42 | 210 | 0.1 | 0.195 | 1 | 1 |  | TRUE
721 | 2143155 | 24558540 | 1203 | 1185 | 0.08 | 0.44 | 0.42 | 210 | 0.1 | 0.195 | 1 | 1 |  | TRUE
722 | 4084337 | 24558540 | 965 | 971 | 0.059 | 0.44 | 0.42 | 210 | 0.1 | 0.195 | 1 | 1 |  | TRUE
723 | 2018155 | 24558540 | 497 | 520 | 0.079 | 0.44 | 0.42 | 210 | 0.1 | 0.195 | 1 | 1 |  | TRUE
724 | 2966583 | 24558540 | 1369 | 1364 | 0.067 | 0.44 | 0.42 | 210 | 0.1 | 0.195 | 1 | 1 |  | TRUE
725 | 2966553 | 24558540 | 467 | 457 | 0.034 | 0.44 | 0.42 | 210 | 0.1 | 0.195 | 1 | 1 |  | TRUE
726 | 2249840 | 24558540 | 1404 | 1402 | 0.059 | 0.44 | 0.42 | 210 | 0.1 | 0.195 | 1 | 1 |  | TRUE
727 | 2018170 | 24558540 | 252 | 257 | 0.063 | 0.44 | 0.42 | 210 | 0.1 | 0.195 | 1 | 1 |  | TRUE
728 | 2966579 | 24558540 | 1343 | 1346 | 0.046 | 0.44 | 0.42 | 210 | 0.1 | 0.195 | 1 | 1 |  | TRUE
729 | 2966584 | 24558540 | 762 | 1351 | 0.065 | 0.44 | 0.42 | 210 | 0.1 | 0.195 | 1 | 1 |  | TRUE
730 | 2018176 | 24558540 | 461 | 460 | 0.062 | 0.44 | 0.42 | 210 | 0.1 | 0.195 | 1 | 1 |  | TRUE
731 | 2242306 | 24558540 | 130 | 1418 | 0.063 | 0.44 | 0.42 | 210 | 0.1 | 0.195 | 1 | 1 |  | TRUE
732 | 2966581 | 24558540 | 1367 | 1356 | 0.07 | 0.44 | 0.42 | 210 | 0.1 | 0.195 | 1 | 1 |  | TRUE
733 | 9234435 | 24558540 | 539 | 1105 | 0.013 | 0.44 | 0.42 | 210 | 0.1 | 0.195 | 1 | 1 |  | TRUE
734 | 2966563 | 24558540 | 457 | 471 | 0.043 | 0.44 | 0.42 | 210 | 0.1 | 0.195 | 1 | 1 |  | TRUE
735 | 2966564 | 24558540 | 471 | 479 | 0.046 | 0.44 | 0.42 | 210 | 0.1 | 0.195 | 1 | 1 |  | TRUE
736 | 2966568 | 24558540 | 479 | 701 | 0.046 | 0.44 | 0.42 | 210 | 0.1 | 0.195 | 1 | 1 |  | TRUE
737 | 2018197 | 24558540 | 587 | 563 | 0.089 | 0.44 | 0.42 | 210 | 0.1 | 0.195 | 1 | 1 |  | TRUE
738 | 2018148 | 24558540 | 231 | 234 | 0.068 | 0.44 | 0.42 | 210 | 0.1 | 0.195 | 1 | 1 |  | TRUE
739 | 2966594 | 24558540 | 1377 | 1385 | 0.071 | 0.44 | 0.42 | 210 | 0.1 | 0.195 | 1 | 1 |  | TRUE
740 | 2126268 | 24558540 | 257 | 308 | 0.051 | 0.44 | 0.42 | 210 | 0.1 | 0.195 | 1 | 1 |  | TRUE
741 | 2966611 | 24558540 | 1387 | 122 | 0.066 | 0.44 | 0.42 | 210 | 0.1 | 0.195 | 1 | 1 |  | TRUE
742 | 2966619 | 24558540 | 131 | 1405 | 0.042 | 0.44 | 0.42 | 210 | 0.1 | 0.195 | 1 | 1 |  | TRUE
743 | 2966612 | 24558540 | 1396 | 1387 | 0.071 | 0.44 | 0.42 | 210 | 0.1 | 0.195 | 1 | 1 |  | TRUE
744 | 4084374 | 24558540 | 1002 | 1004 | 0.046 | 0.44 | 0.42 | 210 | 0.1 | 0.195 | 1 | 1 |  | TRUE
745 | 4084335 | 24558540 | 1048 | 1064 | 0.07 | 0.44 | 0.42 | 210 | 0.1 | 0.195 | 1 | 1 |  | TRUE
746 | 2966585 | 24558540 | 1351 | 1355 | 0.068 | 0.44 | 0.42 | 210 | 0.1 | 0.195 | 1 | 1 |  | TRUE
747 | 2249843 | 24558540 | 90 | 79 | 0.073 | 0.44 | 0.42 | 210 | 0.1 | 0.195 | 1 | 1 |  | TRUE
748 | 2143154 | 24558540 | 1185 | 1255 | 0.08 | 0.44 | 0.42 | 210 | 0.1 | 0.195 | 1 | 1 |  | TRUE
749 | 4084338 | 24558540 | 971 | 999 | 0.04 | 0.44 | 0.42 | 210 | 0.1 | 0.195 | 1 | 1 |  | TRUE
750 | 2249841 | 24558540 | 1402 | 78 | 0.043 | 0.44 | 0.42 | 210 | 0.1 | 0.195 | 1 | 1 |  | TRUE
751 | 2242307 | 24558540 | 1418 | 1270 | 0.042 | 0.44 | 0.42 | 210 | 0.1 | 0.195 | 1 | 1 |  | TRUE
752 | 2966578 | 24558540 | 1364 | 1343 | 0.07 | 0.44 | 0.42 | 210 | 0.1 | 0.195 | 1 | 1 |  | TRUE
753 | 2966618 | 24558540 | 1405 | 1416 | 0.043 | 0.44 | 0.42 | 210 | 0.1 | 0.195 | 1 | 1 |  | TRUE
754 | 2018145 | 24558540 | 213 | 161 | 0.048 | 0.44 | 0.42 | 210 | 0.1 | 0.195 | 1 | 1 |  | TRUE
755 | 2966580 | 24558540 | 1346 | 1377 | 0.047 | 0.44 | 0.42 | 210 | 0.1 | 0.195 | 1 | 1 |  | TRUE
756 | 4084375 | 24558540 | 1004 | 1071 | 0.044 | 0.44 | 0.42 | 210 | 0.1 | 0.195 | 1 | 1 |  | TRUE
757 | 2242949 | 24558540 | 611 | 584 | 0.032 | 0.44 | 0.42 | 210 | 0.1 | 0.195 | 1 | 1 |  | TRUE
758 | 4085740 | 24558540 | 876 | 605 | 0.04 | 0.44 | 0.42 | 210 | 0.1 | 0.195 | 1 | 1 |  | TRUE
759 | 2018209 | 24558540 | 559 | 594 | 0.054 | 0.44 | 0.42 | 210 | 0.1 | 0.195 | 1 | 1 |  | TRUE
760 | 2242305 | 24558540 | 128 | 130 | 0.063 | 0.44 | 0.42 | 210 | 0.1 | 0.195 | 1 | 1 |  | TRUE
761 | 2018208 | 24558540 | 594 | 587 | 0.031 | 0.44 | 0.42 | 210 | 0.1 | 0.195 | 1 | 1 |  | TRUE
762 | 2143159 | 24558540 | 661 | 1204 | 0.04 | 0.44 | 0.42 | 210 | 0.1 | 0.195 | 1 | 1 |  | TRUE
763 | 2966587 | 24558540 | 1354 | 1367 | 0.068 | 0.44 | 0.42 | 210 | 0.1 | 0.195 | 1 | 1 |  | TRUE
764 | 2018196 | 24558540 | 563 | 576 | 0.082 | 0.44 | 0.42 | 210 | 0.1 | 0.195 | 1 | 1 |  | TRUE
765 | 4084336 | 24558540 | 1064 | 965 | 0.062 | 0.44 | 0.42 | 210 | 0.1 | 0.195 | 1 | 1 |  | TRUE
766 | 2966595 | 24558540 | 1385 | 476 | 0.075 | 0.44 | 0.42 | 210 | 0.1 | 0.195 | 1 | 1 |  | TRUE
767 | 2249838 | 24558540 | 65 | 1394 | 0.04 | 0.44 | 0.42 | 210 | 0.1 | 0.195 | 1 | 1 |  | TRUE
768 | 2285787 | 24558540 | 477 | 213 | 0.082 | 0.44 | 0.42 | 210 | 0.1 | 0.195 | 1 | 1 |  | TRUE
769 | 2143158 | 24558540 | 1204 | 539 | 0.039 | 0.44 | 0.42 | 210 | 0.1 | 0.195 | 1 | 1 |  | TRUE
770 | 4084350 | 24558540 | 970 | 969 | 0.026 | 0.44 | 0.42 | 210 | 0.1 | 0.195 | 1 | 1 |  | TRUE
771 | 2249839 | 24558540 | 1394 | 1404 | 0.062 | 0.44 | 0.42 | 210 | 0.1 | 0.195 | 1 | 1 |  | TRUE
772 | 4085739 | 24558540 | 605 | 639 | 0.04 | 0.44 | 0.42 | 210 | 0.1 | 0.195 | 1 | 1 |  | TRUE
773 | 2018203 | 24558540 | 141 | 559 | 0.043 | 0.44 | 0.42 | 210 | 0.1 | 0.195 | 1 | 1 |  | TRUE
774 | 2966552 | 24558540 | 458 | 467 | 0.062 | 0.44 | 0.42 | 210 | 0.1 | 0.195 | 1 | 1 |  | TRUE
775 | 2018146 | 24558540 | 161 | 226 | 0.061 | 0.44 | 0.42 | 210 | 0.1 | 0.195 | 1 | 1 |  | TRUE
776 | 4084373 | 24558540 | 999 | 1002 | 0.049 | 0.44 | 0.42 | 210 | 0.1 | 0.195 | 1 | 1 |  | TRUE
777 | 2966613 | 24558540 | 1416 | 1396 | 0.071 | 0.44 | 0.42 | 210 | 0.1 | 0.195 | 1 | 1 |  | TRUE
778 | 2242304 | 24558540 | 584 | 128 | 0.062 | 0.44 | 0.42 | 210 | 0.1 | 0.195 | 1 | 1 |  | TRUE
779 | 1717274268 | 24556656 | 51 | 1344 | 0.057 | 0.659 | 0.336 | 210 | 0.1 | 0.15 | 1 | 1 |  | TRUE
780 | 9505160 | 24556656 | 403 | 396 | 0.039 | 0.659 | 0.336 | 210 | 0.1 | 0.15 | 1 | 1 |  | TRUE
781 | 9020874 | 24556656 | 1051 | 1055 | 0.017 | 0.659 | 0.336 | 210 | 0.1 | 0.15 | 1 | 1 |  | TRUE
782 | 6100907 | 24556656 | 1049 | 1126 | 0.032 | 0.659 | 0.336 | 210 | 0.1 | 0.15 | 1 | 1 |  | TRUE
783 | 9021011 | 24556656 | 1184 | 1192 | 0.07 | 0.659 | 0.336 | 210 | 0.1 | 0.15 | 1 | 1 |  | TRUE
784 | 6100927 | 24556656 | 411 | 734 | 0.04 | 0.659 | 0.336 | 210 | 0.1 | 0.15 | 1 | 1 |  | TRUE
785 | 9020870 | 24556656 | 1034 | 1035 | 0.063 | 0.659 | 0.336 | 210 | 0.1 | 0.15 | 1 | 1 |  | TRUE
786 | 1717274269 | 24556656 | 1344 | 427 | 0.078 | 0.659 | 0.336 | 210 | 0.1 | 0.15 | 1 | 1 |  | TRUE
787 | 1717274253 | 24556656 | 450 | 289 | 0.031 | 0.659 | 0.336 | 210 | 0.1 | 0.15 | 1 | 1 |  | TRUE
788 | 5740790 | 24556656 | 1288 | 1292 | 0.06 | 0.659 | 0.336 | 210 | 0.1 | 0.15 | 1 | 1 |  | TRUE
789 | 6100934 | 24556656 | 1181 | 1090 | 0.044 | 0.659 | 0.336 | 210 | 0.1 | 0.15 | 1 | 1 |  | TRUE
790 | 1717011566 | 24556656 | 1195 | 1208 | 0.087 | 0.659 | 0.336 | 210 | 0.1 | 0.15 | 1 | 1 |  | TRUE
791 | 6100921 | 24556656 | 1076 | 1144 | 0.04 | 0.659 | 0.336 | 210 | 0.1 | 0.15 | 1 | 1 |  | TRUE
792 | 9020976 | 24556656 | 1156 | 1152 | 0.067 | 0.659 | 0.336 | 210 | 0.1 | 0.15 | 1 | 1 |  | TRUE
793 | 9219390 | 24556656 | 886 | 884 | 0.043 | 0.659 | 0.336 | 210 | 0.1 | 0.15 | 1 | 1 |  | TRUE
794 | 9219391 | 24556656 | 828 | 886 | 0.044 | 0.659 | 0.336 | 210 | 0.1 | 0.15 | 1 | 1 |  | TRUE
795 | 9219406 | 24556656 | 928 | 920 | 0.057 | 0.659 | 0.336 | 210 | 0.1 | 0.15 | 1 | 1 |  | TRUE
796 | 9505159 | 24556656 | 369 | 403 | 0.037 | 0.659 | 0.336 | 210 | 0.1 | 0.15 | 1 | 1 |  | TRUE
797 | 9219360 | 24556656 | 854 | 977 | 0.05 | 0.659 | 0.336 | 210 | 0.1 | 0.15 | 1 | 1 |  | TRUE
798 | 6100952 | 24556656 | 794 | 1124 | 0.043 | 0.659 | 0.336 | 210 | 0.1 | 0.15 | 1 | 1 |  | TRUE
799 | 9020979 | 24556656 | 1293 | 351 | 0.069 | 0.659 | 0.336 | 210 | 0.1 | 0.15 | 1 | 1 |  | TRUE
800 | 9021041 | 24556656 | 1188 | 1187 | 0.067 | 0.659 | 0.336 | 210 | 0.1 | 0.15 | 1 | 1 |  | TRUE
801 | 9411600 | 24556656 | 689 | 679 | 0.076 | 0.659 | 0.336 | 210 | 0.1 | 0.15 | 1 | 1 |  | TRUE
802 | 9411602 | 24556656 | 675 | 671 | 0.077 | 0.659 | 0.336 | 210 | 0.1 | 0.15 | 1 | 1 |  | TRUE
803 | 9020947 | 24556656 | 1108 | 1101 | 0.061 | 0.659 | 0.336 | 210 | 0.1 | 0.15 | 1 | 1 |  | TRUE
804 | 9193953 | 24556656 | 1255 | 1243 | 0.067 | 0.659 | 0.336 | 210 | 0.1 | 0.15 | 1 | 1 |  | TRUE
805 | 1717274166 | 24556656 | 174 | 1452 | 0.045 | 0.659 | 0.336 | 210 | 0.1 | 0.15 | 1 | 1 |  | TRUE
806 | 9146605 | 24556656 | 1258 | 1291 | 0.05 | 0.659 | 0.336 | 210 | 0.1 | 0.15 | 1 | 1 |  | TRUE
807 | 6100977 | 24556656 | 1229 | 141 | 0.045 | 0.659 | 0.336 | 210 | 0.1 | 0.15 | 1 | 1 |  | TRUE
808 | 9146609 | 24556656 | 1272 | 1269 | 0.054 | 0.659 | 0.336 | 210 | 0.1 | 0.15 | 1 | 1 |  | TRUE
809 | 9411585 | 24556656 | 736 | 732 | 0.042 | 0.659 | 0.336 | 210 | 0.1 | 0.15 | 1 | 1 |  | TRUE
810 | 9219593 | 24556656 | 832 | 855 | 0.05 | 0.659 | 0.336 | 210 | 0.1 | 0.15 | 1 | 1 |  | TRUE
811 | 9020949 | 24556656 | 1125 | 1118 | 0.036 | 0.659 | 0.336 | 210 | 0.1 | 0.15 | 1 | 1 |  | TRUE
812 | 9021036 | 24556656 | 951 | 1184 | 0.07 | 0.659 | 0.336 | 210 | 0.1 | 0.15 | 1 | 1 |  | TRUE
813 | 9411594 | 24556656 | 237 | 192 | 0.07 | 0.659 | 0.336 | 210 | 0.1 | 0.15 | 1 | 1 |  | TRUE
814 | 9021064 | 24556656 | 1223 | 1233 | 0.064 | 0.659 | 0.336 | 210 | 0.1 | 0.15 | 1 | 1 |  | TRUE
815 | 9020951 | 24556656 | 1127 | 1128 | 0.044 | 0.659 | 0.336 | 210 | 0.1 | 0.15 | 1 | 1 |  | TRUE
816 | 9234443 | 24556656 | 528 | 517 | 0.061 | 0.659 | 0.336 | 210 | 0.1 | 0.15 | 1 | 1 |  | TRUE
817 | 6100915 | 24556656 | 682 | 727 | 0.071 | 0.659 | 0.336 | 210 | 0.1 | 0.15 | 1 | 1 |  | TRUE
818 | 9505161 | 24556656 | 396 | 391 | 0.037 | 0.659 | 0.336 | 210 | 0.1 | 0.15 | 1 | 1 |  | TRUE
819 | 6100939 | 24556656 | 1182 | 1096 | 0.046 | 0.659 | 0.336 | 210 | 0.1 | 0.15 | 1 | 1 |  | TRUE
820 | 1717274250 | 24556656 | 540 | 450 | 0.051 | 0.659 | 0.336 | 210 | 0.1 | 0.15 | 1 | 1 |  | TRUE
821 | 1717274249 | 24556656 | 1196 | 540 | 0.087 | 0.659 | 0.336 | 210 | 0.1 | 0.15 | 1 | 1 |  | TRUE
822 | 9411587 | 24556656 | 722 | 650 | 0.077 | 0.659 | 0.336 | 210 | 0.1 | 0.15 | 1 | 1 |  | TRUE
823 | 6100945 | 24556656 | 1190 | 1119 | 0.039 | 0.659 | 0.336 | 210 | 0.1 | 0.15 | 1 | 1 |  | TRUE
824 | 5740796 | 24556656 | 1308 | 1350 | 0.041 | 0.659 | 0.336 | 210 | 0.1 | 0.15 | 1 | 1 |  | TRUE
825 | 1716529335 | 24556656 | 1105 | 43 | 0.007 | 0.659 | 0.336 | 210 | 0.1 | 0.15 | 1 | 1 |  | TRUE
826 | 9021085 | 24556656 | 1271 | 1268 | 0.062 | 0.659 | 0.336 | 210 | 0.1 | 0.15 | 1 | 1 |  | TRUE
827 | 9020869 | 24556656 | 1033 | 1034 | 0.063 | 0.659 | 0.336 | 210 | 0.1 | 0.15 | 1 | 1 |  | TRUE
828 | 9411579 | 24556656 | 777 | 754 | 0.064 | 0.659 | 0.336 | 210 | 0.1 | 0.15 | 1 | 1 |  | TRUE
829 | 9021010 | 24556656 | 1192 | 1174 | 0.07 | 0.659 | 0.336 | 210 | 0.1 | 0.15 | 1 | 1 |  | TRUE
830 | 9219359 | 24556656 | 977 | 1014 | 0.05 | 0.659 | 0.336 | 210 | 0.1 | 0.15 | 1 | 1 |  | TRUE
831 | 9021086 | 24556656 | 1273 | 1271 | 0.048 | 0.659 | 0.336 | 210 | 0.1 | 0.15 | 1 | 1 |  | TRUE
832 | 9146611 | 24556656 | 1286 | 1285 | 0.035 | 0.659 | 0.336 | 210 | 0.1 | 0.15 | 1 | 1 |  | TRUE
833 | 6100913 | 24556656 | 817 | 683 | 0.075 | 0.659 | 0.336 | 210 | 0.1 | 0.15 | 1 | 1 |  | TRUE
834 | 8884031 | 24556656 | 863 | 715 | 0.088 | 0.659 | 0.336 | 210 | 0.1 | 0.15 | 1 | 1 |  | TRUE
835 | 6100908 | 24556656 | 1126 | 1052 | 0.053 | 0.659 | 0.336 | 210 | 0.1 | 0.15 | 1 | 1 |  | TRUE
836 | 6100925 | 24556656 | 1151 | 724 | 0.042 | 0.659 | 0.336 | 210 | 0.1 | 0.15 | 1 | 1 |  | TRUE
837 | 6100948 | 24556656 | 1162 | 309 | 0.042 | 0.659 | 0.336 | 210 | 0.1 | 0.15 | 1 | 1 |  | TRUE
838 | 5740794 | 24556656 | 1296 | 1341 | 0.053 | 0.659 | 0.336 | 210 | 0.1 | 0.15 | 1 | 1 |  | TRUE
839 | 6100919 | 24556656 | 636 | 655 | 0.062 | 0.659 | 0.336 | 210 | 0.1 | 0.15 | 1 | 1 |  | TRUE
840 | 9020973 | 24556656 | 1148 | 1147 | 0.067 | 0.659 | 0.336 | 210 | 0.1 | 0.15 | 1 | 1 |  | TRUE
841 | 9411596 | 24556656 | 193 | 249 | 0.042 | 0.659 | 0.336 | 210 | 0.1 | 0.15 | 1 | 1 |  | TRUE
842 | 9411599 | 24556656 | 709 | 689 | 0.049 | 0.659 | 0.336 | 210 | 0.1 | 0.15 | 1 | 1 |  | TRUE
843 | 6100922 | 24556656 | 1144 | 1080 | 0.041 | 0.659 | 0.336 | 210 | 0.1 | 0.15 | 1 | 1 |  | TRUE
844 | 6100931 | 24556656 | 534 | 549 | 0.044 | 0.659 | 0.336 | 210 | 0.1 | 0.15 | 1 | 1 |  | TRUE
845 | 9020922 | 24556656 | 1091 | 1098 | 0.061 | 0.659 | 0.336 | 210 | 0.1 | 0.15 | 1 | 1 |  | TRUE
846 | 9020868 | 24556656 | 1025 | 1033 | 0.063 | 0.659 | 0.336 | 210 | 0.1 | 0.15 | 1 | 1 |  | TRUE
847 | 6100918 | 24556656 | 598 | 636 | 0.073 | 0.659 | 0.336 | 210 | 0.1 | 0.15 | 1 | 1 |  | TRUE
848 | 9021009 | 24556656 | 1174 | 1166 | 0.069 | 0.659 | 0.336 | 210 | 0.1 | 0.15 | 1 | 1 |  | TRUE
849 | 1717274160 | 24556656 | 172 | 174 | 0.026 | 0.659 | 0.336 | 210 | 0.1 | 0.15 | 1 | 1 |  | TRUE
850 | 5740788 | 24556656 | 1325 | 1289 | 0.06 | 0.659 | 0.336 | 210 | 0.1 | 0.15 | 1 | 1 |  | TRUE
851 | 6100951 | 24556656 | 984 | 794 | 0.029 | 0.659 | 0.336 | 210 | 0.1 | 0.15 | 1 | 1 |  | TRUE
852 | 5740805 | 24556656 | 845 | 846 | 0.047 | 0.659 | 0.336 | 210 | 0.1 | 0.15 | 1 | 1 |  | TRUE
853 | 6100944 | 24556656 | 1119 | 1115 | 0.041 | 0.659 | 0.336 | 210 | 0.1 | 0.15 | 1 | 1 |  | TRUE
854 | 8884049 | 24556656 | 481 | 793 | 0.072 | 0.659 | 0.336 | 210 | 0.1 | 0.15 | 1 | 1 |  | TRUE
855 | 8884035 | 24556656 | 752 | 753 | 0.084 | 0.659 | 0.336 | 210 | 0.1 | 0.15 | 1 | 1 |  | TRUE
856 | 9021038 | 24556656 | 950 | 688 | 0.044 | 0.659 | 0.336 | 210 | 0.1 | 0.15 | 1 | 1 |  | TRUE
857 | 9411569 | 24556656 | 294 | 283 | 0.049 | 0.659 | 0.336 | 210 | 0.1 | 0.15 | 1 | 1 |  | TRUE
858 | 9219394 | 24556656 | 955 | 952 | 0.037 | 0.659 | 0.336 | 210 | 0.1 | 0.15 | 1 | 1 |  | TRUE
859 | 6100937 | 24556656 | 1176 | 1206 | 0.047 | 0.659 | 0.336 | 210 | 0.1 | 0.15 | 1 | 1 |  | TRUE
860 | 9505162 | 24556656 | 391 | 383 | 0.041 | 0.659 | 0.336 | 210 | 0.1 | 0.15 | 1 | 1 |  | TRUE
861 | 9146606 | 24556656 | 1261 | 1258 | 0.049 | 0.659 | 0.336 | 210 | 0.1 | 0.15 | 1 | 1 |  | TRUE
862 | 9021059 | 24556656 | 1213 | 1199 | 0.061 | 0.659 | 0.336 | 210 | 0.1 | 0.15 | 1 | 1 |  | TRUE
863 | 1717274273 | 24556656 | 156 | 1450 | 0.051 | 0.659 | 0.336 | 210 | 0.1 | 0.15 | 1 | 1 |  | TRUE
864 | 9411581 | 24556656 | 646 | 757 | 0.073 | 0.659 | 0.336 | 210 | 0.1 | 0.15 | 1 | 1 |  | TRUE
865 | 9021039 | 24556656 | 1186 | 950 | 0.059 | 0.659 | 0.336 | 210 | 0.1 | 0.15 | 1 | 1 |  | TRUE
866 | 9219407 | 24556656 | 926 | 928 | 0.031 | 0.659 | 0.336 | 210 | 0.1 | 0.15 | 1 | 1 |  | TRUE
867 | 1717274256 | 24556656 | 527 | 1070 | 0.065 | 0.659 | 0.336 | 210 | 0.1 | 0.15 | 1 | 1 |  | TRUE
868 | 9020923 | 24556656 | 1093 | 1091 | 0.061 | 0.659 | 0.336 | 210 | 0.1 | 0.15 | 1 | 1 |  | TRUE
869 | 9411586 | 24556656 | 732 | 722 | 0.04 | 0.659 | 0.336 | 210 | 0.1 | 0.15 | 1 | 1 |  | TRUE
870 | 8884032 | 24556656 | 753 | 863 | 0.087 | 0.659 | 0.336 | 210 | 0.1 | 0.15 | 1 | 1 |  | TRUE
871 | 9020948 | 24556656 | 1118 | 1108 | 0.025 | 0.659 | 0.336 | 210 | 0.1 | 0.15 | 1 | 1 |  | TRUE
872 | 9146604 | 24556656 | 1291 | 1254 | 0.06 | 0.659 | 0.336 | 210 | 0.1 | 0.15 | 1 | 1 |  | TRUE
873 | 9146608 | 24556656 | 1269 | 1266 | 0.053 | 0.659 | 0.336 | 210 | 0.1 | 0.15 | 1 | 1 |  | TRUE
874 | 5975579 | 24556656 | 459 | 132 | 0.071 | 0.659 | 0.336 | 210 | 0.1 | 0.15 | 1 | 1 |  | TRUE
875 | 9020953 | 24556656 | 1136 | 1135 | 0.067 | 0.659 | 0.336 | 210 | 0.1 | 0.15 | 1 | 1 |  | TRUE
876 | 1717274258 | 24556656 | 182 | 1194 | 0.051 | 0.659 | 0.336 | 210 | 0.1 | 0.15 | 1 | 1 |  | TRUE
877 | 9219361 | 24556656 | 841 | 854 | 0.048 | 0.659 | 0.336 | 210 | 0.1 | 0.15 | 1 | 1 |  | TRUE
878 | 9020954 | 24556656 | 1146 | 1136 | 0.066 | 0.659 | 0.336 | 210 | 0.1 | 0.15 | 1 | 1 |  | TRUE
879 | 8884027 | 24556656 | 715 | 707 | 0.044 | 0.659 | 0.336 | 210 | 0.1 | 0.15 | 1 | 1 |  | TRUE
880 | 6100941 | 24556656 | 1102 | 1159 | 0.086 | 0.659 | 0.336 | 210 | 0.1 | 0.15 | 1 | 1 |  | TRUE
881 | 6100924 | 24556656 | 1180 | 1151 | 0.041 | 0.659 | 0.336 | 210 | 0.1 | 0.15 | 1 | 1 |  | TRUE
882 | 9219582 | 24556656 | 339 | 864 | 0.045 | 0.659 | 0.336 | 210 | 0.1 | 0.15 | 1 | 1 |  | TRUE
883 | 9411589 | 24556656 | 657 | 720 | 0.078 | 0.659 | 0.336 | 210 | 0.1 | 0.15 | 1 | 1 |  | TRUE
884 | 9411568 | 24556656 | 308 | 294 | 0.05 | 0.659 | 0.336 | 210 | 0.1 | 0.15 | 1 | 1 |  | TRUE
885 | 5740786 | 24556656 | 1219 | 1321 | 0.024 | 0.659 | 0.336 | 210 | 0.1 | 0.15 | 1 | 1 |  | TRUE
886 | 1717011569 | 24556656 | 1056 | 1230 | 0.076 | 0.659 | 0.336 | 210 | 0.1 | 0.15 | 1 | 1 |  | TRUE
887 | 1717274174 | 24556656 | 235 | 1451 | 0.05 | 0.659 | 0.336 | 210 | 0.1 | 0.15 | 1 | 1 |  | TRUE
888 | 6100936 | 24556656 | 1092 | 1176 | 0.045 | 0.659 | 0.336 | 210 | 0.1 | 0.15 | 1 | 1 |  | TRUE
889 | 1716998969 | 24556656 | 1241 | 1435 | 0.029 | 0.659 | 0.336 | 210 | 0.1 | 0.15 | 1 | 1 |  | TRUE
890 | 9505158 | 24556656 | 401 | 369 | 0.011 | 0.659 | 0.336 | 210 | 0.1 | 0.15 | 1 | 1 |  | TRUE
891 | 8884050 | 24556656 | 830 | 481 | 0.082 | 0.659 | 0.336 | 210 | 0.1 | 0.15 | 1 | 1 |  | TRUE
892 | 9020919 | 24556656 | 1084 | 1083 | 0.061 | 0.659 | 0.336 | 210 | 0.1 | 0.15 | 1 | 1 |  | TRUE
893 | 9020872 | 24556656 | 1036 | 1041 | 0.063 | 0.659 | 0.336 | 210 | 0.1 | 0.15 | 1 | 1 |  | TRUE
894 | 9219392 | 24556656 | 900 | 828 | 0.042 | 0.659 | 0.336 | 210 | 0.1 | 0.15 | 1 | 1 |  | TRUE
895 | 9219405 | 24556656 | 920 | 934 | 0.047 | 0.659 | 0.336 | 210 | 0.1 | 0.15 | 1 | 1 |  | TRUE
896 | 5740797 | 24556656 | 1350 | 845 | 0.042 | 0.659 | 0.336 | 210 | 0.1 | 0.15 | 1 | 1 |  | TRUE
897 | 6100914 | 24556656 | 683 | 682 | 0.049 | 0.659 | 0.336 | 210 | 0.1 | 0.15 | 1 | 1 |  | TRUE
898 | 5740806 | 24556656 | 846 | 827 | 0.042 | 0.659 | 0.336 | 210 | 0.1 | 0.15 | 1 | 1 |  | TRUE
899 | 8883905 | 24556656 | 850 | 673 | 0.046 | 0.659 | 0.336 | 210 | 0.1 | 0.15 | 1 | 1 |  | TRUE
900 | 9497630 | 24556656 | 1341 | 1308 | 0.021 | 0.659 | 0.336 | 210 | 0.1 | 0.15 | 1 | 1 |  | TRUE
901 | 9021040 | 24556656 | 1187 | 1186 | 0.055 | 0.659 | 0.336 | 210 | 0.1 | 0.15 | 1 | 1 |  | TRUE
902 | 6100911 | 24556656 | 1130 | 1074 | 0.058 | 0.659 | 0.336 | 210 | 0.1 | 0.15 | 1 | 1 |  | TRUE
903 | 5740787 | 24556656 | 1321 | 1325 | 0.061 | 0.659 | 0.336 | 210 | 0.1 | 0.15 | 1 | 1 |  | TRUE
904 | 1717274264 | 24556656 | 898 | 748 | 0.092 | 0.659 | 0.336 | 210 | 0.1 | 0.15 | 1 | 1 |  | TRUE
905 | 8884045 | 24556656 | 780 | 782 | 0.052 | 0.659 | 0.336 | 210 | 0.1 | 0.15 | 1 | 1 |  | TRUE
906 | 8884135 | 24556656 | 836 | 824 | 0.052 | 0.659 | 0.336 | 210 | 0.1 | 0.15 | 1 | 1 |  | TRUE
907 | 8884086 | 24556656 | 814 | 830 | 0.035 | 0.659 | 0.336 | 210 | 0.1 | 0.15 | 1 | 1 |  | TRUE
908 | 6100943 | 24556656 | 1115 | 1102 | 0.04 | 0.659 | 0.336 | 210 | 0.1 | 0.15 | 1 | 1 |  | TRUE
909 | 9219365 | 24556656 | 864 | 853 | 0.044 | 0.659 | 0.336 | 210 | 0.1 | 0.15 | 1 | 1 |  | TRUE
910 | 9411605 | 24556656 | 677 | 661 | 0.04 | 0.659 | 0.336 | 210 | 0.1 | 0.15 | 1 | 1 |  | TRUE
911 | 5740807 | 24556656 | 827 | 825 | 0.046 | 0.659 | 0.336 | 210 | 0.1 | 0.15 | 1 | 1 |  | TRUE
912 | 9020921 | 24556656 | 1098 | 1087 | 0.061 | 0.659 | 0.336 | 210 | 0.1 | 0.15 | 1 | 1 |  | TRUE
913 | 9219594 | 24556656 | 853 | 832 | 0.045 | 0.659 | 0.336 | 210 | 0.1 | 0.15 | 1 | 1 |  | TRUE
914 | 8884018 | 24556656 | 716 | 852 | 0.09 | 0.659 | 0.336 | 210 | 0.1 | 0.15 | 1 | 1 |  | TRUE
915 | 9021007 | 24556656 | 1164 | 370 | 0.069 | 0.659 | 0.336 | 210 | 0.1 | 0.15 | 1 | 1 |  | TRUE
916 | 1717011568 | 24556656 | 1230 | 1207 | 0.061 | 0.659 | 0.336 | 210 | 0.1 | 0.15 | 1 | 1 |  | TRUE
917 | 9219402 | 24556656 | 916 | 954 | 0.029 | 0.659 | 0.336 | 210 | 0.1 | 0.15 | 1 | 1 |  | TRUE
918 | 9020864 | 24556656 | 1270 | 1244 | 0.067 | 0.659 | 0.336 | 210 | 0.1 | 0.15 | 1 | 1 |  | TRUE
919 | 9411588 | 24556656 | 650 | 657 | 0.088 | 0.659 | 0.336 | 210 | 0.1 | 0.15 | 1 | 1 |  | TRUE
920 | 9020978 | 24556656 | 351 | 1153 | 0.068 | 0.659 | 0.336 | 210 | 0.1 | 0.15 | 1 | 1 |  | TRUE
921 | 1717274275 | 24556656 | 1450 | 1305 | 0.049 | 0.659 | 0.336 | 210 | 0.1 | 0.15 | 1 | 1 |  | TRUE
922 | 9411595 | 24556656 | 192 | 193 | 0.07 | 0.659 | 0.336 | 210 | 0.1 | 0.15 | 1 | 1 |  | TRUE
923 | 1717274178 | 24556656 | 1451 | 1196 | 0.053 | 0.659 | 0.336 | 210 | 0.1 | 0.15 | 1 | 1 |  | TRUE
924 | 8884036 | 24556656 | 755 | 752 | 0.07 | 0.659 | 0.336 | 210 | 0.1 | 0.15 | 1 | 1 |  | TRUE
925 | 8884110 | 24556656 | 824 | 820 | 0.087 | 0.659 | 0.336 | 210 | 0.1 | 0.15 | 1 | 1 |  | TRUE
926 | 9020865 | 24556656 | 1244 | 124 | 0.066 | 0.659 | 0.336 | 210 | 0.1 | 0.15 | 1 | 1 |  | TRUE
927 | 9021083 | 24556656 | 1265 | 1260 | 0.06 | 0.659 | 0.336 | 210 | 0.1 | 0.15 | 1 | 1 |  | TRUE
928 | 9020873 | 24556656 | 1041 | 1051 | 0.033 | 0.659 | 0.336 | 210 | 0.1 | 0.15 | 1 | 1 |  | TRUE
929 | 9234442 | 24556656 | 1105 | 528 | 0.029 | 0.659 | 0.336 | 210 | 0.1 | 0.15 | 1 | 1 |  | TRUE
930 | 6100978 | 24556656 | 1211 | 1212 | 0.063 | 0.659 | 0.336 | 210 | 0.1 | 0.15 | 1 | 1 |  | TRUE
931 | 1717274259 | 24556656 | 1194 | 607 | 0.056 | 0.659 | 0.336 | 210 | 0.1 | 0.15 | 1 | 1 |  | TRUE
932 | 9411593 | 24556656 | 221 | 237 | 0.071 | 0.659 | 0.336 | 210 | 0.1 | 0.15 | 1 | 1 |  | TRUE
933 | 9146603 | 24556656 | 1254 | 1290 | 0.063 | 0.659 | 0.336 | 210 | 0.1 | 0.15 | 1 | 1 |  | TRUE
934 | 8884137 | 24556656 | 576 | 543 | 0.091 | 0.659 | 0.336 | 210 | 0.1 | 0.15 | 1 | 1 |  | TRUE
935 | 9499346 | 24556656 | 167 | 145 | 0.023 | 0.659 | 0.336 | 210 | 0.1 | 0.15 | 1 | 1 |  | TRUE
936 | 8884140 | 24556656 | 851 | 850 | 0.046 | 0.659 | 0.336 | 210 | 0.1 | 0.15 | 1 | 1 |  | TRUE
937 | 9193952 | 24556656 | 1243 | 1235 | 0.082 | 0.659 | 0.336 | 210 | 0.1 | 0.15 | 1 | 1 |  | TRUE
938 | 9411604 | 24556656 | 671 | 677 | 0.043 | 0.659 | 0.336 | 210 | 0.1 | 0.15 | 1 | 1 |  | TRUE
939 | 6100906 | 24556656 | 1205 | 1049 | 0.057 | 0.659 | 0.336 | 210 | 0.1 | 0.15 | 1 | 1 |  | TRUE
940 | 1717011567 | 24556656 | 1207 | 1195 | 0.061 | 0.659 | 0.336 | 210 | 0.1 | 0.15 | 1 | 1 |  | TRUE
941 | 9499342 | 24556656 | 118 | 58 | 0.046 | 0.659 | 0.336 | 210 | 0.1 | 0.15 | 1 | 1 |  | TRUE
942 | 9411571 | 24556656 | 283 | 258 | 0.049 | 0.659 | 0.336 | 210 | 0.1 | 0.15 | 1 | 1 |  | TRUE
943 | 9021042 | 24556656 | 1199 | 1188 | 0.033 | 0.659 | 0.336 | 210 | 0.1 | 0.15 | 1 | 1 |  | TRUE
944 | 9411601 | 24556656 | 679 | 675 | 0.071 | 0.659 | 0.336 | 210 | 0.1 | 0.15 | 1 | 1 |  | TRUE
945 | 9411580 | 24556656 | 754 | 646 | 0.107 | 0.659 | 0.336 | 210 | 0.1 | 0.15 | 1 | 1 |  | TRUE
946 | 8884026 | 24556656 | 707 | 714 | 0.043 | 0.659 | 0.336 | 210 | 0.1 | 0.15 | 1 | 1 |  | TRUE
947 | 9021084 | 24556656 | 1268 | 1265 | 0.061 | 0.659 | 0.336 | 210 | 0.1 | 0.15 | 1 | 1 |  | TRUE
948 | 8884109 | 24556656 | 820 | 819 | 0.079 | 0.659 | 0.336 | 210 | 0.1 | 0.15 | 1 | 1 |  | TRUE
949 | 6100926 | 24556656 | 724 | 411 | 0.04 | 0.659 | 0.336 | 210 | 0.1 | 0.15 | 1 | 1 |  | TRUE
950 | 9411582 | 24556656 | 757 | 756 | 0.062 | 0.659 | 0.336 | 210 | 0.1 | 0.15 | 1 | 1 |  | TRUE
951 | 9146610 | 24556656 | 1285 | 1272 | 0.056 | 0.659 | 0.336 | 210 | 0.1 | 0.15 | 1 | 1 |  | TRUE
952 | 9020867 | 24556656 | 1023 | 1025 | 0.063 | 0.659 | 0.336 | 210 | 0.1 | 0.15 | 1 | 1 |  | TRUE
953 | 9021063 | 24556656 | 1233 | 1220 | 0.063 | 0.659 | 0.336 | 210 | 0.1 | 0.15 | 1 | 1 |  | TRUE
954 | 6100920 | 24556656 | 655 | 1076 | 0.02 | 0.659 | 0.336 | 210 | 0.1 | 0.15 | 1 | 1 |  | TRUE
955 | 9411583 | 24556656 | 756 | 751 | 0.036 | 0.659 | 0.336 | 210 | 0.1 | 0.15 | 1 | 1 |  | TRUE
956 | 9193947 | 24556656 | 595 | 588 | 0.079 | 0.659 | 0.336 | 210 | 0.1 | 0.15 | 1 | 1 |  | TRUE
957 | 9411590 | 24556656 | 720 | 207 | 0.046 | 0.659 | 0.336 | 210 | 0.1 | 0.15 | 1 | 1 |  | TRUE
958 | 6100953 | 24556656 | 1124 | 1229 | 0.046 | 0.659 | 0.336 | 210 | 0.1 | 0.15 | 1 | 1 |  | TRUE
959 | 8884136 | 24556656 | 543 | 836 | 0.052 | 0.659 | 0.336 | 210 | 0.1 | 0.15 | 1 | 1 |  | TRUE
960 | 8884023 | 24556656 | 714 | 700 | 0.088 | 0.659 | 0.336 | 210 | 0.1 | 0.15 | 1 | 1 |  | TRUE
961 | 9411573 | 24556656 | 262 | 264 | 0.065 | 0.659 | 0.336 | 210 | 0.1 | 0.15 | 1 | 1 |  | TRUE
962 | 9234444 | 24556656 | 517 | 523 | 0.063 | 0.659 | 0.336 | 210 | 0.1 | 0.15 | 1 | 1 |  | TRUE
963 | 9021062 | 24556656 | 1220 | 1232 | 0.064 | 0.659 | 0.336 | 210 | 0.1 | 0.15 | 1 | 1 |  | TRUE
964 | 5740785 | 24556656 | 132 | 1219 | 0.052 | 0.659 | 0.336 | 210 | 0.1 | 0.15 | 1 | 1 |  | TRUE
965 | 6100923 | 24556656 | 1080 | 1180 | 0.042 | 0.659 | 0.336 | 210 | 0.1 | 0.15 | 1 | 1 |  | TRUE
966 | 9020974 | 24556656 | 261 | 1148 | 0.068 | 0.659 | 0.336 | 210 | 0.1 | 0.15 | 1 | 1 |  | TRUE
967 | 9146612 | 24556656 | 1274 | 1286 | 0.055 | 0.659 | 0.336 | 210 | 0.1 | 0.15 | 1 | 1 |  | TRUE
968 | 6100973 | 24556656 | 71 | 1205 | 0.057 | 0.659 | 0.336 | 210 | 0.1 | 0.15 | 1 | 1 |  | TRUE
969 | 5740789 | 24556656 | 1289 | 1288 | 0.061 | 0.659 | 0.336 | 210 | 0.1 | 0.15 | 1 | 1 |  | TRUE
970 | 6100910 | 24556656 | 1065 | 1130 | 0.058 | 0.659 | 0.336 | 210 | 0.1 | 0.15 | 1 | 1 |  | TRUE
971 | 9021082 | 24556656 | 1260 | 1257 | 0.06 | 0.659 | 0.336 | 210 | 0.1 | 0.15 | 1 | 1 |  | TRUE
972 | 9020950 | 24556656 | 1128 | 1125 | 0.042 | 0.659 | 0.336 | 210 | 0.1 | 0.15 | 1 | 1 |  | TRUE
973 | 9411584 | 24556656 | 751 | 736 | 0.037 | 0.659 | 0.336 | 210 | 0.1 | 0.15 | 1 | 1 |  | TRUE
974 | 6100933 | 24556656 | 558 | 1181 | 0.071 | 0.659 | 0.336 | 210 | 0.1 | 0.15 | 1 | 1 |  | TRUE
975 | 9021037 | 24556656 | 688 | 951 | 0.043 | 0.659 | 0.336 | 210 | 0.1 | 0.15 | 1 | 1 |  | TRUE
976 | 5740792 | 24556656 | 1294 | 1296 | 0.053 | 0.659 | 0.336 | 210 | 0.1 | 0.15 | 1 | 1 |  | TRUE
977 | 9020924 | 24556656 | 1101 | 1093 | 0.06 | 0.659 | 0.336 | 210 | 0.1 | 0.15 | 1 | 1 |  | TRUE
978 | 9021061 | 24556656 | 1232 | 1215 | 0.058 | 0.659 | 0.336 | 210 | 0.1 | 0.15 | 1 | 1 |  | TRUE
979 | 1717274266 | 24556656 | 748 | 51 | 0.03 | 0.659 | 0.336 | 210 | 0.1 | 0.15 | 1 | 1 |  | TRUE
980 | 9411572 | 24556656 | 258 | 262 | 0.039 | 0.659 | 0.336 | 210 | 0.1 | 0.15 | 1 | 1 |  | TRUE
981 | 9411598 | 24556656 | 1178 | 709 | 0.049 | 0.659 | 0.336 | 210 | 0.1 | 0.15 | 1 | 1 |  | TRUE
982 | 8883904 | 24556656 | 673 | 1100 | 0.045 | 0.659 | 0.336 | 210 | 0.1 | 0.15 | 1 | 1 |  | TRUE
983 | 9020920 | 24556656 | 1087 | 1084 | 0.061 | 0.659 | 0.336 | 210 | 0.1 | 0.15 | 1 | 1 |  | TRUE
984 | 9193951 | 24556656 | 1235 | 1259 | 0.08 | 0.659 | 0.336 | 210 | 0.1 | 0.15 | 1 | 1 |  | TRUE
985 | 6100932 | 24556656 | 549 | 558 | 0.064 | 0.659 | 0.336 | 210 | 0.1 | 0.15 | 1 | 1 |  | TRUE
986 | 8884141 | 24556656 | 852 | 851 | 0.046 | 0.659 | 0.336 | 210 | 0.1 | 0.15 | 1 | 1 |  | TRUE
987 | 8884046 | 24556656 | 786 | 780 | 0.076 | 0.659 | 0.336 | 210 | 0.1 | 0.15 | 1 | 1 |  | TRUE
988 | 1717274257 | 24556656 | 1070 | 182 | 0.072 | 0.659 | 0.336 | 210 | 0.1 | 0.15 | 1 | 1 |  | TRUE
989 | 6100947 | 24556656 | 1162 | 1122 | 0.039 | 0.659 | 0.336 | 210 | 0.1 | 0.15 | 1 | 1 |  | TRUE
990 | 9020871 | 24556656 | 1035 | 1036 | 0.064 | 0.659 | 0.336 | 210 | 0.1 | 0.15 | 1 | 1 |  | TRUE
991 | 9499345 | 24556656 | 64 | 167 | 0.035 | 0.659 | 0.336 | 210 | 0.1 | 0.15 | 1 | 1 |  | TRUE
992 | 8884087 | 24556656 | 819 | 814 | 0.079 | 0.659 | 0.336 | 210 | 0.1 | 0.15 | 1 | 1 |  | TRUE
993 | 6100949 | 24556656 | 309 | 788 | 0.039 | 0.659 | 0.336 | 210 | 0.1 | 0.15 | 1 | 1 |  | TRUE
994 | 1717274277 | 24556656 | 1305 | 1449 | 0.049 | 0.659 | 0.336 | 210 | 0.1 | 0.15 | 1 | 1 |  | TRUE
995 | 9146607 | 24556656 | 1266 | 1261 | 0.056 | 0.659 | 0.336 | 210 | 0.1 | 0.15 | 1 | 1 |  | TRUE
996 | 9219404 | 24556656 | 934 | 918 | 0.05 | 0.659 | 0.336 | 210 | 0.1 | 0.15 | 1 | 1 |  | TRUE
997 | 8884044 | 24556656 | 782 | 776 | 0.026 | 0.659 | 0.336 | 210 | 0.1 | 0.15 | 1 | 1 |  | TRUE
998 | 9020955 | 24556656 | 1147 | 1146 | 0.067 | 0.659 | 0.336 | 210 | 0.1 | 0.15 | 1 | 1 |  | TRUE
999 | 8884047 | 24556656 | 793 | 786 | 0.083 | 0.659 | 0.336 | 210 | 0.1 | 0.15 | 1 | 1 |  | TRUE
1000 | 6100912 | 24556656 | 1074 | 817 | 0.057 | 0.659 | 0.336 | 210 | 0.1 | 0.15 | 1 | 1 |  | TRUE
1001 | 9219388 | 24556656 | 879 | 877 | 0.042 | 0.659 | 0.336 | 210 | 0.1 | 0.15 | 1 | 1 |  | TRUE
1002 | 9180006 | 24556656 | 86 | 80 | 0.035 | 0.659 | 0.336 | 210 | 0.1 | 0.15 | 1 | 1 |  | TRUE
1003 | 9021060 | 24556656 | 1215 | 1213 | 0.061 | 0.659 | 0.336 | 210 | 0.1 | 0.15 | 1 | 1 |  | TRUE
1004 | 6100909 | 24556656 | 1052 | 1065 | 0.06 | 0.659 | 0.336 | 210 | 0.1 | 0.15 | 1 | 1 |  | TRUE
1005 | 9219389 | 24556656 | 884 | 879 | 0.041 | 0.659 | 0.336 | 210 | 0.1 | 0.15 | 1 | 1 |  | TRUE
1006 | 8884022 | 24556656 | 700 | 685 | 0.045 | 0.659 | 0.336 | 210 | 0.1 | 0.15 | 1 | 1 |  | TRUE
1007 | 1717274279 | 24556656 | 1449 | 2 | 0.048 | 0.659 | 0.336 | 210 | 0.1 | 0.15 | 1 | 1 |  | TRUE
1008 | 9219737 | 24556656 | 1014 | 1018 | 0.053 | 0.659 | 0.336 | 210 | 0.1 | 0.15 | 1 | 1 |  | TRUE
1009 | 9020977 | 24556656 | 1153 | 1156 | 0.067 | 0.659 | 0.336 | 210 | 0.1 | 0.15 | 1 | 1 |  | TRUE
1010 | 9020918 | 24556656 | 1083 | 1095 | 0.035 | 0.659 | 0.336 | 210 | 0.1 | 0.15 | 1 | 1 |  | TRUE
1011 | 6100946 | 24556656 | 1122 | 1190 | 0.042 | 0.659 | 0.336 | 210 | 0.1 | 0.15 | 1 | 1 |  | TRUE
1012 | 9020875 | 24556656 | 1055 | 1228 | 0.041 | 0.659 | 0.336 | 210 | 0.1 | 0.15 | 1 | 1 |  | TRUE
1013 | 9499344 | 24556656 | 60 | 64 | 0.041 | 0.659 | 0.336 | 210 | 0.1 | 0.15 | 1 | 1 |  | TRUE
1014 | 6100971 | 24556656 | 1206 | 1182 | 0.068 | 0.659 | 0.336 | 210 | 0.1 | 0.15 | 1 | 1 |  | TRUE
1015 | 9411577 | 24556656 | 784 | 638 | 0.05 | 0.659 | 0.336 | 210 | 0.1 | 0.15 | 1 | 1 |  | TRUE
1016 | 6100935 | 24556656 | 1090 | 1092 | 0.042 | 0.659 | 0.336 | 210 | 0.1 | 0.15 | 1 | 1 |  | TRUE
1017 | 1717274172 | 24556656 | 1452 | 235 | 0.052 | 0.659 | 0.336 | 210 | 0.1 | 0.15 | 1 | 1 |  | TRUE
1018 | 9180007 | 24556656 | 80 | 62 | 0.036 | 0.659 | 0.336 | 210 | 0.1 | 0.15 | 1 | 1 |  | TRUE
1019 | 9411591 | 24556656 | 207 | 221 | 0.075 | 0.659 | 0.336 | 210 | 0.1 | 0.15 | 1 | 1 |  | TRUE
1020 | 9193950 | 24556656 | 1259 | 1231 | 0.08 | 0.659 | 0.336 | 210 | 0.1 | 0.15 | 1 | 1 |  | TRUE
1021 | 9219393 | 24556656 | 952 | 900 | 0.023 | 0.659 | 0.336 | 210 | 0.1 | 0.15 | 1 | 1 |  | TRUE
1022 | 8884139 | 24556656 | 1100 | 831 | 0.084 | 0.659 | 0.336 | 210 | 0.1 | 0.15 | 1 | 1 |  | TRUE
1023 | 5740791 | 24556656 | 1292 | 1294 | 0.06 | 0.659 | 0.336 | 210 | 0.1 | 0.15 | 1 | 1 |  | TRUE
1024 | 8884037 | 24556656 | 875 | 755 | 0.043 | 0.659 | 0.336 | 210 | 0.1 | 0.15 | 1 | 1 |  | TRUE
1025 | 9020866 | 24556656 | 124 | 1023 | 0.068 | 0.659 | 0.336 | 210 | 0.1 | 0.15 | 1 | 1 |  | TRUE
1026 | 8884038 | 24556656 | 776 | 875 | 0.046 | 0.659 | 0.336 | 210 | 0.1 | 0.15 | 1 | 1 |  | TRUE
1027 | 9219362 | 24556656 | 855 | 841 | 0.067 | 0.659 | 0.336 | 210 | 0.1 | 0.15 | 1 | 1 |  | TRUE
1028 | 9020975 | 24556656 | 1152 | 261 | 0.067 | 0.659 | 0.336 | 210 | 0.1 | 0.15 | 1 | 1 |  | TRUE
1029 | 8884021 | 24556656 | 685 | 716 | 0.044 | 0.659 | 0.336 | 210 | 0.1 | 0.15 | 1 | 1 |  | TRUE
1030 | 6100904 | 24556656 | 83 | 71 | 0.073 | 0.659 | 0.336 | 210 | 0.1 | 0.15 | 1 | 1 |  | TRUE
1031 | 9020952 | 24556656 | 1135 | 1127 | 0.042 | 0.659 | 0.336 | 210 | 0.1 | 0.15 | 1 | 1 |  | TRUE
1032 | 1717274254 | 24556656 | 289 | 527 | 0.025 | 0.659 | 0.336 | 210 | 0.1 | 0.15 | 1 | 1 |  | TRUE
1033 | 1717274271 | 24556656 | 427 | 156 | 0.073 | 0.659 | 0.336 | 210 | 0.1 | 0.15 | 1 | 1 |  | TRUE
1034 | 9021008 | 24556656 | 1166 | 1164 | 0.07 | 0.659 | 0.336 | 210 | 0.1 | 0.15 | 1 | 1 |  | TRUE
1035 | 6100917 | 24556656 | 941 | 598 | 0.048 | 0.659 | 0.336 | 210 | 0.1 | 0.15 | 1 | 1 |  | TRUE
1036 | 6100979 | 24556656 | 734 | 1211 | 0.067 | 0.659 | 0.336 | 210 | 0.1 | 0.15 | 1 | 1 |  | TRUE
1037 | 9146641 | 24556656 | 1295 | 1298 | 0.028 | 0.659 | 0.336 | 210 | 0.1 | 0.15 | 1 | 1 |  | TRUE
1038 | 9219403 | 24556656 | 918 | 916 | 0.041 | 0.659 | 0.336 | 210 | 0.1 | 0.15 | 1 | 1 |  | TRUE
1039 | 9021006 | 24556656 | 370 | 1293 | 0.069 | 0.659 | 0.336 | 210 | 0.1 | 0.15 | 1 | 1 |  | TRUE
1040 | 9146613 | 24556656 | 1282 | 1274 | 0.056 | 0.659 | 0.336 | 210 | 0.1 | 0.15 | 1 | 1 |  | TRUE
1041 | 9021081 | 24556656 | 1257 | 1253 | 0.062 | 0.659 | 0.336 | 210 | 0.1 | 0.15 | 1 | 1 |  | TRUE
1042 | 9021065 | 24556656 | 1253 | 1223 | 0.026 | 0.659 | 0.336 | 210 | 0.1 | 0.15 | 1 | 1 |  | TRUE
1043 | 9411578 | 24556656 | 638 | 777 | 0.073 | 0.659 | 0.336 | 210 | 0.1 | 0.15 | 1 | 1 |  | TRUE
1044 | 6100950 | 24556656 | 788 | 994 | 0.052 | 0.659 | 0.336 | 210 | 0.1 | 0.15 | 1 | 1 |  | TRUE
1045 | 9146614 | 24556656 | 1298 | 1282 | 0.026 | 0.659 | 0.336 | 210 | 0.1 | 0.15 | 1 | 1 |  | TRUE
1046 | 6100930 | 24556656 | 1212 | 534 | 0.042 | 0.659 | 0.336 | 210 | 0.1 | 0.15 | 1 | 1 |  | TRUE
1047 | 9499343 | 24556656 | 58 | 60 | 0.042 | 0.659 | 0.336 | 210 | 0.1 | 0.15 | 1 | 1 |  | TRUE
1048 | 9411597 | 24556656 | 249 | 1178 | 0.039 | 0.659 | 0.336 | 210 | 0.1 | 0.15 | 1 | 1 |  | TRUE
1049 | 6100916 | 24556656 | 727 | 941 | 0.047 | 0.659 | 0.336 | 210 | 0.1 | 0.15 | 1 | 1 |  | TRUE
1050 | 8884138 | 24556656 | 831 | 926 | 0.09 | 0.659 | 0.336 | 210 | 0.1 | 0.15 | 1 | 1 |  | TRUE
1051 | 8054755 | 24560686 | 310 | 326 | 0.039 | 0.44 | 0.42 | 210 | 0.1 | 0.195 | 1 | 1 |  | TRUE
1052 | 8054760 | 24560686 | 553 | 565 | 0.069 | 0.44 | 0.42 | 210 | 0.1 | 0.195 | 1 | 1 |  | TRUE
1053 | 8054761 | 24560686 | 561 | 315 | 0.044 | 0.44 | 0.42 | 210 | 0.1 | 0.195 | 1 | 1 |  | TRUE
1054 | 8054752 | 24560686 | 145 | 301 | 0.044 | 0.44 | 0.42 | 210 | 0.1 | 0.195 | 1 | 1 |  | TRUE
1055 | 5315856 | 24560686 | 613 | 600 | 0.042 | 0.44 | 0.42 | 210 | 0.1 | 0.195 | 1 | 1 |  | TRUE
1056 | 5975576 | 24560686 | 789 | 395 | 0.065 | 0.44 | 0.42 | 210 | 0.1 | 0.195 | 1 | 1 |  | TRUE
1057 | 5315855 | 24560686 | 600 | 618 | 0.074 | 0.44 | 0.42 | 210 | 0.1 | 0.195 | 1 | 1 |  | TRUE
1058 | 5315851 | 24560686 | 581 | 469 | 0.041 | 0.44 | 0.42 | 210 | 0.1 | 0.195 | 1 | 1 |  | TRUE
1059 | 8054551 | 24560686 | 383 | 384 | 0.04 | 0.44 | 0.42 | 210 | 0.1 | 0.195 | 1 | 1 |  | TRUE
1060 | 5315860 | 24560686 | 57 | 1410 | 0.057 | 0.44 | 0.42 | 210 | 0.1 | 0.195 | 1 | 1 |  | TRUE
1061 | 5327106 | 24560686 | 812 | 806 | 0.052 | 0.44 | 0.42 | 210 | 0.1 | 0.195 | 1 | 1 |  | TRUE
1062 | 8054548 | 24560686 | 274 | 280 | 0.042 | 0.44 | 0.42 | 210 | 0.1 | 0.195 | 1 | 1 |  | TRUE
1063 | 5327109 | 24560686 | 460 | 473 | 0.029 | 0.44 | 0.42 | 210 | 0.1 | 0.195 | 1 | 1 |  | TRUE
1064 | 5975578 | 24560686 | 1104 | 459 | 0.033 | 0.44 | 0.42 | 210 | 0.1 | 0.195 | 1 | 1 |  | TRUE
1065 | 5315858 | 24560686 | 1410 | 617 | 0.054 | 0.44 | 0.42 | 210 | 0.1 | 0.195 | 1 | 1 |  | TRUE
1066 | 8054757 | 24560686 | 329 | 435 | 0.041 | 0.44 | 0.42 | 210 | 0.1 | 0.195 | 1 | 1 |  | TRUE
1067 | 5327107 | 24560686 | 808 | 812 | 0.045 | 0.44 | 0.42 | 210 | 0.1 | 0.195 | 1 | 1 |  | TRUE
1068 | 8054758 | 24560686 | 435 | 429 | 0.039 | 0.44 | 0.42 | 210 | 0.1 | 0.195 | 1 | 1 |  | TRUE
1069 | 5327105 | 24560686 | 806 | 313 | 0.049 | 0.44 | 0.42 | 210 | 0.1 | 0.195 | 1 | 1 |  | TRUE
1070 | 8054754 | 24560686 | 311 | 310 | 0.04 | 0.44 | 0.42 | 210 | 0.1 | 0.195 | 1 | 1 |  | TRUE
1071 | 8054550 | 24560686 | 384 | 285 | 0.04 | 0.44 | 0.42 | 210 | 0.1 | 0.195 | 1 | 1 |  | TRUE
1072 | 5975580 | 24560686 | 789 | 765 | 0.03 | 0.44 | 0.42 | 210 | 0.1 | 0.195 | 1 | 1 |  | TRUE
1073 | 5315853 | 24560686 | 599 | 585 | 0.045 | 0.44 | 0.42 | 210 | 0.1 | 0.195 | 1 | 1 |  | TRUE
1074 | 5327104 | 24560686 | 313 | 252 | 0.048 | 0.44 | 0.42 | 210 | 0.1 | 0.195 | 1 | 1 |  | TRUE
1075 | 8054763 | 24560686 | 335 | 336 | 0.043 | 0.44 | 0.42 | 210 | 0.1 | 0.195 | 1 | 1 |  | TRUE
1076 | 8054756 | 24560686 | 326 | 329 | 0.043 | 0.44 | 0.42 | 210 | 0.1 | 0.195 | 1 | 1 |  | TRUE
1077 | 8054549 | 24560686 | 285 | 274 | 0.042 | 0.44 | 0.42 | 210 | 0.1 | 0.195 | 1 | 1 |  | TRUE
1078 | 5315857 | 24560686 | 617 | 613 | 0.042 | 0.44 | 0.42 | 210 | 0.1 | 0.195 | 1 | 1 |  | TRUE
1079 | 5975574 | 24560686 | 397 | 496 | 0.038 | 0.44 | 0.42 | 210 | 0.1 | 0.195 | 1 | 1 |  | TRUE
1080 | 5315852 | 24560686 | 585 | 581 | 0.048 | 0.44 | 0.42 | 210 | 0.1 | 0.195 | 1 | 1 |  | TRUE
1081 | 5315862 | 24560686 | 342 | 57 | 0.016 | 0.44 | 0.42 | 210 | 0.1 | 0.195 | 1 | 1 |  | TRUE
1082 | 8054753 | 24560686 | 301 | 311 | 0.043 | 0.44 | 0.42 | 210 | 0.1 | 0.195 | 1 | 1 |  | TRUE
1083 | 5315854 | 24560686 | 618 | 599 | 0.044 | 0.44 | 0.42 | 210 | 0.1 | 0.195 | 1 | 1 |  | TRUE
1084 | 5327108 | 24560686 | 473 | 808 | 0.065 | 0.44 | 0.42 | 210 | 0.1 | 0.195 | 1 | 1 |  | TRUE
1085 | 8054759 | 24560686 | 429 | 553 | 0.04 | 0.44 | 0.42 | 210 | 0.1 | 0.195 | 1 | 1 |  | TRUE
1086 | 5526277 | 24560686 | 420 | 1425 | 0.032 | 0.44 | 0.42 | 210 | 0.1 | 0.195 | 1 | 1 |  | TRUE
1087 | 5975581 | 24560686 | 765 | 762 | 0.024 | 0.44 | 0.42 | 210 | 0.1 | 0.195 | 1 | 1 |  | TRUE
1088 | 5975575 | 24560686 | 496 | 826 | 0.009 | 0.44 | 0.42 | 210 | 0.1 | 0.195 | 1 | 1 |  | TRUE
1089 | 5975577 | 24560686 | 395 | 1104 | 0.069 | 0.44 | 0.42 | 210 | 0.1 | 0.195 | 1 | 1 |  | TRUE
1090 | 8054762 | 24560686 | 315 | 335 | 0.037 | 0.44 | 0.42 | 210 | 0.1 | 0.195 | 1 | 1 |  | TRUE
1091 | 6089946 | 24560484 | 102 | 99 | 0.06 | 0.44 | 0.42 | 210 | 0.1 | 0.195 | 1 | 1 |  | TRUE
1092 | 1717270113 | 24556961 | 173 | 194 | 0.05 | 0.44 | 0.42 | 210 | 0.1 | 0.195 | 1 | 1 |  | TRUE
1093 | 2285617 | 24560484 | 448 | 844 | 0.041 | 0.44 | 0.42 | 210 | 0.1 | 0.195 | 1 | 1 |  | TRUE
1094 | 4085085 | 24560484 | 721 | 680 | 0.053 | 0.44 | 0.42 | 210 | 0.1 | 0.195 | 1 | 1 |  | TRUE
1095 | 4085083 | 24560484 | 681 | 148 | 0.048 | 0.44 | 0.42 | 210 | 0.1 | 0.195 | 1 | 1 |  | TRUE
1096 | 2099943 | 24560484 | 893 | 425 | 0.058 | 0.44 | 0.42 | 210 | 0.1 | 0.195 | 1 | 1 |  | TRUE
1097 | 2285618 | 24560484 | 428 | 448 | 0.082 | 0.44 | 0.42 | 210 | 0.1 | 0.195 | 1 | 1 |  | TRUE
1098 | 4085087 | 24560484 | 169 | 570 | 0.08 | 0.44 | 0.42 | 210 | 0.1 | 0.195 | 1 | 1 |  | TRUE
1099 | 4085086 | 24560484 | 570 | 721 | 0.063 | 0.44 | 0.42 | 210 | 0.1 | 0.195 | 1 | 1 |  | TRUE
1100 | 4085731 | 24560484 | 433 | 506 | 0.051 | 0.44 | 0.42 | 210 | 0.1 | 0.195 | 1 | 1 |  | TRUE
1101 | 1717269529 | 24556961 | 1388 | 835 | 0.069 | 0.44 | 0.42 | 210 | 0.1 | 0.195 | 1 | 1 |  | TRUE
1102 | 4085737 | 24560484 | 870 | 169 | 0.043 | 0.44 | 0.42 | 210 | 0.1 | 0.195 | 1 | 1 |  | TRUE
1103 | 2099942 | 24560484 | 425 | 428 | 0.051 | 0.44 | 0.42 | 210 | 0.1 | 0.195 | 1 | 1 |  | TRUE
1104 | 6089958 | 24560484 | 100 | 1297 | 0.074 | 0.44 | 0.42 | 210 | 0.1 | 0.195 | 1 | 1 |  | TRUE
1105 | 1717270114 | 24556961 | 194 | 1388 | 0.049 | 0.44 | 0.42 | 210 | 0.1 | 0.195 | 1 | 1 |  | TRUE
1106 | 6089959 | 24560484 | 1297 | 55 | 0.057 | 0.44 | 0.42 | 210 | 0.1 | 0.195 | 1 | 1 |  | TRUE
1107 | 4085084 | 24560484 | 680 | 681 | 0.053 | 0.44 | 0.42 | 210 | 0.1 | 0.195 | 1 | 1 |  | TRUE
1108 | 4085732 | 24560484 | 163 | 433 | 0.052 | 0.44 | 0.42 | 210 | 0.1 | 0.195 | 1 | 1 |  | TRUE
1109 | 4085082 | 24560484 | 148 | 163 | 0.031 | 0.44 | 0.42 | 210 | 0.1 | 0.195 | 1 | 1 |  | TRUE
1110 | 9180209 | 24555539 | 946 | 933 | 0.064 | 0.398 | 0.405 | 210 | 0.1 | 0.234 | 1 | 1 |  | TRUE
1111 | 9180212 | 24555539 | 885 | 883 | 0.065 | 0.398 | 0.405 | 210 | 0.1 | 0.234 | 1 | 1 |  | TRUE
1112 | 9180213 | 24555539 | 883 | 878 | 0.061 | 0.398 | 0.405 | 210 | 0.1 | 0.234 | 1 | 1 |  | TRUE
1113 | 9180204 | 24555539 | 927 | 899 | 0.078 | 0.398 | 0.405 | 210 | 0.1 | 0.234 | 1 | 1 |  | TRUE
1114 | 9485442 | 24554724 | 1393 | 1403 | 0.035 | 0.398 | 0.405 | 210 | 0.1 | 0.234 | 1 | 1 |  | TRUE
1115 | 9180202 | 24555539 | 912 | 927 | 0.071 | 0.398 | 0.405 | 210 | 0.1 | 0.234 | 1 | 1 |  | TRUE
1116 | 9180210 | 24555539 | 933 | 885 | 0.065 | 0.398 | 0.405 | 210 | 0.1 | 0.234 | 1 | 1 |  | TRUE
1117 | 9485441 | 24554724 | 1150 | 1393 | 0.052 | 0.398 | 0.405 | 210 | 0.1 | 0.234 | 1 | 1 |  | TRUE
1118 | 9485425 | 24554724 | 1419 | 575 | 0.063 | 0.398 | 0.405 | 210 | 0.1 | 0.234 | 1 | 1 |  | TRUE
1119 | 9180206 | 24555539 | 925 | 919 | 0.065 | 0.398 | 0.405 | 210 | 0.1 | 0.234 | 1 | 1 |  | TRUE
1120 | 9485422 | 24554724 | 658 | 1419 | 0.035 | 0.398 | 0.405 | 210 | 0.1 | 0.234 | 1 | 1 |  | TRUE
1121 | 9180200 | 24555539 | 248 | 915 | 0.047 | 0.398 | 0.405 | 210 | 0.1 | 0.234 | 1 | 1 |  | TRUE
1122 | 9180201 | 24555539 | 915 | 912 | 0.07 | 0.398 | 0.405 | 210 | 0.1 | 0.234 | 1 | 1 |  | TRUE
1123 | 9180198 | 24555539 | 248 | 228 | 0.028 | 0.398 | 0.405 | 210 | 0.1 | 0.234 | 1 | 1 |  | TRUE
1124 | 9180205 | 24555539 | 899 | 925 | 0.079 | 0.398 | 0.405 | 210 | 0.1 | 0.234 | 1 | 1 |  | TRUE
1125 | 9485437 | 24554724 | 593 | 1390 | 0.011 | 0.398 | 0.405 | 210 | 0.1 | 0.234 | 1 | 1 |  | TRUE
1126 | 9485657 | 24554724 | 1381 | 658 | 0.035 | 0.398 | 0.405 | 210 | 0.1 | 0.234 | 1 | 1 |  | TRUE
1127 | 9485435 | 24554724 | 575 | 586 | 0.062 | 0.398 | 0.405 | 210 | 0.1 | 0.234 | 1 | 1 |  | TRUE
1128 | 9488152 | 24554724 | 1423 | 1375 | 0.015 | 0.398 | 0.405 | 210 | 0.1 | 0.234 | 1 | 1 |  | TRUE
1129 | 9485440 | 24554724 | 1390 | 1150 | 0.016 | 0.398 | 0.405 | 210 | 0.1 | 0.234 | 1 | 1 |  | TRUE
1130 | 9180208 | 24555539 | 919 | 946 | 0.065 | 0.398 | 0.405 | 210 | 0.1 | 0.234 | 1 | 1 |  | TRUE
1131 | 9485436 | 24554724 | 586 | 593 | 0.063 | 0.398 | 0.405 | 210 | 0.1 | 0.234 | 1 | 1 |  | TRUE
1132 | 9426942 | 24554147 | 138 | 116 | 0.033 | 0.659 | 0.336 | 210 | 0.1 | 0.15 | 1 | 1 |  | TRUE
1133 | 9426941 | 24554147 | 116 | 117 | 0.059 | 0.659 | 0.336 | 210 | 0.1 | 0.15 | 1 | 1 |  | TRUE
1134 | 1716530138 | 24554147 | 48 | 42 | 0.007 | 0.659 | 0.336 | 210 | 0.1 | 0.15 | 1 | 1 |  | TRUE
1135 | 9426938 | 24554147 | 111 | 171 | 0.032 | 0.659 | 0.336 | 210 | 0.1 | 0.15 | 1 | 1 |  | TRUE
1136 | 9426900 | 24554147 | 89 | 88 | 0.049 | 0.659 | 0.336 | 210 | 0.1 | 0.15 | 1 | 1 |  | TRUE
1137 | 1716739465 | 24554147 | 100 | 44 | 0.02 | 0.659 | 0.336 | 210 | 0.1 | 0.15 | 1 | 1 |  | TRUE
1138 | 9426939 | 24554147 | 112 | 111 | 0.021 | 0.659 | 0.336 | 210 | 0.1 | 0.15 | 1 | 1 |  | TRUE
1139 | 9426940 | 24554147 | 117 | 112 | 0.057 | 0.659 | 0.336 | 210 | 0.1 | 0.15 | 1 | 1 |  | TRUE
1140 | 9509055 | 24554147 | 726 | 713 | 0.005 | 0.659 | 0.336 | 210 | 0.1 | 0.15 | 1 | 1 |  | TRUE
1141 | 9426944 | 24554147 | 146 | 143 | 0.037 | 0.659 | 0.336 | 210 | 0.1 | 0.15 | 1 | 1 |  | TRUE
1142 | 9709789 | 24554147 | 1365 | 1326 | 0.021 | 0.659 | 0.336 | 210 | 0.1 | 0.15 | 1 | 1 |  | TRUE
1143 | 9426947 | 24554147 | 164 | 162 | 0.054 | 0.659 | 0.336 | 210 | 0.1 | 0.15 | 1 | 1 |  | TRUE
1144 | 9426899 | 24554147 | 88 | 108 | 0.049 | 0.659 | 0.336 | 210 | 0.1 | 0.15 | 1 | 1 |  | TRUE
1145 | 9426943 | 24554147 | 143 | 138 | 0.042 | 0.659 | 0.336 | 210 | 0.1 | 0.15 | 1 | 1 |  | TRUE
1146 | 9426946 | 24554147 | 162 | 150 | 0.056 | 0.659 | 0.336 | 210 | 0.1 | 0.15 | 1 | 1 |  | TRUE
1147 | 9426945 | 24554147 | 150 | 146 | 0.047 | 0.659 | 0.336 | 210 | 0.1 | 0.15 | 1 | 1 |  | TRUE
1148 | 8464559 | 24554147 | 418 | 719 | 0.122 | 0.659 | 0.336 | 210 | 0.1 | 0.15 | 1 | 1 |  | TRUE
1149 | 9842970 | 24554147 | 531 | 737 | 0.058 | 0.659 | 0.336 | 210 | 0.1 | 0.15 | 1 | 1 |  | TRUE
1150 | 9842981 | 24554147 | 631 | 590 | 0.055 | 0.659 | 0.336 | 210 | 0.1 | 0.15 | 1 | 1 |  | TRUE
1151 | 8130640 | 24554147 | 913 | 815 | 0.103 | 0.659 | 0.336 | 210 | 0.1 | 0.15 | 1 | 1 |  | TRUE
1152 | 8447678 | 24554147 | 1237 | 443 | 0.069 | 0.659 | 0.336 | 210 | 0.1 | 0.15 | 1 | 1 |  | TRUE
1153 | 9047098 | 24554147 | 1015 | 206 | 0.047 | 0.659 | 0.336 | 210 | 0.1 | 0.15 | 1 | 1 |  | TRUE
1154 | 8464492 | 24554147 | 708 | 698 | 0.122 | 0.659 | 0.336 | 210 | 0.1 | 0.15 | 1 | 1 |  | TRUE
1155 | 8463726 | 24554147 | 653 | 672 | 0.069 | 0.659 | 0.336 | 210 | 0.1 | 0.15 | 1 | 1 |  | TRUE
1156 | 9304226 | 24554147 | 343 | 347 | 0.045 | 0.659 | 0.336 | 210 | 0.1 | 0.15 | 1 | 1 |  | TRUE
1157 | 1717255465 | 24554147 | 578 | 1444 | 0.039 | 0.659 | 0.336 | 210 | 0.1 | 0.15 | 1 | 1 |  | TRUE
1158 | 9047101 | 24554147 | 217 | 216 | 0.046 | 0.659 | 0.336 | 210 | 0.1 | 0.15 | 1 | 1 |  | TRUE
1159 | 8447680 | 24554147 | 445 | 449 | 0.07 | 0.659 | 0.336 | 210 | 0.1 | 0.15 | 1 | 1 |  | TRUE
1160 | 9697392 | 24554147 | 1179 | 1167 | 0.052 | 0.659 | 0.336 | 210 | 0.1 | 0.15 | 1 | 1 |  | TRUE
1161 | 9842971 | 24554147 | 556 | 531 | 0.057 | 0.659 | 0.336 | 210 | 0.1 | 0.15 | 1 | 1 |  | TRUE
1162 | 8463725 | 24554147 | 648 | 653 | 0.112 | 0.659 | 0.336 | 210 | 0.1 | 0.15 | 1 | 1 |  | TRUE
1163 | 1716482978 | 24554147 | 48 | 710 | 0.025 | 0.659 | 0.336 | 210 | 0.1 | 0.15 | 1 | 1 |  | TRUE
1164 | 9047091 | 24554147 | 176 | 175 | 0.044 | 0.659 | 0.336 | 210 | 0.1 | 0.15 | 1 | 1 |  | TRUE
1165 | 8447679 | 24554147 | 443 | 445 | 0.068 | 0.659 | 0.336 | 210 | 0.1 | 0.15 | 1 | 1 |  | TRUE
1166 | 8464494 | 24554147 | 706 | 711 | 0.08 | 0.659 | 0.336 | 210 | 0.1 | 0.15 | 1 | 1 |  | TRUE
1167 | 1717255496 | 24554147 | 917 | 1448 | 0.009 | 0.659 | 0.336 | 210 | 0.1 | 0.15 | 1 | 1 |  | TRUE
1168 | 9842966 | 24554147 | 733 | 691 | 0.056 | 0.659 | 0.336 | 210 | 0.1 | 0.15 | 1 | 1 |  | TRUE
1169 | 1716482977 | 24554147 | 711 | 48 | 0.018 | 0.659 | 0.336 | 210 | 0.1 | 0.15 | 1 | 1 |  | TRUE
1170 | 8464489 | 24554147 | 719 | 687 | 0.106 | 0.659 | 0.336 | 210 | 0.1 | 0.15 | 1 | 1 |  | TRUE
1171 | 8464491 | 24554147 | 684 | 708 | 0.099 | 0.659 | 0.336 | 210 | 0.1 | 0.15 | 1 | 1 |  | TRUE
1172 | 9047095 | 24554147 | 197 | 190 | 0.05 | 0.659 | 0.336 | 210 | 0.1 | 0.15 | 1 | 1 |  | TRUE
1173 | 9842972 | 24554147 | 513 | 556 | 0.056 | 0.659 | 0.336 | 210 | 0.1 | 0.15 | 1 | 1 |  | TRUE
1174 | 9842973 | 24554147 | 566 | 513 | 0.051 | 0.659 | 0.336 | 210 | 0.1 | 0.15 | 1 | 1 |  | TRUE
1175 | 8139762 | 24554147 | 815 | 1024 | 0.103 | 0.659 | 0.336 | 210 | 0.1 | 0.15 | 1 | 1 |  | TRUE
1176 | 9047104 | 24554147 | 238 | 243 | 0.049 | 0.659 | 0.336 | 210 | 0.1 | 0.15 | 1 | 1 |  | TRUE
1177 | 9697398 | 24554147 | 1227 | 1236 | 0.05 | 0.659 | 0.336 | 210 | 0.1 | 0.15 | 1 | 1 |  | TRUE
1178 | 8447845 | 24554147 | 454 | 422 | 0.1 | 0.659 | 0.336 | 210 | 0.1 | 0.15 | 1 | 1 |  | TRUE
1179 | 1717255495 | 24554147 | 1448 | 1447 | 0.036 | 0.659 | 0.336 | 210 | 0.1 | 0.15 | 1 | 1 |  | TRUE
1180 | 9047092 | 24554147 | 179 | 176 | 0.046 | 0.659 | 0.336 | 210 | 0.1 | 0.15 | 1 | 1 |  | TRUE
1181 | 9047106 | 24554147 | 244 | 232 | 0.045 | 0.659 | 0.336 | 210 | 0.1 | 0.15 | 1 | 1 |  | TRUE
1182 | 9047097 | 24554147 | 206 | 210 | 0.045 | 0.659 | 0.336 | 210 | 0.1 | 0.15 | 1 | 1 |  | TRUE
1183 | 8152386 | 24554147 | 894 | 924 | 0.05 | 0.659 | 0.336 | 210 | 0.1 | 0.15 | 1 | 1 |  | TRUE
1184 | 8152365 | 24554147 | 849 | 881 | 0.065 | 0.659 | 0.336 | 210 | 0.1 | 0.15 | 1 | 1 |  | TRUE
1185 | 8447681 | 24554147 | 449 | 893 | 0.101 | 0.659 | 0.336 | 210 | 0.1 | 0.15 | 1 | 1 |  | TRUE
1186 | 8152411 | 24554147 | 873 | 862 | 0.059 | 0.659 | 0.336 | 210 | 0.1 | 0.15 | 1 | 1 |  | TRUE
1187 | 9047090 | 24554147 | 175 | 165 | 0.045 | 0.659 | 0.336 | 210 | 0.1 | 0.15 | 1 | 1 |  | TRUE
1188 | 9047107 | 24554147 | 255 | 244 | 0.046 | 0.659 | 0.336 | 210 | 0.1 | 0.15 | 1 | 1 |  | TRUE
1189 | 8447931 | 24554147 | 758 | 787 | 0.07 | 0.659 | 0.336 | 210 | 0.1 | 0.15 | 1 | 1 |  | TRUE
1190 | 1717255492 | 24554147 | 1447 | 1446 | 0.034 | 0.659 | 0.336 | 210 | 0.1 | 0.15 | 1 | 1 |  | TRUE
1191 | 8152364 | 24554147 | 1020 | 849 | 0.049 | 0.659 | 0.336 | 210 | 0.1 | 0.15 | 1 | 1 |  | TRUE
1192 | 8152408 | 24554147 | 848 | 1010 | 0.087 | 0.659 | 0.336 | 210 | 0.1 | 0.15 | 1 | 1 |  | TRUE
1193 | 8447677 | 24554147 | 1252 | 1237 | 0.017 | 0.659 | 0.336 | 210 | 0.1 | 0.15 | 1 | 1 |  | TRUE
1194 | 9842965 | 24554147 | 506 | 733 | 0.051 | 0.659 | 0.336 | 210 | 0.1 | 0.15 | 1 | 1 |  | TRUE
1195 | 9304227 | 24554147 | 347 | 381 | 0.057 | 0.659 | 0.336 | 210 | 0.1 | 0.15 | 1 | 1 |  | TRUE
1196 | 9047102 | 24554147 | 227 | 217 | 0.046 | 0.659 | 0.336 | 210 | 0.1 | 0.15 | 1 | 1 |  | TRUE
1197 | 9047094 | 24554147 | 190 | 185 | 0.042 | 0.659 | 0.336 | 210 | 0.1 | 0.15 | 1 | 1 |  | TRUE
1198 | 1716286476 | 24554147 | 46 | 49 | 0.015 | 0.659 | 0.336 | 210 | 0.1 | 0.15 | 1 | 1 |  | TRUE
1199 | 9047100 | 24554147 | 216 | 718 | 0.046 | 0.659 | 0.336 | 210 | 0.1 | 0.15 | 1 | 1 |  | TRUE
1200 | 9047099 | 24554147 | 718 | 1015 | 0.044 | 0.659 | 0.336 | 210 | 0.1 | 0.15 | 1 | 1 |  | TRUE
1201 | 1717255487 | 24554147 | 1446 | 569 | 0.032 | 0.659 | 0.336 | 210 | 0.1 | 0.15 | 1 | 1 |  | TRUE
1202 | 9697391 | 24554147 | 1167 | 173 | 0.049 | 0.659 | 0.336 | 210 | 0.1 | 0.15 | 1 | 1 |  | TRUE
1203 | 8452373 | 24554147 | 422 | 413 | 0.104 | 0.659 | 0.336 | 210 | 0.1 | 0.15 | 1 | 1 |  | TRUE
1204 | 9697401 | 24554147 | 1424 | 1267 | 0.051 | 0.659 | 0.336 | 210 | 0.1 | 0.15 | 1 | 1 |  | TRUE
1205 | 8152376 | 24554147 | 909 | 894 | 0.1 | 0.659 | 0.336 | 210 | 0.1 | 0.15 | 1 | 1 |  | TRUE
1206 | 8452374 | 24554147 | 413 | 418 | 0.021 | 0.659 | 0.336 | 210 | 0.1 | 0.15 | 1 | 1 |  | TRUE
1207 | 9697399 | 24554147 | 1245 | 1227 | 0.052 | 0.659 | 0.336 | 210 | 0.1 | 0.15 | 1 | 1 |  | TRUE
1208 | 9697396 | 24554147 | 1236 | 1201 | 0.052 | 0.659 | 0.336 | 210 | 0.1 | 0.15 | 1 | 1 |  | TRUE
1209 | 1717255469 | 24554147 | 582 | 3 | 0.002 | 0.659 | 0.336 | 210 | 0.1 | 0.15 | 1 | 1 |  | TRUE
1210 | 9047103 | 24554147 | 243 | 227 | 0.045 | 0.659 | 0.336 | 210 | 0.1 | 0.15 | 1 | 1 |  | TRUE
1211 | 9842969 | 24554147 | 635 | 631 | 0.056 | 0.659 | 0.336 | 210 | 0.1 | 0.15 | 1 | 1 |  | TRUE
1212 | 8152346 | 24554147 | 749 | 1020 | 0.016 | 0.659 | 0.336 | 210 | 0.1 | 0.15 | 1 | 1 |  | TRUE
1213 | 1717255481 | 24554147 | 1445 | 578 | 0.043 | 0.659 | 0.336 | 210 | 0.1 | 0.15 | 1 | 1 |  | TRUE
1214 | 8447932 | 24554147 | 787 | 1340 | 0.06 | 0.659 | 0.336 | 210 | 0.1 | 0.15 | 1 | 1 |  | TRUE
1215 | 8152407 | 24554147 | 381 | 848 | 0.1 | 0.659 | 0.336 | 210 | 0.1 | 0.15 | 1 | 1 |  | TRUE
1216 | 8447933 | 24554147 | 1340 | 1040 | 0.042 | 0.659 | 0.336 | 210 | 0.1 | 0.15 | 1 | 1 |  | TRUE
1217 | 8463724 | 24554147 | 834 | 648 | 0.11 | 0.659 | 0.336 | 210 | 0.1 | 0.15 | 1 | 1 |  | TRUE
1218 | 8112397 | 24554147 | 1024 | 816 | 0.09 | 0.659 | 0.336 | 210 | 0.1 | 0.15 | 1 | 1 |  | TRUE
1219 | 8464493 | 24554147 | 698 | 706 | 0.094 | 0.659 | 0.336 | 210 | 0.1 | 0.15 | 1 | 1 |  | TRUE
1220 | 1717255480 | 24554147 | 569 | 1445 | 0.04 | 0.659 | 0.336 | 210 | 0.1 | 0.15 | 1 | 1 |  | TRUE
1221 | 9842974 | 24554147 | 614 | 566 | 0.05 | 0.659 | 0.336 | 210 | 0.1 | 0.15 | 1 | 1 |  | TRUE
1222 | 9047105 | 24554147 | 232 | 238 | 0.045 | 0.659 | 0.336 | 210 | 0.1 | 0.15 | 1 | 1 |  | TRUE
1223 | 9047109 | 24554147 | 462 | 284 | 0.061 | 0.659 | 0.336 | 210 | 0.1 | 0.15 | 1 | 1 |  | TRUE
1224 | 8452682 | 24554147 | 627 | 562 | 0.097 | 0.659 | 0.336 | 210 | 0.1 | 0.15 | 1 | 1 |  | TRUE
1225 | 8152387 | 24554147 | 924 | 343 | 0.032 | 0.659 | 0.336 | 210 | 0.1 | 0.15 | 1 | 1 |  | TRUE
1226 | 9697395 | 24554147 | 1201 | 1189 | 0.049 | 0.659 | 0.336 | 210 | 0.1 | 0.15 | 1 | 1 |  | TRUE
1227 | 9697400 | 24554147 | 1267 | 1245 | 0.054 | 0.659 | 0.336 | 210 | 0.1 | 0.15 | 1 | 1 |  | TRUE
1228 | 1717255464 | 24554147 | 1444 | 582 | 0.041 | 0.659 | 0.336 | 210 | 0.1 | 0.15 | 1 | 1 |  | TRUE
1229 | 8460219 | 24554147 | 674 | 644 | 0.104 | 0.659 | 0.336 | 210 | 0.1 | 0.15 | 1 | 1 |  | TRUE
1230 | 8463727 | 24554147 | 672 | 674 | 0.092 | 0.659 | 0.336 | 210 | 0.1 | 0.15 | 1 | 1 |  | TRUE
1231 | 8460179 | 24554147 | 710 | 627 | 0.053 | 0.659 | 0.336 | 210 | 0.1 | 0.15 | 1 | 1 |  | TRUE
1232 | 9842980 | 24554147 | 590 | 614 | 0.057 | 0.659 | 0.336 | 210 | 0.1 | 0.15 | 1 | 1 |  | TRUE
1233 | 8464490 | 24554147 | 687 | 684 | 0.148 | 0.659 | 0.336 | 210 | 0.1 | 0.15 | 1 | 1 |  | TRUE
1234 | 8152522 | 24554147 | 974 | 913 | 0.102 | 0.659 | 0.336 | 210 | 0.1 | 0.15 | 1 | 1 |  | TRUE
1235 | 9697394 | 24554147 | 1189 | 56 | 0.053 | 0.659 | 0.336 | 210 | 0.1 | 0.15 | 1 | 1 |  | TRUE
1236 | 9697393 | 24554147 | 56 | 1179 | 0.05 | 0.659 | 0.336 | 210 | 0.1 | 0.15 | 1 | 1 |  | TRUE
1237 | 8452678 | 24554147 | 562 | 758 | 0.084 | 0.659 | 0.336 | 210 | 0.1 | 0.15 | 1 | 1 |  | TRUE
1238 | 8447844 | 24554147 | 644 | 454 | 0.103 | 0.659 | 0.336 | 210 | 0.1 | 0.15 | 1 | 1 |  | TRUE
1239 | 8152412 | 24554147 | 1010 | 874 | 0.062 | 0.659 | 0.336 | 210 | 0.1 | 0.15 | 1 | 1 |  | TRUE
1240 | 9047093 | 24554147 | 185 | 179 | 0.046 | 0.659 | 0.336 | 210 | 0.1 | 0.15 | 1 | 1 |  | TRUE
1241 | 9047108 | 24554147 | 284 | 255 | 0.032 | 0.659 | 0.336 | 210 | 0.1 | 0.15 | 1 | 1 |  | TRUE
1242 | 8463723 | 24554147 | 844 | 834 | 0.118 | 0.659 | 0.336 | 210 | 0.1 | 0.15 | 1 | 1 |  | TRUE
1243 | 8152372 | 24554147 | 881 | 909 | 0.092 | 0.659 | 0.336 | 210 | 0.1 | 0.15 | 1 | 1 |  | TRUE
1244 | 9047096 | 24554147 | 210 | 197 | 0.047 | 0.659 | 0.336 | 210 | 0.1 | 0.15 | 1 | 1 |  | TRUE
1245 | 5526270 | 24554282 | 305 | 320 | 0.053 | 0.44 | 0.42 | 210 | 0.1 | 0.195 | 1 | 1 |  | TRUE
1246 | 5935057 | 24554282 | 1370 | 1031 | 0.057 | 0.44 | 0.42 | 210 | 0.1 | 0.195 | 1 | 1 |  | TRUE
1247 | 5526267 | 24554282 | 911 | 882 | 0.082 | 0.44 | 0.42 | 210 | 0.1 | 0.195 | 1 | 1 |  | TRUE
1248 | 6123312 | 24554282 | 95 | 147 | 0.069 | 0.44 | 0.42 | 210 | 0.1 | 0.195 | 1 | 1 |  | TRUE
1249 | 6123310 | 24554282 | 387 | 119 | 0.063 | 0.44 | 0.42 | 210 | 0.1 | 0.195 | 1 | 1 |  | TRUE
1250 | 5935054 | 24554282 | 1359 | 1358 | 0.063 | 0.44 | 0.42 | 210 | 0.1 | 0.195 | 1 | 1 |  | TRUE
1251 | 6123322 | 24554282 | 415 | 978 | 0.032 | 0.44 | 0.42 | 210 | 0.1 | 0.195 | 1 | 1 |  | TRUE
1252 | 5935055 | 24554282 | 1358 | 1361 | 0.061 | 0.44 | 0.42 | 210 | 0.1 | 0.195 | 1 | 1 |  | TRUE
1253 | 5973257 | 24554282 | 393 | 905 | 0.058 | 0.44 | 0.42 | 210 | 0.1 | 0.195 | 1 | 1 |  | TRUE
1254 | 9515846 | 24554282 | 134 | 953 | 0.013 | 0.44 | 0.42 | 210 | 0.1 | 0.195 | 1 | 1 |  | TRUE
1255 | 5526265 | 24554282 | 328 | 307 | 0.074 | 0.44 | 0.42 | 210 | 0.1 | 0.195 | 1 | 1 |  | TRUE
1256 | 5973254 | 24554282 | 981 | 386 | 0.054 | 0.44 | 0.42 | 210 | 0.1 | 0.195 | 1 | 1 |  | TRUE
1257 | 9515847 | 24554282 | 55 | 134 | 0.019 | 0.44 | 0.42 | 210 | 0.1 | 0.195 | 1 | 1 |  | TRUE
1258 | 6083819 | 24554282 | 99 | 81 | 0.032 | 0.44 | 0.42 | 210 | 0.1 | 0.195 | 1 | 1 |  | TRUE
1259 | 5526268 | 24554282 | 882 | 895 | 0.082 | 0.44 | 0.42 | 210 | 0.1 | 0.195 | 1 | 1 |  | TRUE
1260 | 6083820 | 24554282 | 81 | 100 | 0.047 | 0.44 | 0.42 | 210 | 0.1 | 0.195 | 1 | 1 |  | TRUE
1261 | 6083833 | 24554282 | 995 | 102 | 0.071 | 0.44 | 0.42 | 210 | 0.1 | 0.195 | 1 | 1 |  | TRUE
1262 | 5526266 | 24554282 | 307 | 911 | 0.026 | 0.44 | 0.42 | 210 | 0.1 | 0.195 | 1 | 1 |  | TRUE
1263 | 9482238 | 24554282 | 985 | 995 | 0.026 | 0.44 | 0.42 | 210 | 0.1 | 0.195 | 1 | 1 |  | TRUE
1264 | 6123321 | 24554282 | 417 | 415 | 0.045 | 0.44 | 0.42 | 210 | 0.1 | 0.195 | 1 | 1 |  | TRUE
1265 | 5973258 | 24554282 | 905 | 922 | 0.025 | 0.44 | 0.42 | 210 | 0.1 | 0.195 | 1 | 1 |  | TRUE
1266 | 5937996 | 24554282 | 792 | 813 | 0.011 | 0.44 | 0.42 | 210 | 0.1 | 0.195 | 1 | 1 |  | TRUE
1267 | 5526273 | 24554282 | 144 | 420 | 0.054 | 0.44 | 0.42 | 210 | 0.1 | 0.195 | 1 | 1 |  | TRUE
1268 | 9482237 | 24554282 | 978 | 985 | 0.044 | 0.44 | 0.42 | 210 | 0.1 | 0.195 | 1 | 1 |  | TRUE
1269 | 6123317 | 24554282 | 412 | 1191 | 0.075 | 0.44 | 0.42 | 210 | 0.1 | 0.195 | 1 | 1 |  | TRUE
1270 | 6123311 | 24554282 | 119 | 95 | 0.06 | 0.44 | 0.42 | 210 | 0.1 | 0.195 | 1 | 1 |  | TRUE
1271 | 6123309 | 24554282 | 930 | 387 | 0.031 | 0.44 | 0.42 | 210 | 0.1 | 0.195 | 1 | 1 |  | TRUE
1272 | 5526269 | 24554282 | 895 | 305 | 0.089 | 0.44 | 0.42 | 210 | 0.1 | 0.195 | 1 | 1 |  | TRUE
1273 | 5937994 | 24554282 | 816 | 792 | 0.068 | 0.44 | 0.42 | 210 | 0.1 | 0.195 | 1 | 1 |  | TRUE
1274 | 6123318 | 24554282 | 1191 | 245 | 0.069 | 0.44 | 0.42 | 210 | 0.1 | 0.195 | 1 | 1 |  | TRUE
1275 | 5937319 | 24554282 | 862 | 973 | 0.034 | 0.44 | 0.42 | 210 | 0.1 | 0.195 | 1 | 1 |  | TRUE
1276 | 6123315 | 24554282 | 402 | 410 | 0.053 | 0.44 | 0.42 | 210 | 0.1 | 0.195 | 1 | 1 |  | TRUE
1277 | 5935056 | 24554282 | 1361 | 1370 | 0.066 | 0.44 | 0.42 | 210 | 0.1 | 0.195 | 1 | 1 |  | TRUE
1278 | 5526272 | 24554282 | 321 | 144 | 0.057 | 0.44 | 0.42 | 210 | 0.1 | 0.195 | 1 | 1 |  | TRUE
1279 | 6123320 | 24554282 | 1183 | 417 | 0.046 | 0.44 | 0.42 | 210 | 0.1 | 0.195 | 1 | 1 |  | TRUE
1280 | 5938328 | 24554282 | 982 | 981 | 0.056 | 0.44 | 0.42 | 210 | 0.1 | 0.195 | 1 | 1 |  | TRUE
1281 | 5935053 | 24554282 | 1357 | 1359 | 0.065 | 0.44 | 0.42 | 210 | 0.1 | 0.195 | 1 | 1 |  | TRUE
1282 | 5526264 | 24554282 | 295 | 328 | 0.074 | 0.44 | 0.42 | 210 | 0.1 | 0.195 | 1 | 1 |  | TRUE
1283 | 6123316 | 24554282 | 410 | 412 | 0.044 | 0.44 | 0.42 | 210 | 0.1 | 0.195 | 1 | 1 |  | TRUE
1284 | 5526271 | 24554282 | 320 | 321 | 0.055 | 0.44 | 0.42 | 210 | 0.1 | 0.195 | 1 | 1 |  | TRUE
1285 | 6123319 | 24554282 | 245 | 1183 | 0.064 | 0.44 | 0.42 | 210 | 0.1 | 0.195 | 1 | 1 |  | TRUE
1286 | 6123314 | 24554282 | 398 | 402 | 0.05 | 0.44 | 0.42 | 210 | 0.1 | 0.195 | 1 | 1 |  | TRUE
1287 | 6123313 | 24554282 | 147 | 398 | 0.025 | 0.44 | 0.42 | 210 | 0.1 | 0.195 | 1 | 1 |  | TRUE
1288 | 5935052 | 24554282 | 1395 | 1357 | 0.047 | 0.44 | 0.42 | 210 | 0.1 | 0.195 | 1 | 1 |  | TRUE
1289 | 5526263 | 24554282 | 545 | 295 | 0.045 | 0.44 | 0.42 | 210 | 0.1 | 0.195 | 1 | 1 |  | TRUE
1290 | 5935118 | 24554282 | 1031 | 750 | 0.037 | 0.44 | 0.42 | 210 | 0.1 | 0.195 | 1 | 1 |  | TRUE
1291 | 5973255 | 24554282 | 386 | 393 | 0.056 | 0.44 | 0.42 | 210 | 0.1 | 0.195 | 1 | 1 |  | TRUE
1292 | 5935149 | 24554282 | 750 | 930 | 0.033 | 0.44 | 0.42 | 210 | 0.1 | 0.195 | 1 | 1 |  | TRUE
1293 | 5938085 | 24554282 | 813 | 990 | 0.03 | 0.44 | 0.42 | 210 | 0.1 | 0.195 | 1 | 1 |  | TRUE
1294 | 5910391 | 24560865 | 181 | 183 | 0.039 | 0.44 | 0.42 | 210 | 0.1 | 0.195 | 1 | 1 |  | TRUE
1295 | 5910393 | 24560865 | 333 | 338 | 0.054 | 0.44 | 0.42 | 210 | 0.1 | 0.195 | 1 | 1 |  | TRUE
1296 | 5910390 | 24560865 | 180 | 181 | 0.046 | 0.44 | 0.42 | 210 | 0.1 | 0.195 | 1 | 1 |  | TRUE
1297 | 5910389 | 24560865 | 170 | 180 | 0.046 | 0.44 | 0.42 | 210 | 0.1 | 0.195 | 1 | 1 |  | TRUE
1298 | 5910388 | 24560865 | 399 | 170 | 0.033 | 0.44 | 0.42 | 210 | 0.1 | 0.195 | 1 | 1 |  | TRUE
1299 | 5910392 | 24560865 | 183 | 333 | 0.033 | 0.44 | 0.42 | 210 | 0.1 | 0.195 | 1 | 1 |  | TRUE
1300 | 5937332 | 24556177 | 364 | 880 | 0.04 | 0.44 | 0.42 | 210 | 0.1 | 0.195 | 1 | 1 |  | TRUE
1301 | 5910017 | 24556177 | 15 | 13 | 0.147 | 0.44 | 0.42 | 210 | 0.1 | 0.195 | 1 | 1 |  | TRUE
1302 | 5910834 | 24556177 | 1408 | 870 | 0.068 | 0.44 | 0.42 | 210 | 0.1 | 0.195 | 1 | 1 |  | TRUE
1303 | 5910823 | 24556177 | 1327 | 1331 | 0.057 | 0.44 | 0.42 | 210 | 0.1 | 0.195 | 1 | 1 |  | TRUE
1304 | 1716731615 | 24560738 | 1138 | 1022 | 0.051 | 0.44 | 0.42 | 210 | 0.1 | 0.195 | 1 | 1 |  | TRUE
1305 | 5937331 | 24556177 | 378 | 364 | 0.051 | 0.44 | 0.42 | 210 | 0.1 | 0.195 | 1 | 1 |  | TRUE
1306 | 5935044 | 24556177 | 1382 | 1395 | 0.029 | 0.44 | 0.42 | 210 | 0.1 | 0.195 | 1 | 1 |  | TRUE
1307 | 5935034 | 24556177 | 972 | 1373 | 0.07 | 0.44 | 0.42 | 210 | 0.1 | 0.195 | 1 | 1 |  | TRUE
1308 | 5935038 | 24556177 | 1373 | 1389 | 0.022 | 0.44 | 0.42 | 210 | 0.1 | 0.195 | 1 | 1 |  | TRUE
1309 | 5973372 | 24556177 | 932 | 592 | 0.026 | 0.44 | 0.42 | 210 | 0.1 | 0.195 | 1 | 1 |  | TRUE
1310 | 5910824 | 24556177 | 1331 | 1408 | 0.06 | 0.44 | 0.42 | 210 | 0.1 | 0.195 | 1 | 1 |  | TRUE
1311 | 1716731561 | 24560738 | 1075 | 1085 | 0.053 | 0.44 | 0.42 | 210 | 0.1 | 0.195 | 1 | 1 |  | TRUE
1312 | 5973374 | 24556177 | 1131 | 842 | 0.047 | 0.44 | 0.42 | 210 | 0.1 | 0.195 | 1 | 1 |  | TRUE
1313 | 5909381 | 24556177 | 1311 | 1241 | 0.045 | 0.44 | 0.42 | 210 | 0.1 | 0.195 | 1 | 1 |  | TRUE
1314 | 1716731595 | 24560738 | 1022 | 1424 | 0.053 | 0.44 | 0.42 | 210 | 0.1 | 0.195 | 1 | 1 |  | TRUE
1315 | 5910018 | 24556177 | 14 | 399 | 0.036 | 0.44 | 0.42 | 210 | 0.1 | 0.195 | 1 | 1 |  | TRUE
1316 | 5937329 | 24556177 | 973 | 363 | 0.065 | 0.44 | 0.42 | 210 | 0.1 | 0.195 | 1 | 1 |  | TRUE
1317 | 5910016 | 24556177 | 113 | 14 | 0.087 | 0.44 | 0.42 | 210 | 0.1 | 0.195 | 1 | 1 |  | TRUE
1318 | 5910850 | 24556177 | 183 | 972 | 0.053 | 0.44 | 0.42 | 210 | 0.1 | 0.195 | 1 | 1 |  | TRUE
1319 | 5935043 | 24556177 | 1392 | 1382 | 0.036 | 0.44 | 0.42 | 210 | 0.1 | 0.195 | 1 | 1 |  | TRUE
1320 | 5973373 | 24556177 | 592 | 1131 | 0.03 | 0.44 | 0.42 | 210 | 0.1 | 0.195 | 1 | 1 |  | TRUE
1321 | 5973371 | 24556177 | 922 | 932 | 0.065 | 0.44 | 0.42 | 210 | 0.1 | 0.195 | 1 | 1 |  | TRUE
1322 | 5910826 | 24556177 | 975 | 1332 | 0.017 | 0.44 | 0.42 | 210 | 0.1 | 0.195 | 1 | 1 |  | TRUE
1323 | 5935042 | 24556177 | 1348 | 1392 | 0.063 | 0.44 | 0.42 | 210 | 0.1 | 0.195 | 1 | 1 |  | TRUE
1324 | 5973375 | 24556177 | 842 | 778 | 0.048 | 0.44 | 0.42 | 210 | 0.1 | 0.195 | 1 | 1 |  | TRUE
1325 | 5910822 | 24556177 | 1332 | 1327 | 0.06 | 0.44 | 0.42 | 210 | 0.1 | 0.195 | 1 | 1 |  | TRUE
1326 | 5973376 | 24556177 | 778 | 397 | 0.049 | 0.44 | 0.42 | 210 | 0.1 | 0.195 | 1 | 1 |  | TRUE
1327 | 5937333 | 24556177 | 880 | 974 | 0.037 | 0.44 | 0.42 | 210 | 0.1 | 0.195 | 1 | 1 |  | TRUE
1328 | 5937330 | 24556177 | 363 | 378 | 0.04 | 0.44 | 0.42 | 210 | 0.1 | 0.195 | 1 | 1 |  | TRUE
1329 | 5935039 | 24556177 | 1389 | 1348 | 0.061 | 0.44 | 0.42 | 210 | 0.1 | 0.195 | 1 | 1 |  | TRUE
1330 | 1716731616 | 24560738 | 1085 | 1138 | 0.05 | 0.44 | 0.42 | 210 | 0.1 | 0.195 | 1 | 1 |  | TRUE
1331 | 1717011617 | 24575349 | 1428 | 1056 | 0.002 | 0.628 | 0.107 | 210 | 0.1 | 0.132 | 1 | 1 |  | TRUE
1333 | 1717011613 | 24575349 | 1281 | 1432 | 0.002 | 0.628 | 0.107 | 210 | 0.1 | 0.132 | 1 | 1 |  | TRUE
1334 | 1717011621 | 24575349 | 1432 | 1428 | 0.055 | 0.628 | 0.107 | 210 | 0.1 | 0.132 | 1 | 1 |  | TRUE
1336 | 9426894 | 24562665 | 29 | 164 | 0.003 | 0.17 | 0.102 | 210 | 0.1 | 0.275 | 1 | 1 |  | TRUE
1337 | 9426897 | 24562665 | 32 | 30 | 0.054 | 0.17 | 0.102 | 210 | 0.1 | 0.275 | 1 | 1 |  | TRUE
1338 | 9426898 | 24562665 | 108 | 31 | 0.001 | 0.17 | 0.102 | 210 | 0.1 | 0.275 | 1 | 1 |  | TRUE
1339 | 9426895 | 24562665 | 30 | 28 | 0.05 | 0.17 | 0.102 | 210 | 0.1 | 0.275 | 1 | 1 |  | TRUE
1340 | 9426896 | 24562665 | 31 | 29 | 0.052 | 0.17 | 0.102 | 210 | 0.1 | 0.275 | 1 | 1 |  | TRUE
1341 | New Line 1 | NAYY 4x50 SE | 1277 | 0 | 0.033363 | 0.642 | 0.083 | 210 | 0 | 0.142 | 1 | 1 | cs | TRUE
1342 | New Line 2 | NAYY 4x50 SE | 658 | 1375 | 0.033587 | 0.642 | 0.083 | 210 | 0 | 0.142 | 1 | 1 | cs | TRUE
1343 | New Line 3 | NAYY 4x50 SE | 1066 | 1403 | 0.012368 | 0.642 | 0.083 | 210 | 0 | 0.142 | 1 | 1 | cs | TRUE
1344 | New Line 4 | NAYY 4x50 SE | 861 | 602 | 0.012815 | 0.642 | 0.083 | 210 | 0 | 0.142 | 1 | 1 | cs | TRUE
1345 | New Line 5 | NAYY 4x50 SE | 1037 | 593 | 0.015142 | 0.642 | 0.083 | 210 | 0 | 0.142 | 1 | 1 | cs | TRUE
1346 | New Line 6 | NAYY 4x50 SE | 1417 | 1419 | 0.017942 | 0.642 | 0.083 | 210 | 0 | 0.142 | 1 | 1 | cs | TRUE
1347 | New Line 7 | NAYY 4x50 SE | 546 | 1094 | 0.020144 | 0.642 | 0.083 | 210 | 0 | 0.142 | 1 | 1 | cs | TRUE
1348 | New Line 8 | NAYY 4x50 SE | 392 | 725 | 0.021413 | 0.642 | 0.083 | 210 | 0 | 0.142 | 1 | 1 | cs | TRUE
1349 | New Line 9 | NAYY 4x50 SE | 1027 | 1000 | 0.022053 | 0.642 | 0.083 | 210 | 0 | 0.142 | 1 | 1 | cs | TRUE
1350 | New Line 10 | NAYY 4x50 SE | 781 | 619 | 0.02258 | 0.642 | 0.083 | 210 | 0 | 0.142 | 1 | 1 | cs | TRUE
1351 | New Line 11 | NAYY 4x50 SE | 610 | 602 | 0.02526 | 0.642 | 0.083 | 210 | 0 | 0.142 | 1 | 1 | cs | TRUE
1352 | New Line 12 | NAYY 4x50 SE | 1145 | 1163 | 0.035591 | 0.642 | 0.083 | 210 | 0 | 0.142 | 1 | 1 | cs | TRUE
1353 | New Line 13 | NAYY 4x50 SE | 606 | 1422 | 0.049808 | 0.642 | 0.083 | 210 | 0 | 0.142 | 1 | 1 | cs | TRUE
1354 | New Line 14 | NAYY 4x50 SE | 462 | 250 | 0.051499 | 0.642 | 0.083 | 210 | 0 | 0.142 | 1 | 1 | cs | TRUE
1355 | New Line 15 | NAYY 4x50 SE | 41 | 190 | 0.0079118 | 0.642 | 0.083 | 210 | 0 | 0.142 | 1 | 1 | cs | TRUE
1356 | New Line 16 | NAYY 4x50 SE | 512 | 46 | 0.010451 | 0.642 | 0.083 | 210 | 0 | 0.142 | 1 | 1 | cs | TRUE
1357 | New Line 17 | NAYY 4x50 SE | 739 | 165 | 0.016304 | 0.642 | 0.083 | 210 | 0 | 0.142 | 1 | 1 | cs | TRUE
1358 | New Line 18 | NAYY 4x50 SE | 1019 | 771 | 0.020504 | 0.642 | 0.083 | 210 | 0 | 0.142 | 1 | 1 | cs | TRUE
1359 | New Line 19 | NAYY 4x50 SE | 103 | 179 | 0.022321 | 0.642 | 0.083 | 210 | 0 | 0.142 | 1 | 1 | cs | TRUE
1360 | New Line 20 | NAYY 4x50 SE | 248 | 358 | 0.026353 | 0.642 | 0.083 | 210 | 0 | 0.142 | 1 | 1 | cs | TRUE
1361 | New Line 21 | NAYY 4x50 SE | 530 | 1149 | 0.087778 | 0.642 | 0.083 | 210 | 0 | 0.142 | 1 | 1 | cs | TRUE
1362 | New Line 22 | NAYY 4x50 SE | 1238 | 1434 | 0.039826 | 0.642 | 0.083 | 210 | 0 | 0.142 | 1 | 1 | cs | TRUE
1363 | New Line 23 | NAYY 4x50 SE | 89 | 878 | 0.29617 | 0.642 | 0.083 | 210 | 0 | 0.142 | 1 | 1 | cs | TRUE
1364 | New Line 24 | NAYY 4x50 SE | 32 | 108 | 0.0012007 | 0.642 | 0.083 | 210 | 0 | 0.142 | 1 | 1 | cs | TRUE
1365 | New Line 25 | NAYY 4x50 SE | 468 | 89 | 0.055571 | 0.642 | 0.083 | 210 | 0 | 0.142 | 1 | 1 | cs | TRUE
1366 | New Line 26 | NAYY 4x50 SE | 15 | 1427 | 0.035591 | 0.642 | 0.083 | 210 | 0 | 0.142 | 1 | 1 | cs | TRUE
1367 | New Line 27 | NAYY 4x50 SE | 399 | 13 | 0.034211 | 0.642 | 0.083 | 210 | 0 | 0.142 | 1 | 1 | cs | TRUE
1368 | New Line 28 | NAYY 4x50 SE | 1332 | 972 | 0.016263 | 0.642 | 0.083 | 210 | 0 | 0.142 | 1 | 1 | cs | TRUE
1369 | New Line 29 | NAYY 4x50 SE | 1020 | 750 | 0.016997 | 0.642 | 0.083 | 210 | 0 | 0.142 | 1 | 1 | cs | TRUE
1370 | New Line 30 | NAYY 4x50 SE | 1407 | 1006 | 0.02035 | 0.642 | 0.083 | 210 | 0 | 0.142 | 1 | 1 | cs | TRUE
1371 | New Line 31 | NAYY 4x50 SE | 1398 | 1031 | 0.029005 | 0.642 | 0.083 | 210 | 0 | 0.142 | 1 | 1 | cs | TRUE
1372 | New Line 32 | NAYY 4x50 SE | 605 | 169 | 0.030392 | 0.642 | 0.083 | 210 | 0 | 0.142 | 1 | 1 | cs | TRUE
1373 | New Line 33 | NAYY 4x50 SE | 654 | 245 | 0.034348 | 0.642 | 0.083 | 210 | 0 | 0.142 | 1 | 1 | cs | TRUE
1374 | New Line 34 | NAYY 4x50 SE | 20 | 1006 | 0.049327 | 0.642 | 0.083 | 210 | 0 | 0.142 | 1 | 1 | cs | TRUE
1375 | New Line 35 | NAYY 4x50 SE | 1311 | 14 | 0.060361 | 0.642 | 0.083 | 210 | 0 | 0.142 | 1 | 1 | cs | TRUE
1376 | New Line 36 | NAYY 4x50 SE | 990 | 953 | 0.063013 | 0.642 | 0.083 | 210 | 0 | 0.142 | 1 | 1 | cs | TRUE
1377 | New Line 37 | NAYY 4x50 SE | 34 | 378 | 0.012695 | 0.642 | 0.083 | 210 | 0 | 0.142 | 1 | 1 | cs | TRUE
1378 | New Line 38 | NAYY 4x50 SE | 1438 | 1441 | 0.0016162 | 0.642 | 0.083 | 210 | 0 | 0.142 | 1 | 1 | cs | TRUE
1379 | New Line 39 | NAYY 4x50 SE | 386 | 990 | 0.060676 | 0.642 | 0.083 | 210 | 0 | 0.142 | 1 | 1 | cs | TRUE
1380 | New Line 40 | NAYY 4x50 SE | 596 | 1131 | 0.025941 | 0.642 | 0.083 | 210 | 0 | 0.142 | 1 | 1 | cs | TRUE
1381 | New Line 41 | NAYY 4x50 SE | 765 | 826 | 0.03106 | 0.642 | 0.083 | 210 | 0 | 0.142 | 1 | 1 | cs | TRUE
1382 | New Line 42 | NAYY 4x50 SE | 174 | 145 | 0.015122 | 0.642 | 0.083 | 210 | 0 | 0.142 | 1 | 1 | cs | TRUE
1383 | New Line 43 | NAYY 4x50 SE | 315 | 565 | 0.04849 | 0.642 | 0.083 | 210 | 0 | 0.142 | 1 | 1 | cs | TRUE
1384 | New Line 44 | NAYY 4x50 SE | 86 | 59 | 0.0098624 | 0.642 | 0.083 | 210 | 0 | 0.142 | 1 | 1 | cs | TRUE
1385 | New Line 45 | NAYY 4x50 SE | 1088 | 62 | 0.041509 | 0.642 | 0.083 | 210 | 0 | 0.142 | 1 | 1 | cs | TRUE
1386 | New Line 46 | NAYY 4x50 SE | 57 | 337 | 0.014436 | 0.642 | 0.083 | 210 | 0 | 0.142 | 1 | 1 | cs | TRUE
1387 | New Line 47 | NAYY 4x50 SE | 536 | 618 | 0.022043 | 0.642 | 0.083 | 210 | 0 | 0.142 | 1 | 1 | cs | TRUE
1388 | New Line 48 | NAYY 4x50 SE | 71 | 342 | 0.054239 | 0.642 | 0.083 | 210 | 0 | 0.142 | 1 | 1 | cs | TRUE
1389 | New Line 49 | NAYY 4x50 SE | 494 | 558 | 0.025788 | 0.642 | 0.083 | 210 | 0 | 0.142 | 1 | 1 | cs | TRUE
1390 | New Line 50 | NAYY 4x50 SE | 1030 | 598 | 0.031688 | 0.642 | 0.083 | 210 | 0 | 0.142 | 1 | 1 | cs | TRUE
1391 | New Line 51 | NAYY 4x50 SE | 330 | 817 | 0.039505 | 0.642 | 0.083 | 210 | 0 | 0.142 | 1 | 1 | cs | TRUE
1392 | New Line 52 | NAYY 4x50 SE | 1159 | 1096 | 0.051951 | 0.642 | 0.083 | 210 | 0 | 0.142 | 1 | 1 | cs | TRUE
1393 | New Line 53 | NAYY 4x50 SE | 1077 | 1162 | 0.027993 | 0.642 | 0.083 | 210 | 0 | 0.142 | 1 | 1 | cs | TRUE
1394 | New Line 54 | NAYY 4x50 SE | 794 | 994 | 0.031477 | 0.642 | 0.083 | 210 | 0 | 0.142 | 1 | 1 | cs | TRUE
1395 | New Line 55 | NAYY 4x50 SE | 623 | 1100 | 0.030033 | 0.642 | 0.083 | 210 | 0 | 0.142 | 1 | 1 | cs | TRUE
1396 | New Line 56 | NAYY 4x50 SE | 952 | 954 | 0.040054 | 0.642 | 0.083 | 210 | 0 | 0.142 | 1 | 1 | cs | TRUE
1397 | New Line 57 | NAYY 4x50 SE | 1110 | 1309 | 0.017821 | 0.642 | 0.083 | 210 | 0 | 0.142 | 1 | 1 | cs | TRUE
1398 | New Line 58 | NAYY 4x50 SE | 1298 | 1307 | 0.02455 | 0.642 | 0.083 | 210 | 0 | 0.142 | 1 | 1 | cs | TRUE
1399 | New Line 59 | NAYY 4x50 SE | 604 | 149 | 0.034985 | 0.642 | 0.083 | 210 | 0 | 0.142 | 1 | 1 | cs | TRUE
1400 | New Line 60 | NAYY 4x50 SE | 1394 | 77 | 0.036101 | 0.642 | 0.083 | 210 | 0 | 0.142 | 1 | 1 | cs | TRUE
1401 | New Line 61 | NAYY 4x50 SE | 1386 | 1376 | 0.04144 | 0.642 | 0.083 | 210 | 0 | 0.142 | 1 | 1 | cs | TRUE
1402 | New Line 62 | NAYY 4x50 SE | 1222 | 10 | 0.052399 | 0.642 | 0.083 | 210 | 0 | 0.142 | 1 | 1 | cs | TRUE
1403 | New Line 63 | NAYY 4x50 SE | 668 | 437 | 0.058131 | 0.642 | 0.083 | 210 | 0 | 0.142 | 1 | 1 | cs | TRUE
1404 | New Line 64 | NAYY 4x50 SE | 188 | 419 | 0.066437 | 0.642 | 0.083 | 210 | 0 | 0.142 | 1 | 1 | cs | TRUE
1405 | New Line 65 | NAYY 4x50 SE | 896 | 868 | 0.038241 | 0.642 | 0.083 | 210 | 0 | 0.142 | 1 | 1 | cs | TRUE
1406 | New Line 66 | NAYY 4x50 SE | 1287 | 338 | 0.06898 | 0.642 | 0.083 | 210 | 0 | 0.142 | 1 | 1 | cs | TRUE
1407 | New Line 67 | NAYY 4x50 SE | 184 | 1299 | 0.086851 | 0.642 | 0.083 | 210 | 0 | 0.142 | 1 | 1 | cs | TRUE
1408 | New Line 68 | NAYY 4x50 SE | 1079 | 1112 | 0.091376 | 0.642 | 0.083 | 210 | 0 | 0.142 | 1 | 1 | cs | TRUE
1409 | New Line 69 | NAYY 4x50 SE | 579 | 18 | 0.068227 | 0.642 | 0.083 | 210 | 0 | 0.142 | 1 | 1 | cs | TRUE
1410 | New Line 70 | NAYY 4x50 SE | 526 | 1046 | 0.027433 | 0.642 | 0.083 | 210 | 0 | 0.142 | 1 | 1 | cs | TRUE
1411 | New Line 71 | NAYY 4x50 SE | 554 | 17 | 0.060198 | 0.642 | 0.083 | 210 | 0 | 0.142 | 1 | 1 | cs | TRUE
1412 | New Line 72 | NAYY 4x50 SE | 1095 | 554 | 0.028436 | 0.642 | 0.083 | 210 | 0 | 0.142 | 1 | 1 | cs | TRUE
1413 | New Line 73 | NAYY 4x50 SE | 516 | 956 | 0.021104 | 0.642 | 0.083 | 210 | 0 | 0.142 | 1 | 1 | cs | TRUE
1414 | New Line 74 | NAYY 4x50 SE | 341 | 278 | 0.033886 | 0.642 | 0.083 | 210 | 0 | 0.142 | 1 | 1 | cs | TRUE
1415 | New Line 75 | NAYY 4x50 SE | 1059 | 929 | 0.036231 | 0.642 | 0.083 | 210 | 0 | 0.142 | 1 | 1 | cs | TRUE
1416 | New Line 76 | NAYY 4x50 SE | 591 | 557 | 0.07986 | 0.642 | 0.083 | 210 | 0 | 0.142 | 1 | 1 | cs | TRUE
1417 | New Line 77 | NAYY 4x50 SE | 1326 | 1388 | 0.018779 | 0.642 | 0.083 | 210 | 0 | 0.142 | 1 | 1 | cs | TRUE
1418 | New Line 78 | NAYY 4x50 SE | 1340 | 1075 | 0.047164 | 0.642 | 0.083 | 210 | 0 | 0.142 | 1 | 1 | cs | TRUE
1419 | New Line 79 | NAYY 4x50 SE | 635 | 691 | 0.10487 | 0.642 | 0.083 | 210 | 0 | 0.142 | 1 | 1 | cs | TRUE
1420 | New Line 80 | NAYY 4x50 SE | 295 | 737 | 0.026461 | 0.642 | 0.083 | 210 | 0 | 0.142 | 1 | 1 | cs | TRUE
1421 | New Line 81 | NAYY 4x50 SE | 268 | 307 | 0.019177 | 0.642 | 0.083 | 210 | 0 | 0.142 | 1 | 1 | cs | TRUE
1422 | New Line 82 | NAYY 4x50 SE | 1283 | 1287 | 0.11036 | 0.642 | 0.083 | 210 | 0 | 0.142 | 1 | 1 | cs | TRUE
1423 | New Line 83 | NAYY 4x50 SE | 458 | 476 | 0.11672 | 0.642 | 0.083 | 210 | 0 | 0.142 | 1 | 1 | cs | TRUE
1424 | New Line 84 | NAYY 4x50 SE | 898 | 607 | 0.11935 | 0.642 | 0.083 | 210 | 0 | 0.142 | 1 | 1 | cs | TRUE
1425 | New Line 85 | NAYY 4x50 SE | 1323 | 1061 | 0.11947 | 0.642 | 0.083 | 210 | 0 | 0.142 | 1 | 1 | cs | TRUE
1426 | New Line 86 | NAYY 4x50 SE | 969 | 971 | 0.024632 | 0.642 | 0.083 | 210 | 0 | 0.142 | 1 | 1 | cs | TRUE
1427 | New Line 87 | NAYY 4x50 SE | 304 | 1003 | 0.12506 | 0.642 | 0.083 | 210 | 0 | 0.142 | 1 | 1 | cs | TRUE
1428 | New Line 88 | NAYY 4x50 SE | 271 | 282 | 0.021696 | 0.642 | 0.083 | 210 | 0 | 0.142 | 1 | 1 | cs | TRUE
1429 | New Line 89 | NAYY 4x50 SE | 784 | 264 | 0.1523 | 0.642 | 0.083 | 210 | 0 | 0.142 | 1 | 1 | cs | TRUE
1430 | New Line 90 | NAYY 4x50 SE | 713 | 730 | 0.0053412 | 0.642 | 0.083 | 210 | 0 | 0.142 | 1 | 1 | cs | TRUE
1431 | New Line 91 | NAYY 4x50 SE | 1202 | 1204 | 0.024917 | 0.642 | 0.083 | 210 | 0 | 0.142 | 1 | 1 | cs | TRUE
1432 | New Line 92 | NAYY 4x50 SE | 837 | 720 | 0.025604 | 0.642 | 0.083 | 210 | 0 | 0.142 | 1 | 1 | cs | TRUE
1433 | New Line 93 | NAYY 4x50 SE | 224 | 757 | 0.027969 | 0.642 | 0.083 | 210 | 0 | 0.142 | 1 | 1 | cs | TRUE
1434 | New Line 94 | NAYY 4x50 SE | 199 | 493 | 0.042214 | 0.642 | 0.083 | 210 | 0 | 0.142 | 1 | 1 | cs | TRUE
1435 | New Line 95 | NAYY 4x50 SE | 1249 | 25 | 0.050917 | 0.642 | 0.083 | 210 | 0 | 0.142 | 1 | 1 | cs | TRUE
1436 | New Line 96 | NAYY 4x50 SE | 1155 | 35 | 0.019222 | 0.642 | 0.083 | 210 | 0 | 0.142 | 1 | 1 | cs | TRUE
1437 | New Line 97 | NAYY 4x50 SE | 1203 | 730 | 0.078513 | 0.642 | 0.083 | 210 | 0 | 0.142 | 1 | 1 | cs | TRUE
1438 | New Line 98 | NAYY 4x50 SE | 595 | 1231 | 0.16013 | 0.642 | 0.083 | 210 | 0 | 0.142 | 1 | 1 | cs | TRUE
1439 | New Line 99 | NAYY 4x50 SE | 857 | 823 | 0.073698 | 0.642 | 0.083 | 210 | 0 | 0.142 | 1 | 1 | cs | TRUE
1440 | New Line 100 | NAYY 4x50 SE | 621 | 1 | 0.07454 | 0.642 | 0.083 | 210 | 0 | 0.142 | 1 | 1 | cs | TRUE
1441 | New Line 101 | NAYY 4x50 SE | 1165 | 1248 | 0.40352 | 0.642 | 0.083 | 210 | 0 | 0.142 | 1 | 1 | cs | TRUE

## Transformer Data
name | std_type | hv_bus | lv_bus | sn_mva | vn_hv_kv | vn_lv_kv | vk_percent | vkr_percent | pfe_kw | i0_percent | shift_degree | tap_side | tap_neutral | tap_min | tap_max | tap_step_percent | tap_step_degree | tap_pos | tap_phase_shifter | parallel | df | in_service

## External Grid Data
| name | bus | vm_pu | va_degree | slack_weight | in_service
0 | ext_grid1 | 1145 | 1 | 0 | 1 | TRUE

## Load Data
name | bus | p_mw | q_mvar | const_z_percent | const_i_percent | sn_mva | scaling | in_service | type

## Shunt Data
| bus | name | q_mvar | p_mw | vn_kv | step | max_step | in_service
0 | 1088 | 9183823 | -124.9 | 0.3747 | 15 | 1 | 1 | TRUE
1 | 80 | 9183825 | -124.9 | 0.3747 | 15 | 1 | 1 | TRUE
2 | 1133 | 9464031 | -124.9 | 0.3747 | 15 | 1 | 1 | TRUE
3 | 462 | 9492717 | -124.9 | 0.3747 | 15 | 1 | 1 | TRUE

## std_type Data
| c_nf_per_km | r_ohm_per_km | x_ohm_per_km | max_i_ka | type | q_mm2 | alpha | g_us_per_km
NAYY 4x50 SE | 210 | 0.642 | 0.083 | 0.142 | cs | 50 | 0.00403
NAYY 4x120 SE | 264 | 0.225 | 0.08 | 0.242 | cs | 120 | 0.00403
NAYY 4x150 SE | 261 | 0.208 | 0.08 | 0.27 | cs | 150 | 0.00403
NA2XS2Y 1x95 RM/25 12/20 kV | 216 | 0.313 | 0.132 | 0.252 | cs | 95 | 0.00403
NA2XS2Y 1x185 RM/25 12/20 kV | 273 | 0.161 | 0.117 | 0.362 | cs | 185 | 0.00403
NA2XS2Y 1x240 RM/25 12/20 kV | 304 | 0.122 | 0.112 | 0.421 | cs | 240 | 0.00403
NA2XS2Y 1x95 RM/25 6/10 kV | 315 | 0.313 | 0.123 | 0.249 | cs | 95 | 0.00403
NA2XS2Y 1x185 RM/25 6/10 kV | 406 | 0.161 | 0.11 | 0.358 | cs | 185 | 0.00403
NA2XS2Y 1x240 RM/25 6/10 kV | 456 | 0.122 | 0.105 | 0.416 | cs | 240 | 0.00403
NA2XS2Y 1x150 RM/25 12/20 kV | 250 | 0.206 | 0.116 | 0.319 | cs | 150 | 0.00403
NA2XS2Y 1x120 RM/25 12/20 kV | 230 | 0.253 | 0.119 | 0.283 | cs | 120 | 0.00403
NA2XS2Y 1x70 RM/25 12/20 kV | 190 | 0.443 | 0.132 | 0.22 | cs | 70 | 0.00403
NA2XS2Y 1x150 RM/25 6/10 kV | 360 | 0.206 | 0.11 | 0.315 | cs | 150 | 0.00403
NA2XS2Y 1x120 RM/25 6/10 kV | 340 | 0.253 | 0.113 | 0.28 | cs | 120 | 0.00403
NA2XS2Y 1x70 RM/25 6/10 kV | 280 | 0.443 | 0.123 | 0.217 | cs | 70 | 0.00403
N2XS(FL)2Y 1x120 RM/35 64/110 kV | 112 | 0.153 | 0.166 | 0.366 | cs | 120 | 0.00393
N2XS(FL)2Y 1x185 RM/35 64/110 kV | 125 | 0.099 | 0.156 | 0.457 | cs | 185 | 0.00393
N2XS(FL)2Y 1x240 RM/35 64/110 kV | 135 | 0.075 | 0.149 | 0.526 | cs | 240 | 0.00393
N2XS(FL)2Y 1x300 RM/35 64/110 kV | 144 | 0.06 | 0.144 | 0.588 | cs | 300 | 0.00393
15-AL1/3-ST1A 0.4 | 11 | 1.8769 | 0.35 | 0.105 | ol | 16 | 0.00403
24-AL1/4-ST1A 0.4 | 11.25 | 1.2012 | 0.335 | 0.14 | ol | 24 | 0.00403
48-AL1/8-ST1A 0.4 | 12.2 | 0.5939 | 0.3 | 0.21 | ol | 48 | 0.00403
94-AL1/15-ST1A 0.4 | 13.2 | 0.306 | 0.29 | 0.35 | ol | 94 | 0.00403
34-AL1/6-ST1A 10.0 | 9.7 | 0.8342 | 0.36 | 0.17 | ol | 34 | 0.00403
48-AL1/8-ST1A 10.0 | 10.1 | 0.5939 | 0.35 | 0.21 | ol | 48 | 0.00403
70-AL1/11-ST1A 10.0 | 10.4 | 0.4132 | 0.339 | 0.29 | ol | 70 | 0.00403
94-AL1/15-ST1A 10.0 | 10.75 | 0.306 | 0.33 | 0.35 | ol | 94 | 0.00403
122-AL1/20-ST1A 10.0 | 11.1 | 0.2376 | 0.323 | 0.41 | ol | 122 | 0.00403
149-AL1/24-ST1A 10.0 | 11.25 | 0.194 | 0.315 | 0.47 | ol | 149 | 0.00403
34-AL1/6-ST1A 20.0 | 9.15 | 0.8342 | 0.382 | 0.17 | ol | 34 | 0.00403
48-AL1/8-ST1A 20.0 | 9.5 | 0.5939 | 0.372 | 0.21 | ol | 48 | 0.00403
70-AL1/11-ST1A 20.0 | 9.7 | 0.4132 | 0.36 | 0.29 | ol | 70 | 0.00403
94-AL1/15-ST1A 20.0 | 10 | 0.306 | 0.35 | 0.35 | ol | 94 | 0.00403
122-AL1/20-ST1A 20.0 | 10.3 | 0.2376 | 0.344 | 0.41 | ol | 122 | 0.00403
149-AL1/24-ST1A 20.0 | 10.5 | 0.194 | 0.337 | 0.47 | ol | 149 | 0.00403
184-AL1/30-ST1A 20.0 | 10.75 | 0.1571 | 0.33 | 0.535 | ol | 184 | 0.00403
243-AL1/39-ST1A 20.0 | 11 | 0.1188 | 0.32 | 0.645 | ol | 243 | 0.00403
48-AL1/8-ST1A 110.0 | 8 | 0.5939 | 0.46 | 0.21 | ol | 48 | 0.00403
70-AL1/11-ST1A 110.0 | 8.4 | 0.4132 | 0.45 | 0.29 | ol | 70 | 0.00403
94-AL1/15-ST1A 110.0 | 8.65 | 0.306 | 0.44 | 0.35 | ol | 94 | 0.00403
122-AL1/20-ST1A 110.0 | 8.5 | 0.2376 | 0.43 | 0.41 | ol | 122 | 0.00403
149-AL1/24-ST1A 110.0 | 8.75 | 0.194 | 0.41 | 0.47 | ol | 149 | 0.00403
184-AL1/30-ST1A 110.0 | 8.8 | 0.1571 | 0.4 | 0.535 | ol | 184 | 0.00403
243-AL1/39-ST1A 110.0 | 9 | 0.1188 | 0.39 | 0.645 | ol | 243 | 0.00403
305-AL1/39-ST1A 110.0 | 9.2 | 0.0949 | 0.38 | 0.74 | ol | 305 | 0.00403
490-AL1/64-ST1A 110.0 | 9.75 | 0.059 | 0.37 | 0.96 | ol | 490 | 0.00403
679-AL1/86-ST1A 110.0 | 9.95 | 0.042 | 0.36 | 1.15 | ol | 679 | 0.00403
490-AL1/64-ST1A 220.0 | 10 | 0.059 | 0.285 | 0.96 | ol | 490 | 0.00403
679-AL1/86-ST1A 220.0 | 11.7 | 0.042 | 0.275 | 1.15 | ol | 679 | 0.00403
490-AL1/64-ST1A 380.0 | 11 | 0.059 | 0.253 | 0.96 | ol | 490 | 0.00403
679-AL1/86-ST1A 380.0 | 14.6 | 0.042 | 0.25 | 1.15 | ol | 679 | 0.00403
24510920 | 210 | 0.398 | 0.405 | 0.234 |  |  |  | 0.1
24510947 | 210 | 1.077 | 0.398 | 0.114 |  |  |  | 0.1
24510971 | 210 | 1.077 | 0.398 | 0.114 |  |  |  | 0.1
24510995 | 210 | 0.756 | 0.394 | 0.146 |  |  |  | 0.1
24511021 | 210 | 0.548 | 0.372 | 0.195 |  |  |  | 0.1
24511046 | 210 | 0.548 | 0.372 | 0.195 |  |  |  | 0.1
24511071 | 210 | 0.345 | 0.358 | 0.266 |  |  |  | 0.1
24511096 | 210 | 0.345 | 0.358 | 0.266 |  |  |  | 0.1
24511117 | 210 | 0.274 | 0.35 | 0.307 |  |  |  | 0.1
24511146 | 210 | 0.217 | 0.337 | 0.359 |  |  |  | 0.1
24511170 | 210 | 1.025 | 0.372 | 0.122 |  |  |  | 0.1
24511197 | 210 | 1.025 | 0.372 | 0.122 |  |  |  | 0.1
24511224 | 210 | 0.637 | 0.358 | 0.161 |  |  |  | 0.1
24511248 | 210 | 0.38 | 0.355 | 0.226 |  |  |  | 0.1
24511277 | 210 | 0.44 | 0.42 | 0.195 |  |  |  | 0.1
24511300 | 210 | 0.398 | 0.405 | 0.234 |  |  |  | 0.1
24511329 | 210 | 0.248 | 0.337 | 0.298 |  |  |  | 0.1
24511356 | 210 | 0.659 | 0.336 | 0.15 |  |  |  | 0.1
24511380 | 210 | 1.199 | 0.409 | 0.108 |  |  |  | 0.1
24511408 | 210 | 1.199 | 0.409 | 0.108 |  |  |  | 0.1
24511441 | 210 | 1.87 | 0.419 | 0.081 |  |  |  | 0.1
24511465 | 210 | 1.87 | 0.419 | 0.081 |  |  |  | 0.1
24511491 | 210 | 0.756 | 0.394 | 0.146 |  |  |  | 0.1
24511517 | 210 | 0.756 | 0.394 | 0.146 |  |  |  | 0.1
24511542 | 210 | 0.951 | 0.401 | 0.126 |  |  |  | 0.1
24511567 | 210 | 0.951 | 0.401 | 0.126 |  |  |  | 0.1
24511592 | 210 | 0.637 | 0.358 | 0.161 |  |  |  | 0.1
24511618 | 210 | 0.385 | 0.355 | 0.224 |  |  |  | 0.1
24511644 | 210 | 1.355 | 0.405 | 0.099 |  |  |  | 0.1
24511668 | 210 | 1.355 | 0.405 | 0.099 |  |  |  | 0.1
24511696 | 210 | 1.025 | 0.372 | 0.122 |  |  |  | 0.1
24511773 | 210 | 1.87 | 0.419 | 0.081 |  |  |  | 0.1
24511801 | 210 | 1.225 | 0.391 | 0.106 |  |  |  | 0.1
24511826 | 210 | 0.318 | 0.336 | 0.255 |  |  |  | 0.1
24511851 | 210 | 0.12 | 0.085 | 0.33 |  |  |  | 0.1
24511892 | 210 | 1.225 | 0.391 | 0.106 |  |  |  | 0.1
24511917 | 210 | 0.44 | 0.42 | 0.195 |  |  |  | 0.1
24511944 | 210 | 0.44 | 0.42 | 0.195 |  |  |  | 0.1
24511970 | 210 | 0.44 | 0.42 | 0.195 |  |  |  | 0.1
24511998 | 210 | 0.659 | 0.336 | 0.15 |  |  |  | 0.1
24512022 | 210 | 0.44 | 0.42 | 0.195 |  |  |  | 0.1
24512052 | 210 | 0.44 | 0.42 | 0.195 |  |  |  | 0.1
24512076 | 210 | 0.44 | 0.42 | 0.195 |  |  |  | 0.1
24512101 | 210 | 0.44 | 0.42 | 0.195 |  |  |  | 0.1
24512129 | 210 | 0.44 | 0.42 | 0.195 |  |  |  | 0.1
24512152 | 210 | 1.043 | 0.958 | 0.145 |  |  |  | 0.1
24512183 | 210 | 1.01 | 0.095 | 0.096 |  |  |  | 0.1
24512208 | 210 | 0.744 | 0.091 | 0.117 |  |  |  | 0.1
24512234 | 210 | 2.27 | 0.103 | 0.06 |  |  |  | 0.1
24512263 | 210 | 2.27 | 0.103 | 0.06 |  |  |  | 0.1
24512289 | 210 | 1.077 | 0.398 | 0.114 |  |  |  | 0.1
24512313 | 210 | 1.077 | 0.398 | 0.114 |  |  |  | 0.1
24512341 | 210 | 1.077 | 0.398 | 0.114 |  |  |  | 0.1
24512368 | 210 | 1.077 | 0.398 | 0.114 |  |  |  | 0.1
24512395 | 210 | 0.756 | 0.394 | 0.146 |  |  |  | 0.1
24512422 | 210 | 0.756 | 0.394 | 0.146 |  |  |  | 0.1
24512448 | 210 | 0.756 | 0.394 | 0.146 |  |  |  | 0.1
24512477 | 210 | 0.548 | 0.372 | 0.195 |  |  |  | 0.1
24512503 | 210 | 0.548 | 0.372 | 0.195 |  |  |  | 0.1
24512532 | 210 | 0.548 | 0.372 | 0.195 |  |  |  | 0.1
24512559 | 210 | 0.548 | 0.372 | 0.195 |  |  |  | 0.1
24512587 | 210 | 0.548 | 0.372 | 0.195 |  |  |  | 0.1
24512611 | 210 | 0.548 | 0.372 | 0.195 |  |  |  | 0.1
24512637 | 210 | 0.548 | 0.372 | 0.195 |  |  |  | 0.1
24512666 | 210 | 0.345 | 0.358 | 0.266 |  |  |  | 0.1
24512694 | 210 | 0.345 | 0.358 | 0.266 |  |  |  | 0.1
24512720 | 210 | 0.345 | 0.358 | 0.266 |  |  |  | 0.1
24512753 | 210 | 0.345 | 0.358 | 0.266 |  |  |  | 0.1
24512782 | 210 | 0.345 | 0.358 | 0.266 |  |  |  | 0.1
24512809 | 210 | 0.345 | 0.358 | 0.266 |  |  |  | 0.1
24512834 | 210 | 0.274 | 0.35 | 0.307 |  |  |  | 0.1
24512863 | 210 | 0.274 | 0.35 | 0.307 |  |  |  | 0.1
24512891 | 210 | 0.274 | 0.35 | 0.307 |  |  |  | 0.1
24512918 | 210 | 0.274 | 0.35 | 0.307 |  |  |  | 0.1
24512946 | 210 | 0.274 | 0.35 | 0.307 |  |  |  | 0.1
24512973 | 210 | 1.025 | 0.372 | 0.122 |  |  |  | 0.1
24513004 | 210 | 1.025 | 0.372 | 0.122 |  |  |  | 0.1
24513032 | 210 | 1.025 | 0.372 | 0.122 |  |  |  | 0.1
24513060 | 210 | 1.025 | 0.372 | 0.122 |  |  |  | 0.1
24513088 | 210 | 0.637 | 0.358 | 0.161 |  |  |  | 0.1
24513118 | 210 | 0.637 | 0.358 | 0.161 |  |  |  | 0.1
24513146 | 210 | 0.637 | 0.358 | 0.161 |  |  |  | 0.1
24513173 | 210 | 0.38 | 0.355 | 0.226 |  |  |  | 0.1
24513246 | 210 | 0.756 | 0.394 | 0.146 |  |  |  | 0.1
24513270 | 210 | 0.756 | 0.394 | 0.146 |  |  |  | 0.1
24513296 | 210 | 0.345 | 0.358 | 0.266 |  |  |  | 0.1
24513320 | 210 | 0.548 | 0.372 | 0.195 |  |  |  | 0.1
24513344 | 210 | 1.87 | 0.419 | 0.081 |  |  |  | 0.1
24513367 | 210 | 1.87 | 0.419 | 0.081 |  |  |  | 0.1
24513393 | 210 | 1.87 | 0.419 | 0.081 |  |  |  | 0.1
24513417 | 210 | 1.87 | 0.419 | 0.081 |  |  |  | 0.1
24513443 | 210 | 1.077 | 0.398 | 0.114 |  |  |  | 0.1
24513466 | 210 | 1.077 | 0.398 | 0.114 |  |  |  | 0.1
24513492 | 210 | 1.077 | 0.398 | 0.114 |  |  |  | 0.1
24513515 | 210 | 1.077 | 0.398 | 0.114 |  |  |  | 0.1
24513542 | 210 | 1.077 | 0.398 | 0.114 |  |  |  | 0.1
24513568 | 210 | 1.077 | 0.398 | 0.114 |  |  |  | 0.1
24513590 | 210 | 0.951 | 0.401 | 0.126 |  |  |  | 0.1
24513603 | 210 | 0.951 | 0.401 | 0.126 |  |  |  | 0.1
24513633 | 210 | 0.951 | 0.401 | 0.126 |  |  |  | 0.1
24513656 | 210 | 1.355 | 0.405 | 0.099 |  |  |  | 0.1
24513682 | 210 | 1.355 | 0.405 | 0.099 |  |  |  | 0.1
24513708 | 210 | 1.355 | 0.405 | 0.099 |  |  |  | 0.1
24513733 | 210 | 3.08 | 0.448 | 0.05 |  |  |  | 0.1
24513756 | 210 | 3.08 | 0.448 | 0.05 |  |  |  | 0.1
24513782 | 210 | 4.56 | 0.346 | 0.044 |  |  |  | 0.1
24513804 | 210 | 1.81 | 0.299 | 0.075 |  |  |  | 0.1
24513831 | 210 | 1.81 | 0.299 | 0.075 |  |  |  | 0.1
24513856 | 210 | 3.032 | 0.318 | 0.056 |  |  |  | 0.1
24513882 | 210 | 3.032 | 0.318 | 0.056 |  |  |  | 0.1
24513906 | 210 | 0.951 | 0.401 | 0.126 |  |  |  | 0.1
24513932 | 210 | 0.951 | 0.401 | 0.126 |  |  |  | 0.1
24513960 | 210 | 0.951 | 0.401 | 0.126 |  |  |  | 0.1
24513987 | 210 | 0.514 | 0.092 | 0.152 |  |  |  | 0.1
24514014 | 210 | 0.659 | 0.336 | 0.15 |  |  |  | 0.1
24514048 | 210 | 0.659 | 0.336 | 0.15 |  |  |  | 0.1
24514076 | 210 | 0.599 | 0.297 | 0.128 |  |  |  | 0.1
24514104 | 210 | 0.599 | 0.297 | 0.128 |  |  |  | 0.1
24514133 | 210 | 0.727 | 0.264 | 0.11 |  |  |  | 0.1
24514161 | 210 | 0.124 | 0.299 | 0.375 |  |  |  | 0.1
24514191 | 210 | 0.524 | 0.369 | 0.17 |  |  |  | 0.1
24514216 | 210 | 0.124 | 0.299 | 0.375 |  |  |  | 0.1
24514246 | 210 | 0.178 | 0.313 | 0.298 |  |  |  | 0.1
24514274 | 210 | 0.248 | 0.337 | 0.298 |  |  |  | 0.1
24514304 | 210 | 0.248 | 0.337 | 0.298 |  |  |  | 0.1
24514329 | 210 | 0.443 | 0.098 | 0.138 |  |  |  | 0.1
24514358 | 210 | 0.553 | 0.373 | 0.155 |  |  |  | 0.1
24514389 | 210 | 0.583 | 0.129 | 0.115 |  |  |  | 0.1
24514419 | 210 | 0.268 | 0.251 | 0.205 |  |  |  | 0.1
24514447 | 210 | 0.443 | 0.098 | 0.138 |  |  |  | 0.1
24514478 | 210 | 0.553 | 0.373 | 0.155 |  |  |  | 0.1
24514507 | 210 | 0.583 | 0.129 | 0.115 |  |  |  | 0.1
24514539 | 210 | 3.08 | 0.448 | 0.05 |  |  |  | 0.1
24514628 | 210 | 0.583 | 0.129 | 0.115 |  |  |  | 0.1
24514659 | 210 | 0.191 | 0.33 | 0.272 |  |  |  | 0.1
24514686 | 210 | 0.191 | 0.33 | 0.272 |  |  |  | 0.1
24514716 | 210 | 0.268 | 0.956 | 0.245 |  |  |  | 0.1
24514745 | 210 | 0.583 | 0.129 | 0.115 |  |  |  | 0.1
24514773 | 210 | 1.043 | 0.958 | 0.145 |  |  |  | 0.1
24514802 | 210 | 0.412 | 0.363 | 0.179 |  |  |  | 0.1
24514831 | 210 | 0.217 | 0.337 | 0.359 |  |  |  | 0.1
24514861 | 210 | 0.172 | 0.332 | 0.41 |  |  |  | 0.1
24514891 | 210 | 0.193 | 0.318 | 0.295 |  |  |  | 0.1
24514922 | 210 | 0.524 | 0.369 | 0.17 |  |  |  | 0.1
24514981 | 210 | 0.289 | 0.26 | 0.19 |  |  |  | 0.1
24515011 | 210 | 0.289 | 0.26 | 0.19 |  |  |  | 0.1
24515070 | 210 | 1.958 | 0.089 | 0.076 |  |  |  | 0.1
24515087 | 210 | 0.387 | 0.353 | 0.205 |  |  |  | 0.1
24515117 | 210 | 0.553 | 0.373 | 0.155 |  |  |  | 0.1
24515147 | 210 | 0.553 | 0.373 | 0.155 |  |  |  | 0.1
24515176 | 210 | 0.153 | 0.309 | 0.335 |  |  |  | 0.1
24515207 | 210 | 0.524 | 0.369 | 0.17 |  |  |  | 0.1
24515237 | 210 | 0.198 | 0.331 | 0.37 |  |  |  | 0.1
24515268 | 210 | 0.398 | 0.405 | 0.234 |  |  |  | 0.1
24515297 | 210 | 1.077 | 0.398 | 0.114 |  |  |  | 0.1
24515327 | 210 | 1.077 | 0.398 | 0.114 |  |  |  | 0.1
24515356 | 210 | 0.756 | 0.394 | 0.146 |  |  |  | 0.1
24515387 | 210 | 0.756 | 0.394 | 0.146 |  |  |  | 0.1
24515416 | 210 | 0.548 | 0.372 | 0.195 |  |  |  | 0.1
24515446 | 210 | 0.345 | 0.358 | 0.266 |  |  |  | 0.1
24515476 | 210 | 0.274 | 0.35 | 0.307 |  |  |  | 0.1
24515512 | 210 | 0.951 | 0.401 | 0.126 |  |  |  | 0.1
24515544 | 210 | 0.951 | 0.401 | 0.126 |  |  |  | 0.1
24515573 | 210 | 1.355 | 0.405 | 0.099 |  |  |  | 0.1
24515604 | 210 | 1.025 | 0.372 | 0.122 |  |  |  | 0.1
24515634 | 210 | 1.01 | 0.095 | 0.096 |  |  |  | 0.1
24515662 | 210 | 0.744 | 0.091 | 0.117 |  |  |  | 0.1
24515693 | 210 | 2.27 | 0.103 | 0.06 |  |  |  | 0.1
24515723 | 210 | 1.077 | 0.398 | 0.114 |  |  |  | 0.1
24515753 | 210 | 1.077 | 0.398 | 0.114 |  |  |  | 0.1
24515780 | 210 | 1.077 | 0.398 | 0.114 |  |  |  | 0.1
24515809 | 210 | 1.077 | 0.398 | 0.114 |  |  |  | 0.1
24515839 | 210 | 0.756 | 0.394 | 0.146 |  |  |  | 0.1
24515868 | 210 | 0.756 | 0.394 | 0.146 |  |  |  | 0.1
24515892 | 210 | 0.756 | 0.394 | 0.146 |  |  |  | 0.1
24515924 | 210 | 0.756 | 0.394 | 0.146 |  |  |  | 0.1
24515952 | 210 | 0.756 | 0.394 | 0.146 |  |  |  | 0.1
24515981 | 210 | 0.274 | 0.35 | 0.307 |  |  |  | 0.1
24516011 | 210 | 1.87 | 0.419 | 0.081 |  |  |  | 0.1
24516039 | 210 | 0.951 | 0.401 | 0.126 |  |  |  | 0.1
24516070 | 210 | 0.951 | 0.401 | 0.126 |  |  |  | 0.1
24516101 | 210 | 0.951 | 0.401 | 0.126 |  |  |  | 0.1
24516131 | 210 | 1.355 | 0.405 | 0.099 |  |  |  | 0.1
24516160 | 210 | 1.355 | 0.405 | 0.099 |  |  |  | 0.1
24516187 | 210 | 1.355 | 0.405 | 0.099 |  |  |  | 0.1
24516217 | 210 | 3.08 | 0.448 | 0.05 |  |  |  | 0.1
24516248 | 210 | 0.514 | 0.092 | 0.152 |  |  |  | 0.1
24516274 | 210 | 1.958 | 0.089 | 0.076 |  |  |  | 0.1
24516307 | 210 | 0.548 | 0.372 | 0.195 |  |  |  | 0.1
24516335 | 210 | 0.274 | 0.35 | 0.307 |  |  |  | 0.1
24516364 | 210 | 0.461 | 0.361 | 0.199 |  |  |  | 0.1
24516394 | 210 | 0.198 | 0.331 | 0.37 |  |  |  | 0.1
24516424 | 210 | 0.122 | 0.315 | 0.504 |  |  |  | 0.1
24516448 | 210 | 0.461 | 0.361 | 0.199 |  |  |  | 0.1
24516479 | 210 | 0.269 | 0.344 | 0.282 |  |  |  | 0.1
24516507 | 210 | 0.143 | 0.382 | 0.493 |  |  |  | 0.1
24516534 | 210 | 0.143 | 0.382 | 0.493 |  |  |  | 0.1
24516563 | 210 | 0.628 | 0.107 | 0.132 |  |  |  | 0.1
24516589 | 210 | 0.44 | 0.42 | 0.195 |  |  |  | 0.1
24516617 | 210 | 0.659 | 0.336 | 0.15 |  |  |  | 0.1
24516674 | 210 | 1.958 | 0.089 | 0.076 |  |  |  | 0.1
24516702 | 210 | 0.548 | 0.372 | 0.195 |  |  |  | 0.1
24516731 | 210 | 0.548 | 0.372 | 0.195 |  |  |  | 0.1
24516759 | 210 | 0.548 | 0.372 | 0.195 |  |  |  | 0.1
24516788 | 210 | 0.274 | 0.35 | 0.307 |  |  |  | 0.1
24516847 | 210 | 0.17 | 0.102 | 0.275 |  |  |  | 0.1
24516874 | 210 | 0.097 | 0.109 | 0.395 |  |  |  | 0.1
24516899 | 210 | 1.043 | 0.958 | 0.145 |  |  |  | 0.1
24516930 | 210 | 0.261 | 0.2 | 0.186 |  |  |  | 0.1
24516965 | 210 | 0.727 | 0.264 | 0.11 |  |  |  | 0.1
24516992 | 210 | 1.304 | 0.44 | 0.077 |  |  |  | 0.1
24517020 | 210 | 0.122 | 0.315 | 0.504 |  |  |  | 0.1
24517050 | 210 | 0.269 | 0.344 | 0.282 |  |  |  | 0.1
24517078 | 210 | 0.198 | 0.331 | 0.37 |  |  |  | 0.1
24517107 | 210 | 0.17 | 0.102 | 0.275 |  |  |  | 0.1
24517135 | 210 | 0.727 | 0.395 | 0.124 |  |  |  | 0.1
24517163 | 210 | 0.922 | 0.383 | 0.127 |  |  |  | 0.1
24517192 | 210 | 1.043 | 0.958 | 0.145 |  |  |  | 0.1
24517221 | 210 | 0.727 | 0.395 | 0.124 |  |  |  | 0.1
24517249 | 210 | 0.124 | 0.299 | 0.321 |  |  |  | 0.1
24517279 | 210 | 0.646 | 0.372 | 0.16 |  |  |  | 0.1
24517310 | 210 | 0.922 | 0.383 | 0.127 |  |  |  | 0.1
24517338 | 210 | 0.124 | 0.299 | 0.321 |  |  |  | 0.1
24517363 | 210 | 0.105 | 0.27 | 0.357 |  |  |  | 0.1
24517391 | 210 | 1.355 | 0.405 | 0.099 |  |  |  | 0.1
24517420 | 210 | 1.355 | 0.405 | 0.099 |  |  |  | 0.1
24517450 | 210 | 0.951 | 0.401 | 0.126 |  |  |  | 0.1
24517506 | 210 | 0.583 | 0.129 | 0.115 |  |  |  | 0.1
24517537 | 210 | 0.124 | 0.299 | 0.321 |  |  |  | 0.1
24517564 | 210 | 0.198 | 0.331 | 0.37 |  |  |  | 0.1
24517592 | 210 | 0.646 | 0.372 | 0.16 |  |  |  | 0.1
24517621 | 210 | 1.87 | 0.419 | 0.081 |  |  |  | 0.1
24517649 | 210 | 0.548 | 0.372 | 0.195 |  |  |  | 0.1
24517679 | 210 | 0.387 | 0.353 | 0.205 |  |  |  | 0.1
24517707 | 210 | 0.101 | 0.328 | 0.19 |  |  |  | 0.1
24517736 | 210 | 0.191 | 0.33 | 0.272 |  |  |  | 0.1
24517765 | 210 | 1.025 | 0.372 | 0.122 |  |  |  | 0.1
24517792 | 210 | 0.514 | 0.092 | 0.152 |  |  |  | 0.1
24517821 | 210 | 0.101 | 0.328 | 0.19 |  |  |  | 0.1
24517851 | 210 | 0.744 | 0.091 | 0.117 |  |  |  | 0.1
24517880 | 210 | 0.345 | 0.358 | 0.266 |  |  |  | 0.1
24517907 | 210 | 0.345 | 0.358 | 0.266 |  |  |  | 0.1
24517936 | 210 | 0.44 | 0.42 | 0.195 |  |  |  | 0.1
24517993 | 210 | 1.077 | 0.398 | 0.114 |  |  |  | 0.1
24518051 | 210 | 0.269 | 0.344 | 0.282 |  |  |  | 0.1
24518080 | 210 | 0.122 | 0.315 | 0.504 |  |  |  | 0.1
24518109 | 210 | 1.077 | 0.398 | 0.114 |  |  |  | 0.1
24518139 | 210 | 1.355 | 0.405 | 0.099 |  |  |  | 0.1
24518169 | 210 | 0.345 | 0.358 | 0.266 |  |  |  | 0.1
24518197 | 210 | 1.077 | 0.398 | 0.114 |  |  |  | 0.1
24518223 | 210 | 0.756 | 0.394 | 0.146 |  |  |  | 0.1
24518252 | 210 | 0.548 | 0.372 | 0.195 |  |  |  | 0.1
24518281 | 210 | 1.043 | 0.383 | 0.118 |  |  |  | 0.1
24518309 | 210 | 1.958 | 0.089 | 0.076 |  |  |  | 0.1
24518361 | 210 | 1.077 | 0.398 | 0.114 |  |  |  | 0.1
24518421 | 210 | 0.756 | 0.394 | 0.146 |  |  |  | 0.1
24518448 | 210 | 0.318 | 0.336 | 0.255 |  |  |  | 0.1
24518475 | 210 | 1.025 | 0.372 | 0.122 |  |  |  | 0.1
24518499 | 210 | 0.637 | 0.358 | 0.161 |  |  |  | 0.1
24518522 | 210 | 0.659 | 0.336 | 0.15 |  |  |  | 0.1
24518547 | 210 | 1.01 | 0.095 | 0.096 |  |  |  | 0.1
24518570 | 210 | 0.548 | 0.372 | 0.195 |  |  |  | 0.1
24518591 | 210 | 1.87 | 0.419 | 0.081 |  |  |  | 0.1
24518611 | 210 | 1.87 | 0.419 | 0.081 |  |  |  | 0.1
24518633 | 210 | 1.87 | 0.419 | 0.081 |  |  |  | 0.1
24518655 | 210 | 1.87 | 0.419 | 0.081 |  |  |  | 0.1
24518677 | 210 | 1.87 | 0.419 | 0.081 |  |  |  | 0.1
24518716 | 210 | 1.87 | 0.419 | 0.081 |  |  |  | 0.1
24518736 | 210 | 1.87 | 0.419 | 0.081 |  |  |  | 0.1
24518774 | 210 | 1.077 | 0.398 | 0.114 |  |  |  | 0.1
24518794 | 210 | 1.077 | 0.398 | 0.114 |  |  |  | 0.1
24518819 | 210 | 1.355 | 0.405 | 0.099 |  |  |  | 0.1
24518839 | 210 | 1.355 | 0.405 | 0.099 |  |  |  | 0.1
24518862 | 210 | 1.355 | 0.405 | 0.099 |  |  |  | 0.1
24518886 | 210 | 1.355 | 0.405 | 0.099 |  |  |  | 0.1
24518912 | 210 | 1.355 | 0.405 | 0.099 |  |  |  | 0.1
24518958 | 210 | 1.355 | 0.405 | 0.099 |  |  |  | 0.1
24519004 | 210 | 1.077 | 0.398 | 0.114 |  |  |  | 0.1
24519028 | 210 | 1.077 | 0.398 | 0.114 |  |  |  | 0.1
24519050 | 210 | 1.077 | 0.398 | 0.114 |  |  |  | 0.1
24519073 | 210 | 1.077 | 0.398 | 0.114 |  |  |  | 0.1
24519096 | 210 | 1.077 | 0.398 | 0.114 |  |  |  | 0.1
24519118 | 210 | 1.077 | 0.398 | 0.114 |  |  |  | 0.1
24519140 | 210 | 1.077 | 0.398 | 0.114 |  |  |  | 0.1
24519176 | 210 | 1.077 | 0.398 | 0.114 |  |  |  | 0.1
24519194 | 210 | 1.077 | 0.398 | 0.114 |  |  |  | 0.1
24519212 | 210 | 1.077 | 0.398 | 0.114 |  |  |  | 0.1
24519228 | 210 | 1.077 | 0.398 | 0.114 |  |  |  | 0.1
24519244 | 210 | 1.077 | 0.398 | 0.114 |  |  |  | 0.1
24519261 | 210 | 1.077 | 0.398 | 0.114 |  |  |  | 0.1
24519270 | 210 | 1.077 | 0.398 | 0.114 |  |  |  | 0.1
24519287 | 210 | 1.077 | 0.398 | 0.114 |  |  |  | 0.1
24519303 | 210 | 1.077 | 0.398 | 0.114 |  |  |  | 0.1
24519373 | 210 | 0.951 | 0.401 | 0.126 |  |  |  | 0.1
24519398 | 210 | 0.951 | 0.401 | 0.126 |  |  |  | 0.1
24519420 | 210 | 0.951 | 0.401 | 0.126 |  |  |  | 0.1
24519446 | 210 | 0.951 | 0.401 | 0.126 |  |  |  | 0.1
24519467 | 210 | 0.951 | 0.401 | 0.126 |  |  |  | 0.1
24519485 | 210 | 0.756 | 0.394 | 0.146 |  |  |  | 0.1
24519508 | 210 | 0.756 | 0.394 | 0.146 |  |  |  | 0.1
24519529 | 210 | 0.756 | 0.394 | 0.146 |  |  |  | 0.1
24519552 | 210 | 0.756 | 0.394 | 0.146 |  |  |  | 0.1
24519574 | 210 | 0.756 | 0.394 | 0.146 |  |  |  | 0.1
24519597 | 210 | 0.756 | 0.394 | 0.146 |  |  |  | 0.1
24519619 | 210 | 0.756 | 0.394 | 0.146 |  |  |  | 0.1
24519640 | 210 | 0.756 | 0.394 | 0.146 |  |  |  | 0.1
24519664 | 210 | 0.756 | 0.394 | 0.146 |  |  |  | 0.1
24519682 | 210 | 0.756 | 0.394 | 0.146 |  |  |  | 0.1
24519702 | 210 | 0.756 | 0.394 | 0.146 |  |  |  | 0.1
24519765 | 210 | 0.172 | 0.332 | 0.41 |  |  |  | 0.1
24519787 | 210 | 0.756 | 0.394 | 0.146 |  |  |  | 0.1
24519809 | 210 | 0.756 | 0.394 | 0.146 |  |  |  | 0.1
24519853 | 210 | 0.756 | 0.394 | 0.146 |  |  |  | 0.1
24519875 | 210 | 0.756 | 0.394 | 0.146 |  |  |  | 0.1
24519901 | 210 | 0.756 | 0.394 | 0.146 |  |  |  | 0.1
24519924 | 210 | 0.756 | 0.394 | 0.146 |  |  |  | 0.1
24519951 | 210 | 0.548 | 0.372 | 0.195 |  |  |  | 0.1
24519974 | 210 | 0.548 | 0.372 | 0.195 |  |  |  | 0.1
24520000 | 210 | 0.548 | 0.372 | 0.195 |  |  |  | 0.1
24520024 | 210 | 0.548 | 0.372 | 0.195 |  |  |  | 0.1
24520051 | 210 | 0.548 | 0.372 | 0.195 |  |  |  | 0.1
24520076 | 210 | 0.548 | 0.372 | 0.195 |  |  |  | 0.1
24520100 | 210 | 0.475 | 0.38 | 0.196 |  |  |  | 0.1
24520126 | 210 | 0.345 | 0.358 | 0.266 |  |  |  | 0.1
24520150 | 210 | 0.345 | 0.358 | 0.266 |  |  |  | 0.1
24520176 | 210 | 0.345 | 0.358 | 0.266 |  |  |  | 0.1
24520200 | 210 | 0.345 | 0.358 | 0.266 |  |  |  | 0.1
24520225 | 210 | 0.345 | 0.358 | 0.266 |  |  |  | 0.1
24520250 | 210 | 0.345 | 0.358 | 0.266 |  |  |  | 0.1
24520272 | 210 | 0.274 | 0.35 | 0.307 |  |  |  | 0.1
24520290 | 210 | 0.274 | 0.35 | 0.307 |  |  |  | 0.1
24520308 | 210 | 0.274 | 0.35 | 0.307 |  |  |  | 0.1
24520329 | 210 | 0.274 | 0.35 | 0.307 |  |  |  | 0.1
24520349 | 210 | 0.217 | 0.337 | 0.359 |  |  |  | 0.1
24520385 | 210 | 1.355 | 0.405 | 0.099 |  |  |  | 0.1
24520405 | 210 | 1.01 | 0.095 | 0.096 |  |  |  | 0.1
24520425 | 210 | 0.274 | 0.35 | 0.307 |  |  |  | 0.1
24520442 | 210 | 1.077 | 0.398 | 0.114 |  |  |  | 0.1
24520462 | 210 | 0.744 | 0.091 | 0.117 |  |  |  | 0.1
24520479 | 210 | 1.025 | 0.372 | 0.122 |  |  |  | 0.1
24520495 | 210 | 0.514 | 0.092 | 0.152 |  |  |  | 0.1
24520514 | 210 | 1.958 | 0.089 | 0.076 |  |  |  | 0.1
24520535 | 210 | 0.553 | 0.373 | 0.155 |  |  |  | 0.1
24520572 | 210 | 0.397 | 0.093 | 0.17 |  |  |  | 0.1
24520608 | 210 | 1.87 | 0.419 | 0.081 |  |  |  | 0.1
24520624 | 210 | 1.87 | 0.419 | 0.081 |  |  |  | 0.1
24520644 | 210 | 1.355 | 0.405 | 0.099 |  |  |  | 0.1
24520660 | 210 | 1.355 | 0.405 | 0.099 |  |  |  | 0.1
24520678 | 210 | 1.077 | 0.398 | 0.114 |  |  |  | 0.1
24520699 | 210 | 1.077 | 0.398 | 0.114 |  |  |  | 0.1
24520715 | 210 | 0.951 | 0.401 | 0.126 |  |  |  | 0.1
24520736 | 210 | 0.951 | 0.401 | 0.126 |  |  |  | 0.1
24520774 | 210 | 0.548 | 0.372 | 0.195 |  |  |  | 0.1
24520791 | 210 | 0.345 | 0.358 | 0.266 |  |  |  | 0.1
24520811 | 210 | 1.025 | 0.372 | 0.122 |  |  |  | 0.1
24520829 | 210 | 1.025 | 0.372 | 0.122 |  |  |  | 0.1
24520848 | 210 | 0.637 | 0.358 | 0.161 |  |  |  | 0.1
24520865 | 210 | 0.318 | 0.336 | 0.255 |  |  |  | 0.1
24520886 | 210 | 0.304 | 0.344 | 0.242 |  |  |  | 0.1
24520902 | 210 | 1.043 | 0.383 | 0.118 |  |  |  | 0.1
24520922 | 210 | 0.659 | 0.336 | 0.15 |  |  |  | 0.1
24520941 | 210 | 1.043 | 0.383 | 0.118 |  |  |  | 0.1
24520962 | 210 | 0.628 | 0.107 | 0.132 |  |  |  | 0.1
24520981 | 210 | 0.628 | 0.107 | 0.132 |  |  |  | 0.1
24521002 | 210 | 0.268 | 0.956 | 0.245 |  |  |  | 0.1
24521021 | 210 | 0.204 | 0.08 | 0.252 |  |  |  | 0.1
24521063 | 210 | 1.077 | 0.398 | 0.114 |  |  |  | 0.1
24521085 | 210 | 0.44 | 0.42 | 0.195 |  |  |  | 0.1
24521107 | 210 | 0.659 | 0.336 | 0.15 |  |  |  | 0.1
24521128 | 210 | 0.44 | 0.42 | 0.195 |  |  |  | 0.1
24521149 | 210 | 0.398 | 0.405 | 0.234 |  |  |  | 0.1
24521168 | 210 | 0.198 | 0.331 | 0.37 |  |  |  | 0.1
24521191 | 210 | 1.043 | 0.958 | 0.145 |  |  |  | 0.1
24521210 | 210 | 0.659 | 0.336 | 0.15 |  |  |  | 0.1
24521233 | 210 | 0.274 | 0.35 | 0.307 |  |  |  | 0.1
24521252 | 210 | 1.043 | 0.383 | 0.118 |  |  |  | 0.1
24521274 | 210 | 0.659 | 0.336 | 0.15 |  |  |  | 0.1
24521296 | 210 | 0.304 | 0.344 | 0.242 |  |  |  | 0.1
24521319 | 210 | 1.043 | 0.383 | 0.118 |  |  |  | 0.1
24521342 | 210 | 0.101 | 0.328 | 0.19 |  |  |  | 0.1
24521392 | 210 | 1.043 | 0.383 | 0.118 |  |  |  | 0.1
24521417 | 210 | 0.398 | 0.405 | 0.234 |  |  |  | 0.1
24521445 | 210 | 0.398 | 0.405 | 0.234 |  |  |  | 0.1
24521469 | 210 | 1.355 | 0.405 | 0.099 |  |  |  | 0.1
24521494 | 210 | 0.122 | 0.315 | 0.504 |  |  |  | 0.1
24521522 | 210 | 0.304 | 0.344 | 0.242 |  |  |  | 0.1
24521547 | 210 | 1.077 | 0.398 | 0.114 |  |  |  | 0.1
24521576 | 210 | 0.44 | 0.42 | 0.195 |  |  |  | 0.1
24521603 | 210 | 0.659 | 0.336 | 0.15 |  |  |  | 0.1
24521625 | 210 | 0.398 | 0.405 | 0.234 |  |  |  | 0.1
24521651 | 210 | 0.398 | 0.405 | 0.234 |  |  |  | 0.1
24521677 | 210 | 0.44 | 0.42 | 0.195 |  |  |  | 0.1
24521700 | 210 | 0.122 | 0.315 | 0.504 |  |  |  | 0.1
24521728 | 210 | 0.38 | 0.355 | 0.226 |  |  |  | 0.1
24521755 | 210 | 0.198 | 0.331 | 0.37 |  |  |  | 0.1
24521775 | 210 | 1.025 | 0.372 | 0.122 |  |  |  | 0.1
24521801 | 210 | 0.637 | 0.358 | 0.161 |  |  |  | 0.1
24521827 | 210 | 0.387 | 0.353 | 0.205 |  |  |  | 0.1
24521852 | 210 | 1.304 | 0.44 | 0.077 |  |  |  | 0.1
24521877 | 210 | 0.583 | 0.129 | 0.115 |  |  |  | 0.1
24521902 | 210 | 0.312 | 0.342 | 0.217 |  |  |  | 0.1
24521926 | 210 | 0.124 | 0.299 | 0.375 |  |  |  | 0.1
24521974 | 210 | 0.524 | 0.369 | 0.17 |  |  |  | 0.1
24522001 | 210 | 0.17 | 0.102 | 0.275 |  |  |  | 0.1
24522026 | 210 | 0.268 | 0.956 | 0.245 |  |  |  | 0.1
24522049 | 210 | 0.153 | 0.309 | 0.335 |  |  |  | 0.1
24522075 | 210 | 0.124 | 0.299 | 0.375 |  |  |  | 0.1
24522103 | 210 | 1.043 | 0.383 | 0.118 |  |  |  | 0.1
24522125 | 210 | 0.44 | 0.42 | 0.195 |  |  |  | 0.1
24522150 | 210 | 0.304 | 0.344 | 0.242 |  |  |  | 0.1
24522173 | 210 | 1.043 | 0.383 | 0.118 |  |  |  | 0.1
24522194 | 210 | 0.304 | 0.344 | 0.242 |  |  |  | 0.1
24522217 | 210 | 1.362 | 0.456 | 0.122 |  |  |  | 0.1
24522242 | 210 | 1.025 | 0.372 | 0.122 |  |  |  | 0.1
24522267 | 210 | 1.362 | 0.456 | 0.122 |  |  |  | 0.1
24522290 | 210 | 1.025 | 0.372 | 0.122 |  |  |  | 0.1
24522315 | 210 | 1.362 | 0.456 | 0.122 |  |  |  | 0.1
24522340 | 210 | 1.362 | 0.456 | 0.122 |  |  |  | 0.1
24522365 | 210 | 1.025 | 0.372 | 0.122 |  |  |  | 0.1
24522391 | 210 | 0.637 | 0.358 | 0.161 |  |  |  | 0.1
24522418 | 210 | 0.537 | 0.427 | 0.23 |  |  |  | 0.1
24522445 | 210 | 0.318 | 0.336 | 0.255 |  |  |  | 0.1
24522469 | 210 | 0.319 | 0.406 | 0.332 |  |  |  | 0.1
24522497 | 210 | 0.17 | 0.32 | 0.455 |  |  |  | 0.1
24522520 | 210 | 0.143 | 0.382 | 0.493 |  |  |  | 0.1
24522546 | 210 | 1.355 | 0.405 | 0.099 |  |  |  | 0.1
24522571 | 210 | 1.077 | 0.398 | 0.114 |  |  |  | 0.1
24522598 | 210 | 1.355 | 0.405 | 0.099 |  |  |  | 0.1
24522623 | 210 | 1.077 | 0.398 | 0.114 |  |  |  | 0.1
24522649 | 210 | 1.355 | 0.405 | 0.099 |  |  |  | 0.1
24522660 | 210 | 1.077 | 0.398 | 0.114 |  |  |  | 0.1
24522684 | 210 | 0.951 | 0.401 | 0.126 |  |  |  | 0.1
24522709 | 210 | 0.756 | 0.394 | 0.146 |  |  |  | 0.1
24522731 | 210 | 0.548 | 0.372 | 0.195 |  |  |  | 0.1
24522757 | 210 | 0.475 | 0.38 | 0.196 |  |  |  | 0.1
24522783 | 210 | 0.345 | 0.358 | 0.266 |  |  |  | 0.1
24522813 | 210 | 0.274 | 0.35 | 0.307 |  |  |  | 0.1
24522840 | 210 | 0.172 | 0.332 | 0.41 |  |  |  | 0.1
24522864 | 210 | 1.362 | 0.456 | 0.122 |  |  |  | 0.1
24522889 | 210 | 1.025 | 0.372 | 0.122 |  |  |  | 0.1
24522915 | 210 | 1.362 | 0.456 | 0.122 |  |  |  | 0.1
24522938 | 210 | 1.025 | 0.372 | 0.122 |  |  |  | 0.1
24522964 | 210 | 0.318 | 0.336 | 0.255 |  |  |  | 0.1
24522991 | 210 | 1.362 | 0.456 | 0.122 |  |  |  | 0.1
24523016 | 210 | 1.362 | 0.456 | 0.122 |  |  |  | 0.1
24523042 | 210 | 1.025 | 0.372 | 0.122 |  |  |  | 0.1
24523069 | 210 | 0.637 | 0.358 | 0.161 |  |  |  | 0.1
24523092 | 210 | 0.537 | 0.427 | 0.23 |  |  |  | 0.1
24523118 | 210 | 0.318 | 0.336 | 0.255 |  |  |  | 0.1
24523144 | 210 | 0.319 | 0.406 | 0.332 |  |  |  | 0.1
24523170 | 210 | 0.143 | 0.382 | 0.493 |  |  |  | 0.1
24523219 | 210 | 1.87 | 0.419 | 0.081 |  |  |  | 0.1
24523261 | 210 | 1.355 | 0.405 | 0.099 |  |  |  | 0.1
24523282 | 210 | 1.355 | 0.405 | 0.099 |  |  |  | 0.1
24523304 | 210 | 1.077 | 0.398 | 0.114 |  |  |  | 0.1
24523327 | 210 | 0.951 | 0.401 | 0.126 |  |  |  | 0.1
24523350 | 210 | 0.548 | 0.372 | 0.195 |  |  |  | 0.1
24523373 | 210 | 1.355 | 0.405 | 0.099 |  |  |  | 0.1
24530572 | 210 | 1.81 | 0.299 | 0.075 |  |  |  | 0.1
24523397 | 210 | 1.077 | 0.398 | 0.114 |  |  |  | 0.1
24523417 | 210 | 0.951 | 0.401 | 0.126 |  |  |  | 0.1
24523441 | 210 | 0.951 | 0.401 | 0.126 |  |  |  | 0.1
24523464 | 210 | 0.548 | 0.372 | 0.195 |  |  |  | 0.1
24523488 | 210 | 0.475 | 0.38 | 0.196 |  |  |  | 0.1
24523510 | 210 | 0.345 | 0.358 | 0.266 |  |  |  | 0.1
24523533 | 210 | 0.274 | 0.35 | 0.307 |  |  |  | 0.1
24523555 | 210 | 0.172 | 0.332 | 0.41 |  |  |  | 0.1
24523577 | 210 | 1.025 | 0.372 | 0.122 |  |  |  | 0.1
24523601 | 210 | 1.025 | 0.372 | 0.122 |  |  |  | 0.1
24523624 | 210 | 1.355 | 0.405 | 0.099 |  |  |  | 0.1
24523647 | 210 | 1.077 | 0.398 | 0.114 |  |  |  | 0.1
24523672 | 210 | 2.361 | 0.426 | 0.069 |  |  |  | 0.1
24523719 | 210 | 1.87 | 0.419 | 0.081 |  |  |  | 0.1
24523791 | 210 | 1.355 | 0.405 | 0.099 |  |  |  | 0.1
24523815 | 210 | 1.355 | 0.405 | 0.099 |  |  |  | 0.1
24523840 | 210 | 1.355 | 0.405 | 0.099 |  |  |  | 0.1
24523886 | 210 | 1.077 | 0.398 | 0.114 |  |  |  | 0.1
24523911 | 210 | 1.077 | 0.398 | 0.114 |  |  |  | 0.1
24523932 | 210 | 0.951 | 0.401 | 0.126 |  |  |  | 0.1
24523957 | 210 | 0.756 | 0.394 | 0.146 |  |  |  | 0.1
24524004 | 210 | 0.756 | 0.394 | 0.146 |  |  |  | 0.1
24524050 | 210 | 1.87 | 0.419 | 0.081 |  |  |  | 0.1
24524095 | 210 | 1.355 | 0.405 | 0.099 |  |  |  | 0.1
24524125 | 210 | 1.077 | 0.398 | 0.114 |  |  |  | 0.1
24524151 | 210 | 1.077 | 0.398 | 0.114 |  |  |  | 0.1
24524178 | 210 | 0.951 | 0.401 | 0.126 |  |  |  | 0.1
24524201 | 210 | 0.756 | 0.394 | 0.146 |  |  |  | 0.1
24524229 | 210 | 0.548 | 0.372 | 0.195 |  |  |  | 0.1
24524254 | 210 | 0.345 | 0.358 | 0.266 |  |  |  | 0.1
24524279 | 210 | 0.274 | 0.35 | 0.307 |  |  |  | 0.1
24524303 | 210 | 1.87 | 0.419 | 0.081 |  |  |  | 0.1
24524329 | 210 | 1.355 | 0.405 | 0.099 |  |  |  | 0.1
24524354 | 210 | 1.355 | 0.405 | 0.099 |  |  |  | 0.1
24524380 | 210 | 1.355 | 0.405 | 0.099 |  |  |  | 0.1
24524405 | 210 | 1.355 | 0.405 | 0.099 |  |  |  | 0.1
24524429 | 210 | 1.355 | 0.405 | 0.099 |  |  |  | 0.1
24524454 | 210 | 1.355 | 0.405 | 0.099 |  |  |  | 0.1
24524480 | 210 | 1.077 | 0.398 | 0.114 |  |  |  | 0.1
24524506 | 210 | 1.077 | 0.398 | 0.114 |  |  |  | 0.1
24524530 | 210 | 1.077 | 0.398 | 0.114 |  |  |  | 0.1
24524556 | 210 | 0.951 | 0.401 | 0.126 |  |  |  | 0.1
24524582 | 210 | 0.951 | 0.401 | 0.126 |  |  |  | 0.1
24524607 | 210 | 0.951 | 0.401 | 0.126 |  |  |  | 0.1
24524633 | 210 | 0.951 | 0.401 | 0.126 |  |  |  | 0.1
24524684 | 210 | 0.756 | 0.394 | 0.146 |  |  |  | 0.1
24524710 | 210 | 0.756 | 0.394 | 0.146 |  |  |  | 0.1
24530613 | 210 | 1.355 | 0.405 | 0.099 |  |  |  | 0.1
24524736 | 210 | 0.756 | 0.394 | 0.146 |  |  |  | 0.1
24524763 | 210 | 0.756 | 0.394 | 0.146 |  |  |  | 0.1
24524782 | 210 | 0.756 | 0.394 | 0.146 |  |  |  | 0.1
24524807 | 210 | 0.548 | 0.372 | 0.195 |  |  |  | 0.1
24524833 | 210 | 0.548 | 0.372 | 0.195 |  |  |  | 0.1
24524860 | 210 | 0.548 | 0.372 | 0.195 |  |  |  | 0.1
24524887 | 210 | 0.548 | 0.372 | 0.195 |  |  |  | 0.1
24524914 | 210 | 0.548 | 0.372 | 0.195 |  |  |  | 0.1
24524941 | 210 | 0.475 | 0.38 | 0.196 |  |  |  | 0.1
24524965 | 210 | 0.475 | 0.38 | 0.196 |  |  |  | 0.1
24524993 | 210 | 0.475 | 0.38 | 0.196 |  |  |  | 0.1
24525020 | 210 | 0.475 | 0.38 | 0.196 |  |  |  | 0.1
24525044 | 210 | 0.475 | 0.38 | 0.196 |  |  |  | 0.1
24525072 | 210 | 0.475 | 0.38 | 0.196 |  |  |  | 0.1
24525098 | 210 | 0.475 | 0.38 | 0.196 |  |  |  | 0.1
24525125 | 210 | 0.345 | 0.358 | 0.266 |  |  |  | 0.1
24525152 | 210 | 0.345 | 0.358 | 0.266 |  |  |  | 0.1
24525177 | 210 | 0.345 | 0.358 | 0.266 |  |  |  | 0.1
24525204 | 210 | 0.345 | 0.358 | 0.266 |  |  |  | 0.1
24525231 | 210 | 0.345 | 0.358 | 0.266 |  |  |  | 0.1
24525259 | 210 | 0.345 | 0.358 | 0.266 |  |  |  | 0.1
24525291 | 210 | 0.274 | 0.35 | 0.307 |  |  |  | 0.1
24525316 | 210 | 0.274 | 0.35 | 0.307 |  |  |  | 0.1
24525344 | 210 | 0.274 | 0.35 | 0.307 |  |  |  | 0.1
24525369 | 210 | 0.274 | 0.35 | 0.307 |  |  |  | 0.1
24525396 | 210 | 0.274 | 0.35 | 0.307 |  |  |  | 0.1
24525424 | 210 | 0.217 | 0.337 | 0.359 |  |  |  | 0.1
24525451 | 210 | 2.27 | 0.103 | 0.06 |  |  |  | 0.1
24525476 | 210 | 1.958 | 0.089 | 0.076 |  |  |  | 0.1
24525501 | 210 | 1.01 | 0.095 | 0.096 |  |  |  | 0.1
24525529 | 210 | 0.744 | 0.091 | 0.117 |  |  |  | 0.1
24525556 | 210 | 0.514 | 0.092 | 0.152 |  |  |  | 0.1
24525570 | 210 | 0.101 | 0.328 | 0.19 |  |  |  | 0.1
24525597 | 210 | 0.628 | 0.107 | 0.132 |  |  |  | 0.1
24525623 | 210 | 0.255 | 0.089 | 0.235 |  |  |  | 0.1
24525651 | 210 | 1.304 | 0.44 | 0.077 |  |  |  | 0.1
24525678 | 210 | 0.397 | 0.093 | 0.17 |  |  |  | 0.1
24525759 | 210 | 1.043 | 0.383 | 0.118 |  |  |  | 0.1
24525786 | 210 | 1.043 | 0.383 | 0.118 |  |  |  | 0.1
24525814 | 210 | 0.659 | 0.336 | 0.15 |  |  |  | 0.1
24525836 | 210 | 0.659 | 0.336 | 0.15 |  |  |  | 0.1
24525865 | 210 | 0.44 | 0.42 | 0.195 |  |  |  | 0.1
24525894 | 210 | 0.44 | 0.42 | 0.195 |  |  |  | 0.1
24525923 | 210 | 0.304 | 0.344 | 0.242 |  |  |  | 0.1
24525951 | 210 | 0.304 | 0.344 | 0.242 |  |  |  | 0.1
24525976 | 210 | 0.248 | 0.337 | 0.298 |  |  |  | 0.1
24526002 | 210 | 1.043 | 0.383 | 0.118 |  |  |  | 0.1
24526023 | 210 | 0.659 | 0.336 | 0.15 |  |  |  | 0.1
24526050 | 210 | 0.44 | 0.42 | 0.195 |  |  |  | 0.1
24526075 | 210 | 0.304 | 0.344 | 0.242 |  |  |  | 0.1
24526102 | 210 | 0.87 | 0.117 | 0.094 |  |  |  | 0.1
24526130 | 210 | 0.232 | 0.093 | 0.192 |  |  |  | 0.1
24526157 | 210 | 0.127 | 0.085 | 0.351 |  |  |  | 0.1
24526212 | 210 | 0.397 | 0.093 | 0.17 |  |  |  | 0.1
24526261 | 210 | 1.304 | 0.44 | 0.077 |  |  |  | 0.1
24526370 | 210 | 1.304 | 0.44 | 0.077 |  |  |  | 0.1
24526397 | 210 | 0.583 | 0.129 | 0.115 |  |  |  | 0.1
24526425 | 210 | 0.583 | 0.129 | 0.115 |  |  |  | 0.1
24526451 | 210 | 0.583 | 0.129 | 0.115 |  |  |  | 0.1
24526477 | 210 | 0.553 | 0.373 | 0.155 |  |  |  | 0.1
24526521 | 210 | 0.553 | 0.373 | 0.155 |  |  |  | 0.1
24526574 | 210 | 0.433 | 0.365 | 0.139 |  |  |  | 0.1
24526632 | 210 | 0.312 | 0.342 | 0.217 |  |  |  | 0.1
24526687 | 210 | 0.153 | 0.309 | 0.335 |  |  |  | 0.1
24526713 | 210 | 0.153 | 0.309 | 0.335 |  |  |  | 0.1
24526740 | 210 | 1.304 | 0.44 | 0.077 |  |  |  | 0.1
24526876 | 210 | 0.312 | 0.342 | 0.217 |  |  |  | 0.1
24526900 | 210 | 0.255 | 0.089 | 0.222 |  |  |  | 0.1
24526949 | 210 | 0.628 | 0.107 | 0.132 |  |  |  | 0.1
24526976 | 210 | 0.497 | 0.1 | 0.15 |  |  |  | 0.1
24527003 | 210 | 0.397 | 0.093 | 0.17 |  |  |  | 0.1
24529518 | 210 | 0.268 | 0.956 | 0.245 |  |  |  | 0.1
24527031 | 210 | 0.318 | 0.092 | 0.197 |  |  |  | 0.1
24527058 | 210 | 0.255 | 0.089 | 0.222 |  |  |  | 0.1
24527084 | 210 | 0.255 | 0.089 | 0.235 |  |  |  | 0.1
24527109 | 210 | 0.17 | 0.102 | 0.275 |  |  |  | 0.1
24527135 | 210 | 0.12 | 0.085 | 0.33 |  |  |  | 0.1
24527162 | 210 | 0.628 | 0.107 | 0.132 |  |  |  | 0.1
24527188 | 210 | 0.397 | 0.093 | 0.17 |  |  |  | 0.1
24527214 | 210 | 0.318 | 0.092 | 0.197 |  |  |  | 0.1
24527241 | 210 | 0.553 | 0.373 | 0.155 |  |  |  | 0.1
24527267 | 210 | 0.553 | 0.373 | 0.155 |  |  |  | 0.1
24527293 | 210 | 0.583 | 0.129 | 0.115 |  |  |  | 0.1
24527320 | 210 | 0.553 | 0.373 | 0.155 |  |  |  | 0.1
24527347 | 210 | 0.443 | 0.098 | 0.138 |  |  |  | 0.1
24527373 | 210 | 0.433 | 0.365 | 0.139 |  |  |  | 0.1
24527401 | 210 | 0.387 | 0.353 | 0.205 |  |  |  | 0.1
24527427 | 210 | 0.387 | 0.353 | 0.205 |  |  |  | 0.1
24527454 | 210 | 0.193 | 0.318 | 0.252 |  |  |  | 0.1
24527480 | 210 | 0.153 | 0.309 | 0.335 |  |  |  | 0.1
24527507 | 210 | 0.105 | 0.27 | 0.357 |  |  |  | 0.1
24527532 | 210 | 0.306 | 0.344 | 0.418 |  |  |  | 0.1
24527560 | 210 | 0.213 | 0.32 | 0.391 |  |  |  | 0.1
24527581 | 210 | 0.143 | 0.382 | 0.493 |  |  |  | 0.1
24527611 | 210 | 1.958 | 0.089 | 0.076 |  |  |  | 0.1
24527638 | 210 | 2.27 | 0.103 | 0.06 |  |  |  | 0.1
24527663 | 210 | 1.01 | 0.095 | 0.096 |  |  |  | 0.1
24527690 | 210 | 0.744 | 0.091 | 0.117 |  |  |  | 0.1
24527717 | 210 | 0.101 | 0.328 | 0.19 |  |  |  | 0.1
24527799 | 210 | 0.17 | 0.102 | 0.275 |  |  |  | 0.1
24527827 | 210 | 0.105 | 0.27 | 0.357 |  |  |  | 0.1
24527854 | 210 | 0.12 | 0.085 | 0.33 |  |  |  | 0.1
24527879 | 210 | 0.274 | 0.35 | 0.307 |  |  |  | 0.1
24527905 | 210 | 0.659 | 0.336 | 0.15 |  |  |  | 0.1
24527938 | 210 | 0.537 | 0.427 | 0.23 |  |  |  | 0.1
24527966 | 210 | 0.537 | 0.427 | 0.23 |  |  |  | 0.1
24527993 | 210 | 0.17 | 0.102 | 0.275 |  |  |  | 0.1
24528020 | 210 | 0.198 | 0.331 | 0.37 |  |  |  | 0.1
24528044 | 210 | 0.398 | 0.405 | 0.234 |  |  |  | 0.1
24529444 | 210 | 0.097 | 0.109 | 0.395 |  |  |  | 0.1
24528071 | 210 | 0.122 | 0.315 | 0.504 |  |  |  | 0.1
24528101 | 210 | 0.659 | 0.336 | 0.15 |  |  |  | 0.1
24528130 | 210 | 0.659 | 0.336 | 0.15 |  |  |  | 0.1
24528158 | 210 | 0.198 | 0.331 | 0.37 |  |  |  | 0.1
24528183 | 210 | 0.398 | 0.405 | 0.234 |  |  |  | 0.1
24528211 | 210 | 0.659 | 0.336 | 0.15 |  |  |  | 0.1
24528237 | 210 | 1.958 | 0.089 | 0.076 |  |  |  | 0.1
24528263 | 210 | 0.398 | 0.405 | 0.234 |  |  |  | 0.1
24528292 | 210 | 0.524 | 0.369 | 0.17 |  |  |  | 0.1
24528320 | 210 | 0.318 | 0.336 | 0.255 |  |  |  | 0.1
24528347 | 210 | 0.143 | 0.382 | 0.493 |  |  |  | 0.1
24528375 | 210 | 0.143 | 0.382 | 0.493 |  |  |  | 0.1
24528404 | 210 | 0.318 | 0.092 | 0.197 |  |  |  | 0.1
24528432 | 210 | 0.659 | 0.336 | 0.15 |  |  |  | 0.1
24528458 | 210 | 1.362 | 0.456 | 0.122 |  |  |  | 0.1
24528486 | 210 | 1.362 | 0.456 | 0.122 |  |  |  | 0.1
24528514 | 210 | 1.025 | 0.372 | 0.122 |  |  |  | 0.1
24528542 | 210 | 1.355 | 0.405 | 0.099 |  |  |  | 0.1
24528568 | 210 | 0.143 | 0.382 | 0.493 |  |  |  | 0.1
24528594 | 210 | 0.143 | 0.382 | 0.493 |  |  |  | 0.1
24528619 | 210 | 0.101 | 0.328 | 0.19 |  |  |  | 0.1
24528661 | 210 | 0.398 | 0.405 | 0.234 |  |  |  | 0.1
24528683 | 210 | 0.44 | 0.42 | 0.195 |  |  |  | 0.1
24528709 | 210 | 0.398 | 0.405 | 0.234 |  |  |  | 0.1
24528734 | 210 | 1.043 | 0.958 | 0.145 |  |  |  | 0.1
24528761 | 210 | 0.255 | 0.089 | 0.222 |  |  |  | 0.1
24528785 | 210 | 0.17 | 0.102 | 0.275 |  |  |  | 0.1
24528810 | 210 | 0.397 | 0.093 | 0.17 |  |  |  | 0.1
24528836 | 210 | 0.097 | 0.109 | 0.395 |  |  |  | 0.1
24528860 | 210 | 0.268 | 0.251 | 0.205 |  |  |  | 0.1
24528885 | 210 | 0.153 | 0.309 | 0.335 |  |  |  | 0.1
24528910 | 210 | 0.312 | 0.342 | 0.217 |  |  |  | 0.1
24528938 | 210 | 0.524 | 0.369 | 0.17 |  |  |  | 0.1
24528964 | 210 | 0.524 | 0.369 | 0.17 |  |  |  | 0.1
24528992 | 210 | 0.583 | 0.129 | 0.115 |  |  |  | 0.1
24529019 | 210 | 0.178 | 0.313 | 0.298 |  |  |  | 0.1
24529036 | 210 | 0.312 | 0.342 | 0.217 |  |  |  | 0.1
24529062 | 210 | 0.524 | 0.369 | 0.17 |  |  |  | 0.1
24529089 | 210 | 0.524 | 0.369 | 0.17 |  |  |  | 0.1
24529115 | 210 | 0.583 | 0.129 | 0.115 |  |  |  | 0.1
24529143 | 210 | 0.312 | 0.342 | 0.217 |  |  |  | 0.1
24529170 | 210 | 0.497 | 0.1 | 0.15 |  |  |  | 0.1
24529196 | 210 | 0.153 | 0.309 | 0.335 |  |  |  | 0.1
24529222 | 210 | 0.312 | 0.342 | 0.217 |  |  |  | 0.1
24529257 | 210 | 0.583 | 0.129 | 0.115 |  |  |  | 0.1
24529282 | 210 | 0.17 | 0.102 | 0.275 |  |  |  | 0.1
24529308 | 210 | 0.397 | 0.093 | 0.17 |  |  |  | 0.1
24529338 | 210 | 0.318 | 0.092 | 0.197 |  |  |  | 0.1
24529364 | 210 | 0.628 | 0.107 | 0.132 |  |  |  | 0.1
24529389 | 210 | 0.628 | 0.107 | 0.132 |  |  |  | 0.1
24529417 | 210 | 0.628 | 0.107 | 0.132 |  |  |  | 0.1
24529470 | 210 | 1.025 | 0.372 | 0.122 |  |  |  | 0.1
24529496 | 210 | 0.097 | 0.109 | 0.395 |  |  |  | 0.1
24529543 | 210 | 1.043 | 0.958 | 0.145 |  |  |  | 0.1
24529561 | 210 | 0.727 | 0.395 | 0.124 |  |  |  | 0.1
24529584 | 210 | 0.172 | 0.332 | 0.41 |  |  |  | 0.1
24529609 | 210 | 0.268 | 0.956 | 0.245 |  |  |  | 0.1
24529638 | 210 | 1.043 | 0.958 | 0.145 |  |  |  | 0.1
24529658 | 210 | 0.097 | 0.109 | 0.395 |  |  |  | 0.1
24529679 | 210 | 1.304 | 0.44 | 0.077 |  |  |  | 0.1
24529700 | 210 | 0.097 | 0.109 | 0.395 |  |  |  | 0.1
24529793 | 210 | 0.097 | 0.109 | 0.395 |  |  |  | 0.1
24529817 | 210 | 0.524 | 0.369 | 0.17 |  |  |  | 0.1
24529842 | 210 | 0.345 | 0.358 | 0.266 |  |  |  | 0.1
24529866 | 210 | 0.583 | 0.129 | 0.115 |  |  |  | 0.1
24529892 | 210 | 0.397 | 0.093 | 0.17 |  |  |  | 0.1
24529912 | 210 | 0.397 | 0.093 | 0.17 |  |  |  | 0.1
24529938 | 210 | 1.304 | 0.44 | 0.077 |  |  |  | 0.1
24529964 | 210 | 0.553 | 0.373 | 0.155 |  |  |  | 0.1
24529989 | 210 | 0.312 | 0.342 | 0.217 |  |  |  | 0.1
24530013 | 210 | 0.155 | 0.305 | 0.268 |  |  |  | 0.1
24530038 | 210 | 0.153 | 0.309 | 0.335 |  |  |  | 0.1
24530061 | 210 | 0.524 | 0.369 | 0.17 |  |  |  | 0.1
24530084 | 210 | 0.387 | 0.353 | 0.205 |  |  |  | 0.1
24530104 | 210 | 0.628 | 0.107 | 0.132 |  |  |  | 0.1
24530123 | 210 | 0.318 | 0.092 | 0.197 |  |  |  | 0.1
24530139 | 210 | 0.255 | 0.089 | 0.222 |  |  |  | 0.1
24530155 | 210 | 0.204 | 0.08 | 0.252 |  |  |  | 0.1
24530169 | 210 | 0.105 | 0.27 | 0.357 |  |  |  | 0.1
24530183 | 210 | 0.097 | 0.109 | 0.395 |  |  |  | 0.1
24530201 | 210 | 0.628 | 0.107 | 0.132 |  |  |  | 0.1
24530217 | 210 | 0.524 | 0.369 | 0.17 |  |  |  | 0.1
24530232 | 210 | 0.387 | 0.353 | 0.205 |  |  |  | 0.1
24530248 | 210 | 0.312 | 0.342 | 0.217 |  |  |  | 0.1
24530267 | 210 | 0.312 | 0.342 | 0.217 |  |  |  | 0.1
24530284 | 210 | 0.312 | 0.342 | 0.217 |  |  |  | 0.1
24530304 | 210 | 0.153 | 0.309 | 0.335 |  |  |  | 0.1
24530323 | 210 | 0.153 | 0.309 | 0.335 |  |  |  | 0.1
24530339 | 210 | 0.17 | 0.102 | 0.275 |  |  |  | 0.1
24530361 | 210 | 0.756 | 0.394 | 0.146 |  |  |  | 0.1
24530380 | 210 | 1.87 | 0.419 | 0.081 |  |  |  | 0.1
24530402 | 210 | 0.097 | 0.109 | 0.395 |  |  |  | 0.1
24530427 | 210 | 0.345 | 0.358 | 0.266 |  |  |  | 0.1
24530463 | 210 | 0.756 | 0.394 | 0.146 |  |  |  | 0.1
24530484 | 210 | 0.345 | 0.358 | 0.266 |  |  |  | 0.1
24530496 | 210 | 0.274 | 0.35 | 0.307 |  |  |  | 0.1
24530515 | 210 | 0.274 | 0.35 | 0.307 |  |  |  | 0.1
24530591 | 210 | 0.951 | 0.401 | 0.126 |  |  |  | 0.1
24530632 | 210 | 0.172 | 0.332 | 0.41 |  |  |  | 0.1
24530651 | 210 | 0.124 | 0.299 | 0.321 |  |  |  | 0.1
24530671 | 210 | 1.304 | 0.44 | 0.077 |  |  |  | 0.1
24530709 | 210 | 0.548 | 0.372 | 0.195 |  |  |  | 0.1
24530729 | 210 | 1.043 | 0.958 | 0.145 |  |  |  | 0.1
24530748 | 210 | 0.198 | 0.331 | 0.37 |  |  |  | 0.1
24530767 | 210 | 0.727 | 0.264 | 0.11 |  |  |  | 0.1
24530787 | 210 | 1.291 | 0.393 | 0.103 |  |  |  | 0.1
24530805 | 210 | 1.355 | 0.405 | 0.099 |  |  |  | 0.1
24530865 | 210 | 0.553 | 0.373 | 0.155 |  |  |  | 0.1
24530925 | 210 | 0.345 | 0.358 | 0.266 |  |  |  | 0.1
24530944 | 210 | 0.345 | 0.358 | 0.266 |  |  |  | 0.1
24530964 | 210 | 0.274 | 0.35 | 0.307 |  |  |  | 0.1
24531004 | 210 | 0.191 | 0.33 | 0.272 |  |  |  | 0.1
24531024 | 210 | 0.548 | 0.372 | 0.195 |  |  |  | 0.1
24531043 | 210 | 1.025 | 0.372 | 0.122 |  |  |  | 0.1
24531054 | 210 | 0.217 | 0.337 | 0.359 |  |  |  | 0.1
24531072 | 210 | 0.143 | 0.382 | 0.493 |  |  |  | 0.1
24531096 | 210 | 1.355 | 0.405 | 0.099 |  |  |  | 0.1
24531113 | 210 | 0.548 | 0.372 | 0.195 |  |  |  | 0.1
24531146 | 210 | 1.077 | 0.398 | 0.114 |  |  |  | 0.1
24531178 | 210 | 0.951 | 0.401 | 0.126 |  |  |  | 0.1
24531194 | 210 | 1.077 | 0.398 | 0.114 |  |  |  | 0.1
24531211 | 210 | 1.077 | 0.398 | 0.114 |  |  |  | 0.1
24531225 | 210 | 1.077 | 0.398 | 0.114 |  |  |  | 0.1
24531257 | 210 | 1.077 | 0.398 | 0.114 |  |  |  | 0.1
24531289 | 210 | 0.756 | 0.394 | 0.146 |  |  |  | 0.1
24531305 | 210 | 0.756 | 0.394 | 0.146 |  |  |  | 0.1
24531322 | 210 | 0.475 | 0.38 | 0.196 |  |  |  | 0.1
24531353 | 210 | 3.08 | 0.448 | 0.05 |  |  |  | 0.1
24531370 | 210 | 1.87 | 0.419 | 0.081 |  |  |  | 0.1
24531386 | 210 | 0.87 | 0.117 | 0.094 |  |  |  | 0.1
24531417 | 210 | 0.274 | 0.35 | 0.307 |  |  |  | 0.1
24531433 | 210 | 0.12 | 0.085 | 0.33 |  |  |  | 0.1
24531481 | 210 | 0.599 | 0.297 | 0.128 |  |  |  | 0.1
24531496 | 210 | 0.659 | 0.336 | 0.15 |  |  |  | 0.1
24531511 | 210 | 0.637 | 0.358 | 0.161 |  |  |  | 0.1
24531529 | 210 | 0.659 | 0.336 | 0.15 |  |  |  | 0.1
24531544 | 210 | 2.361 | 0.426 | 0.069 |  |  |  | 0.1
24531559 | 210 | 0.217 | 0.337 | 0.359 |  |  |  | 0.1
24531601 | 210 | 1.355 | 0.405 | 0.099 |  |  |  | 0.1
24531616 | 210 | 1.355 | 0.405 | 0.099 |  |  |  | 0.1
24531633 | 210 | 0.951 | 0.401 | 0.126 |  |  |  | 0.1
24531648 | 210 | 0.548 | 0.372 | 0.195 |  |  |  | 0.1
24531662 | 210 | 0.951 | 0.401 | 0.126 |  |  |  | 0.1
24531694 | 210 | 1.355 | 0.405 | 0.099 |  |  |  | 0.1
24531711 | 210 | 1.077 | 0.398 | 0.114 |  |  |  | 0.1
24531726 | 210 | 0.548 | 0.372 | 0.195 |  |  |  | 0.1
24531741 | 210 | 0.345 | 0.358 | 0.266 |  |  |  | 0.1
24531758 | 210 | 0.217 | 0.337 | 0.359 |  |  |  | 0.1
24531790 | 210 | 0.172 | 0.332 | 0.41 |  |  |  | 0.1
24531808 | 210 | 1.072 | 0.425 | 0.094 |  |  |  | 0.1
24531823 | 210 | 0.397 | 0.093 | 0.17 |  |  |  | 0.1
24531841 | 210 | 1.376 | 0.117 | 0.067 |  |  |  | 0.1
24531857 | 210 | 0.105 | 0.27 | 0.357 |  |  |  | 0.1
24531891 | 210 | 0.524 | 0.369 | 0.17 |  |  |  | 0.1
24531908 | 210 | 0.387 | 0.353 | 0.205 |  |  |  | 0.1
24531925 | 210 | 0.153 | 0.309 | 0.335 |  |  |  | 0.1
24531940 | 210 | 0.318 | 0.092 | 0.197 |  |  |  | 0.1
24531973 | 210 | 1.072 | 0.425 | 0.094 |  |  |  | 0.1
24531988 | 210 | 0.553 | 0.373 | 0.155 |  |  |  | 0.1
24532003 | 210 | 0.583 | 0.129 | 0.115 |  |  |  | 0.1
24532021 | 210 | 0.312 | 0.342 | 0.217 |  |  |  | 0.1
24532038 | 210 | 1.043 | 0.383 | 0.118 |  |  |  | 0.1
24532053 | 210 | 0.659 | 0.336 | 0.15 |  |  |  | 0.1
24532071 | 210 | 0.628 | 0.107 | 0.132 |  |  |  | 0.1
24532091 | 210 | 0.143 | 0.382 | 0.493 |  |  |  | 0.1
24532106 | 210 | 0.548 | 0.372 | 0.195 |  |  |  | 0.1
24532125 | 210 | 0.583 | 0.129 | 0.115 |  |  |  | 0.1
24532141 | 210 | 0.398 | 0.405 | 0.234 |  |  |  | 0.1
24532157 | 210 | 0.637 | 0.358 | 0.161 |  |  |  | 0.1
24532175 | 210 | 0.318 | 0.336 | 0.255 |  |  |  | 0.1
24532192 | 210 | 0.097 | 0.109 | 0.395 |  |  |  | 0.1
24532209 | 210 | 0.553 | 0.373 | 0.155 |  |  |  | 0.1
24532227 | 210 | 0.255 | 0.089 | 0.235 |  |  |  | 0.1
24532244 | 210 | 0.17 | 0.102 | 0.275 |  |  |  | 0.1
24532260 | 210 | 0.312 | 0.342 | 0.217 |  |  |  | 0.1
24532279 | 210 | 0.548 | 0.372 | 0.195 |  |  |  | 0.1
24532292 | 210 | 0.124 | 0.299 | 0.375 |  |  |  | 0.1
24532307 | 210 | 0.756 | 0.394 | 0.146 |  |  |  | 0.1
24532322 | 210 | 0.756 | 0.394 | 0.146 |  |  |  | 0.1
24532335 | 210 | 0.548 | 0.372 | 0.195 |  |  |  | 0.1
24532363 | 210 | 3.032 | 0.318 | 0.056 |  |  |  | 0.1
24532379 | 210 | 0.583 | 0.129 | 0.115 |  |  |  | 0.1
24532406 | 210 | 0.475 | 0.38 | 0.186 |  |  |  | 0.1
24532420 | 210 | 0.756 | 0.394 | 0.146 |  |  |  | 0.1
24540650 | 210 | 0.274 | 0.35 | 0.307 |  |  |  | 0.1
24532433 | 210 | 0.548 | 0.372 | 0.195 |  |  |  | 0.1
24532447 | 210 | 0.061 | 0.21 | 0.5 |  |  |  | 0.1
24532464 | 210 | 0.274 | 0.35 | 0.307 |  |  |  | 0.1
24532513 | 210 | 0.191 | 0.33 | 0.272 |  |  |  | 0.1
24532529 | 210 | 0.153 | 0.309 | 0.335 |  |  |  | 0.1
24532576 | 210 | 1.077 | 0.398 | 0.114 |  |  |  | 0.1
24532609 | 210 | 0.951 | 0.401 | 0.126 |  |  |  | 0.1
24532624 | 210 | 1.077 | 0.398 | 0.114 |  |  |  | 0.1
24532641 | 210 | 0.951 | 0.401 | 0.126 |  |  |  | 0.1
24532688 | 210 | 0.274 | 0.35 | 0.307 |  |  |  | 0.1
24532705 | 210 | 0.274 | 0.35 | 0.307 |  |  |  | 0.1
24532722 | 210 | 0.553 | 0.373 | 0.155 |  |  |  | 0.1
24532756 | 210 | 0.756 | 0.394 | 0.146 |  |  |  | 0.1
24532773 | 210 | 0.87 | 0.117 | 0.094 |  |  |  | 0.1
24532790 | 210 | 0.951 | 0.401 | 0.126 |  |  |  | 0.1
24532807 | 210 | 0.097 | 0.109 | 0.395 |  |  |  | 0.1
24532823 | 210 | 0.217 | 0.337 | 0.359 |  |  |  | 0.1
24532839 | 210 | 1.077 | 0.398 | 0.114 |  |  |  | 0.1
24532856 | 210 | 0.951 | 0.401 | 0.126 |  |  |  | 0.1
24532979 | 210 | 1.304 | 0.44 | 0.077 |  |  |  | 0.1
24532996 | 210 | 1.304 | 0.44 | 0.077 |  |  |  | 0.1
24533032 | 210 | 0.628 | 0.107 | 0.132 |  |  |  | 0.1
24533049 | 210 | 0.318 | 0.092 | 0.197 |  |  |  | 0.1
24533065 | 210 | 0.255 | 0.089 | 0.222 |  |  |  | 0.1
24533083 | 210 | 0.553 | 0.373 | 0.155 |  |  |  | 0.1
24533101 | 210 | 0.387 | 0.353 | 0.205 |  |  |  | 0.1
24533117 | 210 | 0.153 | 0.309 | 0.335 |  |  |  | 0.1
24533151 | 210 | 0.312 | 0.342 | 0.217 |  |  |  | 0.1
24533166 | 210 | 0.097 | 0.109 | 0.395 |  |  |  | 0.1
24533185 | 210 | 1.043 | 0.383 | 0.118 |  |  |  | 0.1
24533202 | 210 | 0.198 | 0.331 | 0.37 |  |  |  | 0.1
24533236 | 210 | 0.17 | 0.102 | 0.275 |  |  |  | 0.1
24533270 | 210 | 0.583 | 0.129 | 0.115 |  |  |  | 0.1
24533286 | 210 | 0.312 | 0.342 | 0.217 |  |  |  | 0.1
24533305 | 210 | 1.87 | 0.419 | 0.081 |  |  |  | 0.1
24533324 | 210 | 0.628 | 0.107 | 0.132 |  |  |  | 0.1
24533341 | 210 | 0.553 | 0.373 | 0.155 |  |  |  | 0.1
24533358 | 210 | 0.255 | 0.089 | 0.222 |  |  |  | 0.1
24533376 | 210 | 0.345 | 0.358 | 0.266 |  |  |  | 0.1
24533411 | 210 | 0.756 | 0.394 | 0.146 |  |  |  | 0.1
24533429 | 210 | 0.756 | 0.394 | 0.146 |  |  |  | 0.1
24533447 | 210 | 1.81 | 0.299 | 0.075 |  |  |  | 0.1
24533465 | 210 | 3.032 | 0.318 | 0.056 |  |  |  | 0.1
24533482 | 210 | 0.312 | 0.342 | 0.217 |  |  |  | 0.1
24533498 | 210 | 0.524 | 0.369 | 0.17 |  |  |  | 0.1
24533517 | 210 | 0.727 | 0.264 | 0.11 |  |  |  | 0.1
24533533 | 210 | 0.553 | 0.373 | 0.155 |  |  |  | 0.1
24533551 | 210 | 0.553 | 0.373 | 0.155 |  |  |  | 0.1
24533567 | 210 | 0.548 | 0.372 | 0.195 |  |  |  | 0.1
24533636 | 210 | 1.87 | 0.419 | 0.081 |  |  |  | 0.1
24533654 | 210 | 0.274 | 0.35 | 0.307 |  |  |  | 0.1
24533672 | 210 | 0.274 | 0.35 | 0.307 |  |  |  | 0.1
24533692 | 210 | 1.355 | 0.405 | 0.099 |  |  |  | 0.1
24533748 | 210 | 0.951 | 0.401 | 0.126 |  |  |  | 0.1
24533770 | 210 | 0.951 | 0.401 | 0.126 |  |  |  | 0.1
24533797 | 210 | 0.756 | 0.394 | 0.146 |  |  |  | 0.1
24533816 | 210 | 0.274 | 0.35 | 0.307 |  |  |  | 0.1
24533834 | 210 | 0.274 | 0.35 | 0.307 |  |  |  | 0.1
24533852 | 210 | 0.217 | 0.337 | 0.359 |  |  |  | 0.1
24533870 | 210 | 0.583 | 0.129 | 0.115 |  |  |  | 0.1
24533889 | 210 | 0.553 | 0.373 | 0.155 |  |  |  | 0.1
24533908 | 210 | 0.172 | 0.332 | 0.41 |  |  |  | 0.1
24533926 | 210 | 0.387 | 0.353 | 0.205 |  |  |  | 0.1
24533979 | 210 | 0.628 | 0.107 | 0.132 |  |  |  | 0.1
24534035 | 210 | 0.398 | 0.405 | 0.234 |  |  |  | 0.1
24534053 | 210 | 0.198 | 0.331 | 0.37 |  |  |  | 0.1
24534072 | 210 | 0.345 | 0.358 | 0.266 |  |  |  | 0.1
24534125 | 210 | 1.077 | 0.398 | 0.114 |  |  |  | 0.1
24534141 | 210 | 0.951 | 0.401 | 0.126 |  |  |  | 0.1
24534229 | 210 | 0.255 | 0.089 | 0.235 |  |  |  | 0.1
24534247 | 210 | 0.105 | 0.27 | 0.357 |  |  |  | 0.1
24534264 | 210 | 0.583 | 0.129 | 0.115 |  |  |  | 0.1
24534282 | 210 | 1.87 | 0.419 | 0.081 |  |  |  | 0.1
24534299 | 210 | 1.043 | 0.383 | 0.118 |  |  |  | 0.1
24534316 | 210 | 0.122 | 0.315 | 0.504 |  |  |  | 0.1
24534350 | 210 | 0.172 | 0.332 | 0.41 |  |  |  | 0.1
24534383 | 210 | 1.304 | 0.44 | 0.077 |  |  |  | 0.1
24534428 | 210 | 1.355 | 0.405 | 0.099 |  |  |  | 0.1
24534446 | 210 | 0.153 | 0.309 | 0.335 |  |  |  | 0.1
24534464 | 210 | 0.628 | 0.107 | 0.132 |  |  |  | 0.1
24534540 | 210 | 0.172 | 0.332 | 0.41 |  |  |  | 0.1
24534588 | 210 | 0.756 | 0.394 | 0.146 |  |  |  | 0.1
24534610 | 210 | 0.217 | 0.337 | 0.359 |  |  |  | 0.1
24534677 | 210 | 0.097 | 0.109 | 0.395 |  |  |  | 0.1
24534701 | 210 | 0.951 | 0.401 | 0.126 |  |  |  | 0.1
24534724 | 210 | 1.355 | 0.405 | 0.099 |  |  |  | 0.1
24534765 | 210 | 0.659 | 0.336 | 0.15 |  |  |  | 0.1
24534786 | 210 | 0.756 | 0.394 | 0.146 |  |  |  | 0.1
24534808 | 210 | 1.87 | 0.419 | 0.081 |  |  |  | 0.1
24534831 | 210 | 0.345 | 0.358 | 0.266 |  |  |  | 0.1
24534874 | 210 | 1.355 | 0.405 | 0.099 |  |  |  | 0.1
24534916 | 210 | 0.274 | 0.35 | 0.307 |  |  |  | 0.1
24534937 | 210 | 0.172 | 0.332 | 0.41 |  |  |  | 0.1
24534997 | 210 | 0.583 | 0.129 | 0.115 |  |  |  | 0.1
24535021 | 210 | 0.628 | 0.107 | 0.132 |  |  |  | 0.1
24535041 | 210 | 0.497 | 0.1 | 0.15 |  |  |  | 0.1
24535107 | 210 | 0.153 | 0.309 | 0.335 |  |  |  | 0.1
24535130 | 210 | 0.17 | 0.102 | 0.275 |  |  |  | 0.1
24535175 | 210 | 0.097 | 0.109 | 0.395 |  |  |  | 0.1
24535196 | 210 | 0.756 | 0.394 | 0.146 |  |  |  | 0.1
24535217 | 210 | 0.756 | 0.394 | 0.146 |  |  |  | 0.1
24535262 | 210 | 0.172 | 0.332 | 0.41 |  |  |  | 0.1
24535283 | 210 | 0.274 | 0.35 | 0.307 |  |  |  | 0.1
24535395 | 210 | 1.355 | 0.405 | 0.099 |  |  |  | 0.1
24535433 | 210 | 1.077 | 0.398 | 0.114 |  |  |  | 0.1
24535492 | 210 | 0.172 | 0.332 | 0.41 |  |  |  | 0.1
24535510 | 210 | 0.172 | 0.332 | 0.41 |  |  |  | 0.1
24535546 | 210 | 0.475 | 0.38 | 0.196 |  |  |  | 0.1
24535567 | 210 | 0.255 | 0.089 | 0.222 |  |  |  | 0.1
24535582 | 210 | 0.397 | 0.093 | 0.17 |  |  |  | 0.1
24535603 | 210 | 0.318 | 0.092 | 0.197 |  |  |  | 0.1
24535622 | 210 | 0.906 | 0.266 | 0.12 |  |  |  | 0.1
24535659 | 210 | 0.583 | 0.129 | 0.115 |  |  |  | 0.1
24535697 | 210 | 0.397 | 0.093 | 0.17 |  |  |  | 0.1
24535715 | 210 | 1.355 | 0.405 | 0.099 |  |  |  | 0.1
24535736 | 210 | 0.155 | 0.305 | 0.268 |  |  |  | 0.1
24535755 | 210 | 0.213 | 0.32 | 0.391 |  |  |  | 0.1
24535825 | 210 | 0.951 | 0.401 | 0.126 |  |  |  | 0.1
24535844 | 210 | 0.248 | 0.337 | 0.298 |  |  |  | 0.1
24535859 | 210 | 0.312 | 0.342 | 0.217 |  |  |  | 0.1
24535885 | 210 | 0.17 | 0.102 | 0.275 |  |  |  | 0.1
24535898 | 210 | 0.097 | 0.109 | 0.395 |  |  |  | 0.1
24535909 | 210 | 1.01 | 0.095 | 0.096 |  |  |  | 0.1
24535933 | 210 | 1.077 | 0.398 | 0.114 |  |  |  | 0.1
24535972 | 210 | 0.548 | 0.372 | 0.195 |  |  |  | 0.1
24536059 | 210 | 0.312 | 0.342 | 0.217 |  |  |  | 0.1
24536075 | 210 | 0.097 | 0.109 | 0.395 |  |  |  | 0.1
24536089 | 210 | 0.304 | 0.344 | 0.242 |  |  |  | 0.1
24536105 | 210 | 1.077 | 0.398 | 0.114 |  |  |  | 0.1
24536120 | 210 | 0.274 | 0.35 | 0.307 |  |  |  | 0.1
24536150 | 210 | 1.077 | 0.398 | 0.114 |  |  |  | 0.1
24536164 | 210 | 0.524 | 0.369 | 0.17 |  |  |  | 0.1
24536180 | 210 | 0.312 | 0.342 | 0.217 |  |  |  | 0.1
24536209 | 210 | 1.304 | 0.44 | 0.077 |  |  |  | 0.1
24536223 | 210 | 0.345 | 0.358 | 0.266 |  |  |  | 0.1
24536239 | 210 | 0.548 | 0.372 | 0.195 |  |  |  | 0.1
24536254 | 210 | 1.077 | 0.398 | 0.114 |  |  |  | 0.1
24536270 | 210 | 1.355 | 0.405 | 0.099 |  |  |  | 0.1
24536300 | 210 | 0.548 | 0.372 | 0.195 |  |  |  | 0.1
24536315 | 210 | 0.217 | 0.337 | 0.359 |  |  |  | 0.1
24536373 | 210 | 0.553 | 0.373 | 0.155 |  |  |  | 0.1
24536397 | 210 | 0.387 | 0.353 | 0.205 |  |  |  | 0.1
24536410 | 210 | 0.524 | 0.369 | 0.17 |  |  |  | 0.1
24536422 | 210 | 0.318 | 0.336 | 0.255 |  |  |  | 0.1
24536434 | 210 | 0.583 | 0.129 | 0.115 |  |  |  | 0.1
24536445 | 210 | 0.951 | 0.401 | 0.126 |  |  |  | 0.1
24536492 | 210 | 0.756 | 0.394 | 0.146 |  |  |  | 0.1
24536527 | 210 | 0.345 | 0.358 | 0.266 |  |  |  | 0.1
24536537 | 210 | 0.274 | 0.35 | 0.307 |  |  |  | 0.1
24536549 | 210 | 2.361 | 0.426 | 0.069 |  |  |  | 0.1
24536571 | 210 | 0.143 | 0.382 | 0.493 |  |  |  | 0.1
24539405 | 210 | 0.756 | 0.394 | 0.146 |  |  |  | 0.1
24536583 | 210 | 0.299 | 0.365 | 0.264 |  |  |  | 0.1
24536595 | 210 | 0.38 | 0.355 | 0.226 |  |  |  | 0.1
24536607 | 210 | 0.951 | 0.401 | 0.126 |  |  |  | 0.1
24536618 | 210 | 0.312 | 0.342 | 0.217 |  |  |  | 0.1
24536629 | 210 | 1.291 | 0.393 | 0.103 |  |  |  | 0.1
24536642 | 210 | 0.548 | 0.372 | 0.195 |  |  |  | 0.1
24536653 | 210 | 0.951 | 0.401 | 0.126 |  |  |  | 0.1
24536707 | 210 | 0.756 | 0.394 | 0.146 |  |  |  | 0.1
24536762 | 210 | 0.553 | 0.373 | 0.155 |  |  |  | 0.1
24536773 | 210 | 0.17 | 0.102 | 0.275 |  |  |  | 0.1
24536788 | 210 | 0.268 | 0.956 | 0.245 |  |  |  | 0.1
24536848 | 210 | 0.524 | 0.369 | 0.17 |  |  |  | 0.1
24536870 | 210 | 1.077 | 0.398 | 0.114 |  |  |  | 0.1
24536904 | 210 | 0.312 | 0.342 | 0.217 |  |  |  | 0.1
24536922 | 210 | 3.08 | 0.448 | 0.05 |  |  |  | 0.1
24536956 | 210 | 0.628 | 0.107 | 0.132 |  |  |  | 0.1
24536968 | 210 | 1.043 | 0.958 | 0.145 |  |  |  | 0.1
24536981 | 210 | 0.727 | 0.395 | 0.124 |  |  |  | 0.1
24536992 | 210 | 0.548 | 0.372 | 0.195 |  |  |  | 0.1
24537078 | 210 | 0.261 | 0.2 | 0.186 |  |  |  | 0.1
24537127 | 210 | 0.217 | 0.337 | 0.359 |  |  |  | 0.1
24537148 | 210 | 0.583 | 0.129 | 0.115 |  |  |  | 0.1
24537169 | 210 | 0.274 | 0.35 | 0.307 |  |  |  | 0.1
24537227 | 210 | 0.659 | 0.336 | 0.15 |  |  |  | 0.1
24537239 | 210 | 0.312 | 0.342 | 0.217 |  |  |  | 0.1
24537278 | 210 | 0.548 | 0.372 | 0.195 |  |  |  | 0.1
24537299 | 210 | 0.397 | 0.093 | 0.17 |  |  |  | 0.1
24537319 | 210 | 0.097 | 0.109 | 0.395 |  |  |  | 0.1
24537342 | 210 | 1.077 | 0.398 | 0.114 |  |  |  | 0.1
24537402 | 210 | 0.553 | 0.373 | 0.155 |  |  |  | 0.1
24537423 | 210 | 0.153 | 0.309 | 0.335 |  |  |  | 0.1
24537445 | 210 | 0.756 | 0.394 | 0.146 |  |  |  | 0.1
24537462 | 210 | 1.304 | 0.44 | 0.077 |  |  |  | 0.1
24537500 | 210 | 0.524 | 0.369 | 0.17 |  |  |  | 0.1
24537524 | 210 | 0.312 | 0.342 | 0.217 |  |  |  | 0.1
24537546 | 210 | 0.387 | 0.353 | 0.205 |  |  |  | 0.1
24537570 | 210 | 0.345 | 0.358 | 0.266 |  |  |  | 0.1
24538236 | 210 | 0.548 | 0.372 | 0.195 |  |  |  | 0.1
24538258 | 210 | 0.274 | 0.35 | 0.307 |  |  |  | 0.1
24538277 | 210 | 0.345 | 0.358 | 0.266 |  |  |  | 0.1
24538296 | 210 | 1.077 | 0.398 | 0.114 |  |  |  | 0.1
24538315 | 210 | 0.756 | 0.394 | 0.146 |  |  |  | 0.1
24538334 | 210 | 0.345 | 0.358 | 0.266 |  |  |  | 0.1
24538350 | 210 | 1.077 | 0.398 | 0.114 |  |  |  | 0.1
24538366 | 210 | 0.951 | 0.401 | 0.126 |  |  |  | 0.1
24538382 | 210 | 1.077 | 0.398 | 0.114 |  |  |  | 0.1
24538396 | 210 | 0.217 | 0.337 | 0.359 |  |  |  | 0.1
24538411 | 210 | 1.077 | 0.398 | 0.114 |  |  |  | 0.1
24538425 | 210 | 0.345 | 0.358 | 0.266 |  |  |  | 0.1
24538440 | 210 | 0.548 | 0.372 | 0.195 |  |  |  | 0.1
24538455 | 210 | 0.548 | 0.372 | 0.195 |  |  |  | 0.1
24538471 | 210 | 1.87 | 0.419 | 0.081 |  |  |  | 0.1
24538488 | 210 | 0.274 | 0.35 | 0.307 |  |  |  | 0.1
24538504 | 210 | 0.274 | 0.35 | 0.307 |  |  |  | 0.1
24538521 | 210 | 0.756 | 0.394 | 0.146 |  |  |  | 0.1
24538536 | 210 | 1.077 | 0.398 | 0.114 |  |  |  | 0.1
24538552 | 210 | 1.077 | 0.398 | 0.114 |  |  |  | 0.1
24538567 | 210 | 0.274 | 0.35 | 0.307 |  |  |  | 0.1
24538581 | 210 | 1.87 | 0.419 | 0.081 |  |  |  | 0.1
24538597 | 210 | 1.87 | 0.419 | 0.081 |  |  |  | 0.1
24538613 | 210 | 0.744 | 0.091 | 0.117 |  |  |  | 0.1
24538627 | 210 | 1.025 | 0.372 | 0.122 |  |  |  | 0.1
24538644 | 210 | 0.274 | 0.35 | 0.307 |  |  |  | 0.1
24538659 | 210 | 1.077 | 0.398 | 0.114 |  |  |  | 0.1
24538677 | 210 | 1.025 | 0.372 | 0.122 |  |  |  | 0.1
24538687 | 210 | 1.01 | 0.095 | 0.096 |  |  |  | 0.1
24538710 | 210 | 1.355 | 0.405 | 0.099 |  |  |  | 0.1
24538727 | 210 | 1.355 | 0.405 | 0.099 |  |  |  | 0.1
24538744 | 210 | 1.025 | 0.372 | 0.122 |  |  |  | 0.1
24538761 | 210 | 0.345 | 0.358 | 0.266 |  |  |  | 0.1
24538775 | 210 | 0.38 | 0.355 | 0.226 |  |  |  | 0.1
24538792 | 210 | 0.101 | 0.328 | 0.19 |  |  |  | 0.1
24538806 | 210 | 0.637 | 0.358 | 0.161 |  |  |  | 0.1
24538823 | 210 | 1.077 | 0.398 | 0.114 |  |  |  | 0.1
24538836 | 210 | 1.355 | 0.405 | 0.099 |  |  |  | 0.1
24538849 | 210 | 0.951 | 0.401 | 0.126 |  |  |  | 0.1
24538861 | 210 | 0.548 | 0.372 | 0.195 |  |  |  | 0.1
24538872 | 210 | 0.951 | 0.401 | 0.126 |  |  |  | 0.1
24538883 | 210 | 1.355 | 0.405 | 0.099 |  |  |  | 0.1
24538897 | 210 | 0.951 | 0.401 | 0.126 |  |  |  | 0.1
24538912 | 210 | 1.077 | 0.398 | 0.114 |  |  |  | 0.1
24538927 | 210 | 0.756 | 0.394 | 0.146 |  |  |  | 0.1
24538943 | 210 | 1.077 | 0.398 | 0.114 |  |  |  | 0.1
24538957 | 210 | 1.355 | 0.405 | 0.099 |  |  |  | 0.1
24538974 | 210 | 0.274 | 0.35 | 0.307 |  |  |  | 0.1
24538989 | 210 | 0.345 | 0.358 | 0.266 |  |  |  | 0.1
24539002 | 210 | 0.548 | 0.372 | 0.195 |  |  |  | 0.1
24539014 | 210 | 0.756 | 0.394 | 0.146 |  |  |  | 0.1
24539030 | 210 | 0.756 | 0.394 | 0.146 |  |  |  | 0.1
24539045 | 210 | 0.274 | 0.35 | 0.307 |  |  |  | 0.1
24539060 | 210 | 0.345 | 0.358 | 0.266 |  |  |  | 0.1
24539074 | 210 | 0.756 | 0.394 | 0.146 |  |  |  | 0.1
24539089 | 210 | 0.475 | 0.38 | 0.196 |  |  |  | 0.1
24539104 | 210 | 0.475 | 0.38 | 0.196 |  |  |  | 0.1
24539117 | 210 | 0.475 | 0.38 | 0.196 |  |  |  | 0.1
24539132 | 210 | 0.548 | 0.372 | 0.195 |  |  |  | 0.1
24539148 | 210 | 0.274 | 0.35 | 0.307 |  |  |  | 0.1
24539165 | 210 | 0.345 | 0.358 | 0.266 |  |  |  | 0.1
24539179 | 210 | 0.756 | 0.394 | 0.146 |  |  |  | 0.1
24539192 | 210 | 0.345 | 0.358 | 0.266 |  |  |  | 0.1
24539200 | 210 | 0.172 | 0.332 | 0.41 |  |  |  | 0.1
24539208 | 210 | 1.077 | 0.398 | 0.114 |  |  |  | 0.1
24539220 | 210 | 1.355 | 0.405 | 0.099 |  |  |  | 0.1
24539236 | 210 | 1.355 | 0.405 | 0.099 |  |  |  | 0.1
24539252 | 210 | 1.355 | 0.405 | 0.099 |  |  |  | 0.1
24539269 | 210 | 0.548 | 0.372 | 0.195 |  |  |  | 0.1
24539286 | 210 | 1.077 | 0.398 | 0.114 |  |  |  | 0.1
24539303 | 210 | 0.548 | 0.372 | 0.195 |  |  |  | 0.1
24539320 | 210 | 0.756 | 0.394 | 0.146 |  |  |  | 0.1
24539337 | 210 | 0.951 | 0.401 | 0.126 |  |  |  | 0.1
24539353 | 210 | 1.077 | 0.398 | 0.114 |  |  |  | 0.1
24539370 | 210 | 0.756 | 0.394 | 0.146 |  |  |  | 0.1
24539388 | 210 | 1.958 | 0.089 | 0.076 |  |  |  | 0.1
24539432 | 210 | 1.077 | 0.398 | 0.114 |  |  |  | 0.1
24539449 | 210 | 0.637 | 0.358 | 0.161 |  |  |  | 0.1
24539468 | 210 | 1.355 | 0.405 | 0.099 |  |  |  | 0.1
24539487 | 210 | 0.475 | 0.38 | 0.196 |  |  |  | 0.1
24539503 | 210 | 1.355 | 0.405 | 0.099 |  |  |  | 0.1
24539524 | 210 | 1.077 | 0.398 | 0.114 |  |  |  | 0.1
24539542 | 210 | 0.756 | 0.394 | 0.146 |  |  |  | 0.1
24539558 | 210 | 1.077 | 0.398 | 0.114 |  |  |  | 0.1
24539576 | 210 | 1.077 | 0.398 | 0.114 |  |  |  | 0.1
24539595 | 210 | 0.951 | 0.401 | 0.126 |  |  |  | 0.1
24539608 | 210 | 0.548 | 0.372 | 0.195 |  |  |  | 0.1
24539625 | 210 | 1.077 | 0.398 | 0.114 |  |  |  | 0.1
24539639 | 210 | 0.475 | 0.38 | 0.196 |  |  |  | 0.1
24539654 | 210 | 0.345 | 0.358 | 0.266 |  |  |  | 0.1
24539673 | 210 | 0.274 | 0.35 | 0.307 |  |  |  | 0.1
24539692 | 210 | 0.345 | 0.358 | 0.266 |  |  |  | 0.1
24539714 | 210 | 0.756 | 0.394 | 0.146 |  |  |  | 0.1
24539734 | 210 | 0.756 | 0.394 | 0.146 |  |  |  | 0.1
24539755 | 210 | 0.756 | 0.394 | 0.146 |  |  |  | 0.1
24539777 | 210 | 1.355 | 0.405 | 0.099 |  |  |  | 0.1
24539798 | 210 | 0.345 | 0.358 | 0.266 |  |  |  | 0.1
24539823 | 210 | 0.274 | 0.35 | 0.307 |  |  |  | 0.1
24539844 | 210 | 0.756 | 0.394 | 0.146 |  |  |  | 0.1
24539865 | 210 | 0.951 | 0.401 | 0.126 |  |  |  | 0.1
24539886 | 210 | 0.548 | 0.372 | 0.195 |  |  |  | 0.1
24539908 | 210 | 0.274 | 0.35 | 0.307 |  |  |  | 0.1
24539927 | 210 | 1.87 | 0.419 | 0.081 |  |  |  | 0.1
24539944 | 210 | 0.274 | 0.35 | 0.307 |  |  |  | 0.1
24539966 | 210 | 0.217 | 0.337 | 0.359 |  |  |  | 0.1
24539988 | 210 | 1.87 | 0.419 | 0.081 |  |  |  | 0.1
24540007 | 210 | 1.077 | 0.398 | 0.114 |  |  |  | 0.1
24540030 | 210 | 0.756 | 0.394 | 0.146 |  |  |  | 0.1
24540049 | 210 | 0.756 | 0.394 | 0.146 |  |  |  | 0.1
24540068 | 210 | 0.345 | 0.358 | 0.266 |  |  |  | 0.1
24540088 | 210 | 0.951 | 0.401 | 0.126 |  |  |  | 0.1
24540105 | 210 | 0.951 | 0.401 | 0.126 |  |  |  | 0.1
24540128 | 210 | 1.077 | 0.398 | 0.114 |  |  |  | 0.1
24540150 | 210 | 0.548 | 0.372 | 0.195 |  |  |  | 0.1
24540170 | 210 | 0.756 | 0.394 | 0.146 |  |  |  | 0.1
24540191 | 210 | 0.548 | 0.372 | 0.195 |  |  |  | 0.1
24540211 | 210 | 0.951 | 0.401 | 0.126 |  |  |  | 0.1
24540225 | 210 | 0.756 | 0.394 | 0.146 |  |  |  | 0.1
24540244 | 210 | 1.077 | 0.398 | 0.114 |  |  |  | 0.1
24540265 | 210 | 0.274 | 0.35 | 0.307 |  |  |  | 0.1
24540286 | 210 | 0.345 | 0.358 | 0.266 |  |  |  | 0.1
24540306 | 210 | 0.548 | 0.372 | 0.195 |  |  |  | 0.1
24540327 | 210 | 1.87 | 0.419 | 0.081 |  |  |  | 0.1
24540347 | 210 | 0.951 | 0.401 | 0.126 |  |  |  | 0.1
24540367 | 210 | 1.87 | 0.419 | 0.081 |  |  |  | 0.1
24540388 | 210 | 0.756 | 0.394 | 0.146 |  |  |  | 0.1
24540410 | 210 | 0.217 | 0.337 | 0.359 |  |  |  | 0.1
24540434 | 210 | 0.217 | 0.337 | 0.359 |  |  |  | 0.1
24540454 | 210 | 0.756 | 0.394 | 0.146 |  |  |  | 0.1
24540475 | 210 | 0.475 | 0.38 | 0.196 |  |  |  | 0.1
24540496 | 210 | 1.87 | 0.419 | 0.081 |  |  |  | 0.1
24540516 | 210 | 0.951 | 0.401 | 0.126 |  |  |  | 0.1
24540537 | 210 | 1.87 | 0.419 | 0.081 |  |  |  | 0.1
24540556 | 210 | 1.355 | 0.405 | 0.099 |  |  |  | 0.1
24540578 | 210 | 1.077 | 0.398 | 0.114 |  |  |  | 0.1
24540597 | 210 | 1.077 | 0.398 | 0.114 |  |  |  | 0.1
24540615 | 210 | 0.274 | 0.35 | 0.307 |  |  |  | 0.1
24540629 | 210 | 0.756 | 0.394 | 0.146 |  |  |  | 0.1
24540670 | 210 | 1.077 | 0.398 | 0.114 |  |  |  | 0.1
24540689 | 210 | 1.077 | 0.398 | 0.114 |  |  |  | 0.1
24540715 | 210 | 0.756 | 0.394 | 0.146 |  |  |  | 0.1
24540736 | 210 | 0.756 | 0.394 | 0.146 |  |  |  | 0.1
24540755 | 210 | 0.756 | 0.394 | 0.146 |  |  |  | 0.1
24540772 | 210 | 0.548 | 0.372 | 0.195 |  |  |  | 0.1
24540796 | 210 | 0.345 | 0.358 | 0.266 |  |  |  | 0.1
24540818 | 210 | 0.172 | 0.332 | 0.41 |  |  |  | 0.1
24540839 | 210 | 0.756 | 0.394 | 0.146 |  |  |  | 0.1
24540859 | 210 | 1.87 | 0.419 | 0.081 |  |  |  | 0.1
24540878 | 210 | 1.355 | 0.405 | 0.099 |  |  |  | 0.1
24540895 | 210 | 0.172 | 0.332 | 0.41 |  |  |  | 0.1
24540925 | 210 | 1.077 | 0.398 | 0.114 |  |  |  | 0.1
24540944 | 210 | 0.274 | 0.35 | 0.307 |  |  |  | 0.1
24540969 | 210 | 0.274 | 0.35 | 0.307 |  |  |  | 0.1
24540996 | 210 | 0.475 | 0.38 | 0.196 |  |  |  | 0.1
24541022 | 210 | 0.756 | 0.394 | 0.146 |  |  |  | 0.1
24541048 | 210 | 1.077 | 0.398 | 0.114 |  |  |  | 0.1
24541075 | 210 | 1.077 | 0.398 | 0.114 |  |  |  | 0.1
24541092 | 210 | 1.077 | 0.398 | 0.114 |  |  |  | 0.1
24541121 | 210 | 1.077 | 0.398 | 0.114 |  |  |  | 0.1
24541147 | 210 | 0.548 | 0.372 | 0.195 |  |  |  | 0.1
24541170 | 210 | 1.077 | 0.398 | 0.114 |  |  |  | 0.1
24541198 | 210 | 0.756 | 0.394 | 0.146 |  |  |  | 0.1
24541222 | 210 | 3.08 | 0.448 | 0.05 |  |  |  | 0.1
24541249 | 210 | 0.951 | 0.401 | 0.126 |  |  |  | 0.1
24541276 | 210 | 0.756 | 0.394 | 0.146 |  |  |  | 0.1
24541301 | 210 | 1.077 | 0.398 | 0.114 |  |  |  | 0.1
24541327 | 210 | 0.756 | 0.394 | 0.146 |  |  |  | 0.1
24541352 | 210 | 0.951 | 0.401 | 0.126 |  |  |  | 0.1
24541377 | 210 | 0.756 | 0.394 | 0.146 |  |  |  | 0.1
24541402 | 210 | 0.756 | 0.394 | 0.146 |  |  |  | 0.1
24541427 | 210 | 1.077 | 0.398 | 0.114 |  |  |  | 0.1
24541451 | 210 | 0.951 | 0.401 | 0.126 |  |  |  | 0.1
24541476 | 210 | 0.548 | 0.372 | 0.195 |  |  |  | 0.1
24541498 | 210 | 1.077 | 0.398 | 0.114 |  |  |  | 0.1
24541522 | 210 | 0.548 | 0.372 | 0.195 |  |  |  | 0.1
24541554 | 210 | 1.077 | 0.398 | 0.114 |  |  |  | 0.1
24541579 | 210 | 1.077 | 0.398 | 0.114 |  |  |  | 0.1
24541603 | 210 | 1.355 | 0.405 | 0.099 |  |  |  | 0.1
24541626 | 210 | 1.87 | 0.419 | 0.081 |  |  |  | 0.1
24541646 | 210 | 1.355 | 0.405 | 0.099 |  |  |  | 0.1
24541666 | 210 | 0.548 | 0.372 | 0.195 |  |  |  | 0.1
24541684 | 210 | 0.274 | 0.35 | 0.307 |  |  |  | 0.1
24541707 | 210 | 0.548 | 0.372 | 0.195 |  |  |  | 0.1
24541728 | 210 | 0.274 | 0.35 | 0.307 |  |  |  | 0.1
24541747 | 210 | 1.077 | 0.398 | 0.114 |  |  |  | 0.1
24541770 | 210 | 0.274 | 0.35 | 0.307 |  |  |  | 0.1
24541793 | 210 | 1.355 | 0.405 | 0.099 |  |  |  | 0.1
24541817 | 210 | 0.756 | 0.394 | 0.146 |  |  |  | 0.1
24541841 | 210 | 0.951 | 0.401 | 0.126 |  |  |  | 0.1
24541863 | 210 | 1.355 | 0.405 | 0.099 |  |  |  | 0.1
24541885 | 210 | 1.077 | 0.398 | 0.114 |  |  |  | 0.1
24541904 | 210 | 0.345 | 0.358 | 0.266 |  |  |  | 0.1
24541923 | 210 | 0.475 | 0.38 | 0.196 |  |  |  | 0.1
24541943 | 210 | 0.756 | 0.394 | 0.146 |  |  |  | 0.1
24541962 | 210 | 1.01 | 0.095 | 0.096 |  |  |  | 0.1
24541981 | 210 | 0.217 | 0.337 | 0.359 |  |  |  | 0.1
24542000 | 210 | 0.274 | 0.35 | 0.307 |  |  |  | 0.1
24542018 | 210 | 0.756 | 0.394 | 0.146 |  |  |  | 0.1
24542038 | 210 | 0.274 | 0.35 | 0.307 |  |  |  | 0.1
24542059 | 210 | 0.217 | 0.337 | 0.359 |  |  |  | 0.1
24542078 | 210 | 1.077 | 0.398 | 0.114 |  |  |  | 0.1
24542097 | 210 | 0.345 | 0.358 | 0.266 |  |  |  | 0.1
24542116 | 210 | 0.548 | 0.372 | 0.195 |  |  |  | 0.1
24542136 | 210 | 0.744 | 0.091 | 0.117 |  |  |  | 0.1
24542155 | 210 | 1.355 | 0.405 | 0.099 |  |  |  | 0.1
24542173 | 210 | 1.355 | 0.405 | 0.099 |  |  |  | 0.1
24542195 | 210 | 0.274 | 0.35 | 0.307 |  |  |  | 0.1
24542214 | 210 | 0.548 | 0.372 | 0.195 |  |  |  | 0.1
24542234 | 210 | 0.101 | 0.328 | 0.19 |  |  |  | 0.1
24542254 | 210 | 0.345 | 0.358 | 0.266 |  |  |  | 0.1
24542273 | 210 | 0.274 | 0.35 | 0.307 |  |  |  | 0.1
24542291 | 210 | 0.756 | 0.394 | 0.146 |  |  |  | 0.1
24542310 | 210 | 1.077 | 0.398 | 0.114 |  |  |  | 0.1
24542328 | 210 | 0.38 | 0.355 | 0.226 |  |  |  | 0.1
24542349 | 210 | 1.958 | 0.089 | 0.076 |  |  |  | 0.1
24542368 | 210 | 0.951 | 0.401 | 0.126 |  |  |  | 0.1
24542388 | 210 | 1.01 | 0.095 | 0.096 |  |  |  | 0.1
24542406 | 210 | 0.548 | 0.372 | 0.195 |  |  |  | 0.1
24542426 | 210 | 1.355 | 0.405 | 0.099 |  |  |  | 0.1
24542444 | 210 | 3.08 | 0.448 | 0.05 |  |  |  | 0.1
24542464 | 210 | 0.274 | 0.35 | 0.307 |  |  |  | 0.1
24542482 | 210 | 0.548 | 0.372 | 0.195 |  |  |  | 0.1
24542502 | 210 | 0.172 | 0.332 | 0.41 |  |  |  | 0.1
24542519 | 210 | 0.475 | 0.38 | 0.196 |  |  |  | 0.1
24542542 | 210 | 0.345 | 0.358 | 0.266 |  |  |  | 0.1
24542567 | 210 | 0.744 | 0.091 | 0.117 |  |  |  | 0.1
24542586 | 210 | 0.101 | 0.328 | 0.19 |  |  |  | 0.1
24542605 | 210 | 0.756 | 0.394 | 0.146 |  |  |  | 0.1
24542625 | 210 | 0.756 | 0.394 | 0.146 |  |  |  | 0.1
24542644 | 210 | 0.514 | 0.092 | 0.152 |  |  |  | 0.1
24542664 | 210 | 0.274 | 0.35 | 0.307 |  |  |  | 0.1
24542683 | 210 | 0.951 | 0.401 | 0.126 |  |  |  | 0.1
24542701 | 210 | 1.077 | 0.398 | 0.114 |  |  |  | 0.1
24542722 | 210 | 0.756 | 0.394 | 0.146 |  |  |  | 0.1
24542741 | 210 | 0.101 | 0.328 | 0.19 |  |  |  | 0.1
24542762 | 210 | 0.475 | 0.38 | 0.196 |  |  |  | 0.1
24542780 | 210 | 1.355 | 0.405 | 0.099 |  |  |  | 0.1
24542799 | 210 | 0.951 | 0.401 | 0.126 |  |  |  | 0.1
24542819 | 210 | 0.345 | 0.358 | 0.266 |  |  |  | 0.1
24542838 | 210 | 0.217 | 0.337 | 0.359 |  |  |  | 0.1
24542858 | 210 | 0.172 | 0.332 | 0.41 |  |  |  | 0.1
24542877 | 210 | 1.077 | 0.398 | 0.114 |  |  |  | 0.1
24542897 | 210 | 0.274 | 0.35 | 0.307 |  |  |  | 0.1
24542917 | 210 | 0.756 | 0.394 | 0.146 |  |  |  | 0.1
24542938 | 210 | 0.274 | 0.35 | 0.307 |  |  |  | 0.1
24542956 | 210 | 0.951 | 0.401 | 0.126 |  |  |  | 0.1
24542977 | 210 | 0.345 | 0.358 | 0.266 |  |  |  | 0.1
24542993 | 210 | 1.01 | 0.095 | 0.096 |  |  |  | 0.1
24543011 | 210 | 2.27 | 0.103 | 0.06 |  |  |  | 0.1
24543030 | 210 | 0.951 | 0.401 | 0.126 |  |  |  | 0.1
24543048 | 210 | 0.548 | 0.372 | 0.195 |  |  |  | 0.1
24543068 | 210 | 3.08 | 0.448 | 0.05 |  |  |  | 0.1
24543088 | 210 | 0.345 | 0.358 | 0.266 |  |  |  | 0.1
24543108 | 210 | 0.951 | 0.401 | 0.126 |  |  |  | 0.1
24543128 | 210 | 0.548 | 0.372 | 0.195 |  |  |  | 0.1
24543147 | 210 | 0.274 | 0.35 | 0.307 |  |  |  | 0.1
24543167 | 210 | 0.756 | 0.394 | 0.146 |  |  |  | 0.1
24543183 | 210 | 1.355 | 0.405 | 0.099 |  |  |  | 0.1
24543198 | 210 | 0.101 | 0.328 | 0.19 |  |  |  | 0.1
24543213 | 210 | 1.077 | 0.398 | 0.114 |  |  |  | 0.1
24543227 | 210 | 0.951 | 0.401 | 0.126 |  |  |  | 0.1
24543247 | 210 | 0.756 | 0.394 | 0.146 |  |  |  | 0.1
24543267 | 210 | 0.951 | 0.401 | 0.126 |  |  |  | 0.1
24543285 | 210 | 0.172 | 0.332 | 0.41 |  |  |  | 0.1
24543304 | 210 | 0.548 | 0.372 | 0.195 |  |  |  | 0.1
24543324 | 210 | 0.548 | 0.372 | 0.195 |  |  |  | 0.1
24543342 | 210 | 0.548 | 0.372 | 0.195 |  |  |  | 0.1
24543361 | 210 | 1.355 | 0.405 | 0.099 |  |  |  | 0.1
24543381 | 210 | 1.355 | 0.405 | 0.099 |  |  |  | 0.1
24543399 | 210 | 0.756 | 0.394 | 0.146 |  |  |  | 0.1
24543416 | 210 | 0.217 | 0.337 | 0.359 |  |  |  | 0.1
24543432 | 210 | 0.345 | 0.358 | 0.266 |  |  |  | 0.1
24543452 | 210 | 0.217 | 0.337 | 0.359 |  |  |  | 0.1
24543471 | 210 | 0.548 | 0.372 | 0.195 |  |  |  | 0.1
24543491 | 210 | 0.345 | 0.358 | 0.266 |  |  |  | 0.1
24543516 | 210 | 0.756 | 0.394 | 0.146 |  |  |  | 0.1
24543536 | 210 | 0.756 | 0.394 | 0.146 |  |  |  | 0.1
24543556 | 210 | 0.548 | 0.372 | 0.195 |  |  |  | 0.1
24543573 | 210 | 0.951 | 0.401 | 0.126 |  |  |  | 0.1
24543593 | 210 | 0.172 | 0.332 | 0.41 |  |  |  | 0.1
24543613 | 210 | 1.077 | 0.398 | 0.114 |  |  |  | 0.1
24543634 | 210 | 1.077 | 0.398 | 0.114 |  |  |  | 0.1
24543652 | 210 | 0.274 | 0.35 | 0.307 |  |  |  | 0.1
24543671 | 210 | 1.077 | 0.398 | 0.114 |  |  |  | 0.1
24543689 | 210 | 1.199 | 0.409 | 0.108 |  |  |  | 0.1
24543709 | 210 | 0.274 | 0.35 | 0.307 |  |  |  | 0.1
24543720 | 210 | 0.345 | 0.358 | 0.266 |  |  |  | 0.1
24543735 | 210 | 0.548 | 0.372 | 0.195 |  |  |  | 0.1
24543750 | 210 | 0.217 | 0.337 | 0.359 |  |  |  | 0.1
24543765 | 210 | 0.756 | 0.394 | 0.146 |  |  |  | 0.1
24543785 | 210 | 0.38 | 0.355 | 0.226 |  |  |  | 0.1
24543806 | 210 | 1.077 | 0.398 | 0.114 |  |  |  | 0.1
24543825 | 210 | 1.199 | 0.409 | 0.108 |  |  |  | 0.1
24543843 | 210 | 1.87 | 0.419 | 0.081 |  |  |  | 0.1
24543864 | 210 | 0.44 | 0.42 | 0.195 |  |  |  | 0.1
24543883 | 210 | 0.385 | 0.355 | 0.224 |  |  |  | 0.1
24543903 | 210 | 1.025 | 0.372 | 0.122 |  |  |  | 0.1
24543923 | 210 | 1.025 | 0.372 | 0.122 |  |  |  | 0.1
24543944 | 210 | 1.87 | 0.419 | 0.081 |  |  |  | 0.1
24543964 | 210 | 1.355 | 0.405 | 0.099 |  |  |  | 0.1
24543984 | 210 | 1.355 | 0.405 | 0.099 |  |  |  | 0.1
24544002 | 210 | 0.274 | 0.35 | 0.307 |  |  |  | 0.1
24544021 | 210 | 0.548 | 0.372 | 0.195 |  |  |  | 0.1
24544042 | 210 | 1.362 | 0.456 | 0.122 |  |  |  | 0.1
24544055 | 210 | 0.548 | 0.372 | 0.195 |  |  |  | 0.1
24544068 | 210 | 1.362 | 0.456 | 0.122 |  |  |  | 0.1
24544081 | 210 | 1.362 | 0.456 | 0.122 |  |  |  | 0.1
24544097 | 210 | 0.248 | 0.337 | 0.298 |  |  |  | 0.1
24544114 | 210 | 0.345 | 0.358 | 0.266 |  |  |  | 0.1
24544129 | 210 | 0.756 | 0.394 | 0.146 |  |  |  | 0.1
24544145 | 210 | 1.077 | 0.398 | 0.114 |  |  |  | 0.1
24544161 | 210 | 1.077 | 0.398 | 0.114 |  |  |  | 0.1
24544170 | 210 | 0.461 | 0.361 | 0.199 |  |  |  | 0.1
24544185 | 210 | 0.274 | 0.35 | 0.307 |  |  |  | 0.1
24544200 | 210 | 0.951 | 0.401 | 0.126 |  |  |  | 0.1
24544213 | 210 | 0.922 | 0.383 | 0.127 |  |  |  | 0.1
24544230 | 210 | 0.548 | 0.372 | 0.195 |  |  |  | 0.1
24544247 | 210 | 1.355 | 0.405 | 0.099 |  |  |  | 0.1
24544263 | 210 | 1.355 | 0.405 | 0.099 |  |  |  | 0.1
24544280 | 210 | 1.077 | 0.398 | 0.114 |  |  |  | 0.1
24544296 | 210 | 0.951 | 0.401 | 0.126 |  |  |  | 0.1
24544312 | 210 | 0.475 | 0.38 | 0.196 |  |  |  | 0.1
24544328 | 210 | 0.951 | 0.401 | 0.126 |  |  |  | 0.1
24544344 | 210 | 0.319 | 0.406 | 0.332 |  |  |  | 0.1
24544361 | 210 | 0.537 | 0.427 | 0.23 |  |  |  | 0.1
24544383 | 210 | 1.025 | 0.372 | 0.122 |  |  |  | 0.1
24544399 | 210 | 1.077 | 0.398 | 0.114 |  |  |  | 0.1
24544416 | 210 | 1.355 | 0.405 | 0.099 |  |  |  | 0.1
24544433 | 210 | 0.318 | 0.336 | 0.255 |  |  |  | 0.1
24544450 | 210 | 0.345 | 0.358 | 0.266 |  |  |  | 0.1
24544466 | 210 | 1.025 | 0.372 | 0.122 |  |  |  | 0.1
24544483 | 210 | 1.077 | 0.398 | 0.114 |  |  |  | 0.1
24544502 | 210 | 0.548 | 0.372 | 0.195 |  |  |  | 0.1
24544519 | 210 | 0.304 | 0.344 | 0.242 |  |  |  | 0.1
24544534 | 210 | 0.318 | 0.336 | 0.255 |  |  |  | 0.1
24544552 | 210 | 1.077 | 0.398 | 0.114 |  |  |  | 0.1
24544569 | 210 | 0.951 | 0.401 | 0.126 |  |  |  | 0.1
24544587 | 210 | 1.043 | 0.383 | 0.118 |  |  |  | 0.1
24544604 | 210 | 0.951 | 0.401 | 0.126 |  |  |  | 0.1
24544618 | 210 | 0.756 | 0.394 | 0.146 |  |  |  | 0.1
24544632 | 210 | 0.172 | 0.332 | 0.41 |  |  |  | 0.1
24544645 | 210 | 0.44 | 0.42 | 0.195 |  |  |  | 0.1
24544658 | 210 | 0.248 | 0.337 | 0.298 |  |  |  | 0.1
24544670 | 210 | 1.077 | 0.398 | 0.114 |  |  |  | 0.1
24544683 | 210 | 0.198 | 0.331 | 0.37 |  |  |  | 0.1
24544696 | 210 | 0.143 | 0.382 | 0.493 |  |  |  | 0.1
24544709 | 210 | 0.727 | 0.264 | 0.11 |  |  |  | 0.1
24544721 | 210 | 1.355 | 0.405 | 0.099 |  |  |  | 0.1
24544733 | 210 | 0.646 | 0.372 | 0.16 |  |  |  | 0.1
24544746 | 210 | 0.122 | 0.315 | 0.504 |  |  |  | 0.1
24544760 | 210 | 0.44 | 0.42 | 0.195 |  |  |  | 0.1
24544772 | 210 | 0.44 | 0.42 | 0.195 |  |  |  | 0.1
24544785 | 210 | 0.398 | 0.405 | 0.234 |  |  |  | 0.1
24544797 | 210 | 0.659 | 0.336 | 0.15 |  |  |  | 0.1
24544820 | 210 | 0.269 | 0.344 | 0.282 |  |  |  | 0.1
24544847 | 210 | 1.025 | 0.372 | 0.122 |  |  |  | 0.1
24544870 | 210 | 0.44 | 0.42 | 0.195 |  |  |  | 0.1
24544884 | 210 | 1.025 | 0.372 | 0.122 |  |  |  | 0.1
24544902 | 210 | 1.025 | 0.372 | 0.122 |  |  |  | 0.1
24544918 | 210 | 0.398 | 0.405 | 0.234 |  |  |  | 0.1
24544935 | 210 | 0.122 | 0.315 | 0.504 |  |  |  | 0.1
24544950 | 210 | 0.951 | 0.401 | 0.126 |  |  |  | 0.1
24544967 | 210 | 1.077 | 0.398 | 0.114 |  |  |  | 0.1
24544986 | 210 | 0.304 | 0.344 | 0.242 |  |  |  | 0.1
24545002 | 210 | 0.198 | 0.331 | 0.37 |  |  |  | 0.1
24545018 | 210 | 0.659 | 0.336 | 0.15 |  |  |  | 0.1
24545033 | 210 | 0.304 | 0.344 | 0.242 |  |  |  | 0.1
24545051 | 210 | 0.318 | 0.336 | 0.255 |  |  |  | 0.1
24545066 | 210 | 0.345 | 0.358 | 0.266 |  |  |  | 0.1
24547350 | 210 | 0.124 | 0.299 | 0.375 |  |  |  | 0.1
24545082 | 210 | 0.319 | 0.406 | 0.332 |  |  |  | 0.1
24545098 | 210 | 0.318 | 0.336 | 0.255 |  |  |  | 0.1
24545114 | 210 | 1.025 | 0.372 | 0.122 |  |  |  | 0.1
24545132 | 210 | 0.548 | 0.372 | 0.195 |  |  |  | 0.1
24545144 | 210 | 0.637 | 0.358 | 0.161 |  |  |  | 0.1
24545160 | 210 | 1.043 | 0.383 | 0.118 |  |  |  | 0.1
24545181 | 210 | 1.291 | 0.393 | 0.103 |  |  |  | 0.1
24545198 | 210 | 1.043 | 0.383 | 0.118 |  |  |  | 0.1
24545211 | 210 | 0.274 | 0.35 | 0.307 |  |  |  | 0.1
24545229 | 210 | 0.951 | 0.401 | 0.126 |  |  |  | 0.1
24545245 | 210 | 0.922 | 0.383 | 0.127 |  |  |  | 0.1
24545262 | 210 | 0.398 | 0.405 | 0.234 |  |  |  | 0.1
24545276 | 210 | 0.398 | 0.405 | 0.234 |  |  |  | 0.1
24545290 | 210 | 0.143 | 0.382 | 0.493 |  |  |  | 0.1
24545307 | 210 | 0.44 | 0.42 | 0.195 |  |  |  | 0.1
24545323 | 210 | 0.44 | 0.42 | 0.195 |  |  |  | 0.1
24545338 | 210 | 0.198 | 0.331 | 0.37 |  |  |  | 0.1
24545353 | 210 | 0.659 | 0.336 | 0.15 |  |  |  | 0.1
24545369 | 210 | 0.198 | 0.331 | 0.37 |  |  |  | 0.1
24545385 | 210 | 0.17 | 0.32 | 0.455 |  |  |  | 0.1
24545402 | 210 | 0.143 | 0.382 | 0.493 |  |  |  | 0.1
24545417 | 210 | 1.043 | 0.383 | 0.118 |  |  |  | 0.1
24545433 | 210 | 0.345 | 0.358 | 0.266 |  |  |  | 0.1
24545450 | 210 | 0.198 | 0.331 | 0.37 |  |  |  | 0.1
24545464 | 210 | 0.659 | 0.336 | 0.15 |  |  |  | 0.1
24545480 | 210 | 0.659 | 0.336 | 0.15 |  |  |  | 0.1
24545496 | 210 | 0.38 | 0.355 | 0.226 |  |  |  | 0.1
24545512 | 210 | 0.44 | 0.42 | 0.195 |  |  |  | 0.1
24545529 | 210 | 0.637 | 0.358 | 0.161 |  |  |  | 0.1
24545545 | 210 | 0.44 | 0.42 | 0.195 |  |  |  | 0.1
24545561 | 210 | 1.87 | 0.419 | 0.081 |  |  |  | 0.1
24545576 | 210 | 0.659 | 0.336 | 0.15 |  |  |  | 0.1
24545599 | 210 | 0.398 | 0.405 | 0.234 |  |  |  | 0.1
24545627 | 210 | 0.659 | 0.336 | 0.15 |  |  |  | 0.1
24545654 | 210 | 1.025 | 0.372 | 0.122 |  |  |  | 0.1
24545682 | 210 | 0.122 | 0.315 | 0.504 |  |  |  | 0.1
24545711 | 210 | 0.756 | 0.394 | 0.146 |  |  |  | 0.1
24545740 | 210 | 0.659 | 0.336 | 0.15 |  |  |  | 0.1
24545762 | 210 | 0.122 | 0.315 | 0.504 |  |  |  | 0.1
24545781 | 210 | 0.143 | 0.382 | 0.493 |  |  |  | 0.1
24545797 | 210 | 1.355 | 0.405 | 0.099 |  |  |  | 0.1
24545818 | 210 | 0.198 | 0.331 | 0.37 |  |  |  | 0.1
24545835 | 210 | 0.398 | 0.405 | 0.234 |  |  |  | 0.1
24545852 | 210 | 0.756 | 0.394 | 0.146 |  |  |  | 0.1
24545871 | 210 | 0.398 | 0.405 | 0.234 |  |  |  | 0.1
24545889 | 210 | 0.44 | 0.42 | 0.195 |  |  |  | 0.1
24545908 | 210 | 0.646 | 0.372 | 0.16 |  |  |  | 0.1
24545924 | 210 | 0.44 | 0.42 | 0.195 |  |  |  | 0.1
24545942 | 210 | 0.637 | 0.358 | 0.161 |  |  |  | 0.1
24545960 | 210 | 0.318 | 0.336 | 0.255 |  |  |  | 0.1
24545978 | 210 | 0.44 | 0.42 | 0.195 |  |  |  | 0.1
24545996 | 210 | 0.269 | 0.344 | 0.282 |  |  |  | 0.1
24546018 | 210 | 1.025 | 0.372 | 0.122 |  |  |  | 0.1
24546033 | 210 | 0.345 | 0.358 | 0.266 |  |  |  | 0.1
24546050 | 210 | 0.659 | 0.336 | 0.15 |  |  |  | 0.1
24546068 | 210 | 0.143 | 0.382 | 0.493 |  |  |  | 0.1
24546090 | 210 | 0.659 | 0.336 | 0.15 |  |  |  | 0.1
24546109 | 210 | 0.659 | 0.336 | 0.15 |  |  |  | 0.1
24546125 | 210 | 1.043 | 0.383 | 0.118 |  |  |  | 0.1
24546138 | 210 | 0.637 | 0.358 | 0.161 |  |  |  | 0.1
24546155 | 210 | 1.355 | 0.405 | 0.099 |  |  |  | 0.1
24546172 | 210 | 1.362 | 0.456 | 0.122 |  |  |  | 0.1
24546187 | 210 | 0.143 | 0.382 | 0.493 |  |  |  | 0.1
24546201 | 210 | 0.122 | 0.315 | 0.504 |  |  |  | 0.1
24546215 | 210 | 1.025 | 0.372 | 0.122 |  |  |  | 0.1
24546228 | 210 | 0.124 | 0.299 | 0.321 |  |  |  | 0.1
24546242 | 210 | 0.951 | 0.401 | 0.126 |  |  |  | 0.1
24546255 | 210 | 1.87 | 0.419 | 0.081 |  |  |  | 0.1
24546266 | 210 | 0.172 | 0.332 | 0.41 |  |  |  | 0.1
24546276 | 210 | 1.87 | 0.419 | 0.081 |  |  |  | 0.1
24546289 | 210 | 0.44 | 0.42 | 0.195 |  |  |  | 0.1
24546303 | 210 | 0.637 | 0.358 | 0.161 |  |  |  | 0.1
24546316 | 210 | 0.475 | 0.38 | 0.196 |  |  |  | 0.1
24546329 | 210 | 1.355 | 0.405 | 0.099 |  |  |  | 0.1
24546344 | 210 | 1.043 | 0.383 | 0.118 |  |  |  | 0.1
24546357 | 210 | 1.025 | 0.372 | 0.122 |  |  |  | 0.1
24546372 | 210 | 0.143 | 0.382 | 0.493 |  |  |  | 0.1
24546386 | 210 | 0.461 | 0.361 | 0.199 |  |  |  | 0.1
24546397 | 210 | 0.304 | 0.344 | 0.242 |  |  |  | 0.1
24546410 | 210 | 0.537 | 0.427 | 0.23 |  |  |  | 0.1
24546429 | 210 | 0.548 | 0.372 | 0.195 |  |  |  | 0.1
24546442 | 210 | 0.951 | 0.401 | 0.126 |  |  |  | 0.1
24546451 | 210 | 0.248 | 0.337 | 0.298 |  |  |  | 0.1
24546459 | 210 | 0.537 | 0.427 | 0.23 |  |  |  | 0.1
24546467 | 210 | 0.143 | 0.382 | 0.493 |  |  |  | 0.1
24546474 | 210 | 1.077 | 0.398 | 0.114 |  |  |  | 0.1
24546487 | 210 | 0.312 | 0.342 | 0.217 |  |  |  | 0.1
24546501 | 210 | 0.312 | 0.342 | 0.217 |  |  |  | 0.1
24546514 | 210 | 0.524 | 0.369 | 0.17 |  |  |  | 0.1
24546527 | 210 | 1.958 | 0.089 | 0.076 |  |  |  | 0.1
24546540 | 210 | 0.312 | 0.342 | 0.217 |  |  |  | 0.1
24546553 | 210 | 0.153 | 0.309 | 0.335 |  |  |  | 0.1
24546566 | 210 | 0.101 | 0.328 | 0.19 |  |  |  | 0.1
24546580 | 210 | 0.312 | 0.342 | 0.217 |  |  |  | 0.1
24546591 | 210 | 1.043 | 0.958 | 0.145 |  |  |  | 0.1
24546604 | 210 | 0.178 | 0.313 | 0.298 |  |  |  | 0.1
24546615 | 210 | 1.043 | 0.958 | 0.145 |  |  |  | 0.1
24546629 | 210 | 1.304 | 0.44 | 0.077 |  |  |  | 0.1
24546638 | 210 | 0.312 | 0.342 | 0.217 |  |  |  | 0.1
24546652 | 210 | 0.153 | 0.309 | 0.335 |  |  |  | 0.1
24546666 | 210 | 0.744 | 0.091 | 0.117 |  |  |  | 0.1
24546678 | 210 | 0.312 | 0.342 | 0.217 |  |  |  | 0.1
24546692 | 210 | 0.524 | 0.369 | 0.17 |  |  |  | 0.1
24546705 | 210 | 0.524 | 0.369 | 0.17 |  |  |  | 0.1
24546714 | 210 | 2.27 | 0.103 | 0.06 |  |  |  | 0.1
24546725 | 210 | 2.27 | 0.103 | 0.06 |  |  |  | 0.1
24546741 | 210 | 0.553 | 0.373 | 0.155 |  |  |  | 0.1
24546753 | 210 | 1.304 | 0.44 | 0.077 |  |  |  | 0.1
24546768 | 210 | 0.514 | 0.092 | 0.152 |  |  |  | 0.1
24546781 | 210 | 0.268 | 0.956 | 0.245 |  |  |  | 0.1
24546792 | 210 | 1.01 | 0.095 | 0.096 |  |  |  | 0.1
24546805 | 210 | 0.191 | 0.33 | 0.272 |  |  |  | 0.1
24546819 | 210 | 1.958 | 0.089 | 0.076 |  |  |  | 0.1
24546832 | 210 | 1.958 | 0.089 | 0.076 |  |  |  | 0.1
24546845 | 210 | 0.268 | 0.956 | 0.245 |  |  |  | 0.1
24546857 | 210 | 0.727 | 0.395 | 0.124 |  |  |  | 0.1
24546869 | 210 | 1.355 | 0.405 | 0.099 |  |  |  | 0.1
24546881 | 210 | 0.727 | 0.395 | 0.124 |  |  |  | 0.1
24546892 | 210 | 0.17 | 0.102 | 0.275 |  |  |  | 0.1
24546903 | 210 | 0.387 | 0.353 | 0.205 |  |  |  | 0.1
24546916 | 210 | 0.097 | 0.109 | 0.395 |  |  |  | 0.1
24546929 | 210 | 0.514 | 0.092 | 0.152 |  |  |  | 0.1
24546945 | 210 | 0.744 | 0.091 | 0.117 |  |  |  | 0.1
24546961 | 210 | 0.583 | 0.129 | 0.115 |  |  |  | 0.1
24546977 | 210 | 0.124 | 0.299 | 0.375 |  |  |  | 0.1
24546993 | 210 | 0.387 | 0.353 | 0.205 |  |  |  | 0.1
24547010 | 210 | 0.155 | 0.305 | 0.268 |  |  |  | 0.1
24547027 | 210 | 0.397 | 0.093 | 0.17 |  |  |  | 0.1
24547042 | 210 | 0.524 | 0.369 | 0.17 |  |  |  | 0.1
24547058 | 210 | 0.312 | 0.342 | 0.217 |  |  |  | 0.1
24547072 | 210 | 0.433 | 0.365 | 0.139 |  |  |  | 0.1
24547081 | 210 | 0.514 | 0.092 | 0.152 |  |  |  | 0.1
24547097 | 210 | 0.312 | 0.342 | 0.217 |  |  |  | 0.1
24547114 | 210 | 0.17 | 0.102 | 0.275 |  |  |  | 0.1
24547131 | 210 | 0.268 | 0.251 | 0.205 |  |  |  | 0.1
24547145 | 210 | 1.304 | 0.44 | 0.077 |  |  |  | 0.1
24547162 | 210 | 0.951 | 0.401 | 0.126 |  |  |  | 0.1
24547180 | 210 | 0.583 | 0.129 | 0.115 |  |  |  | 0.1
24547198 | 210 | 1.304 | 0.44 | 0.077 |  |  |  | 0.1
24547215 | 210 | 1.304 | 0.44 | 0.077 |  |  |  | 0.1
24547236 | 210 | 0.443 | 0.098 | 0.138 |  |  |  | 0.1
24547255 | 210 | 0.153 | 0.309 | 0.335 |  |  |  | 0.1
24547270 | 210 | 0.097 | 0.109 | 0.395 |  |  |  | 0.1
24547288 | 210 | 0.155 | 0.305 | 0.268 |  |  |  | 0.1
24547301 | 210 | 2.27 | 0.103 | 0.06 |  |  |  | 0.1
24547316 | 210 | 0.599 | 0.297 | 0.128 |  |  |  | 0.1
24547332 | 210 | 0.312 | 0.342 | 0.217 |  |  |  | 0.1
24547369 | 210 | 0.524 | 0.369 | 0.17 |  |  |  | 0.1
24547386 | 210 | 0.524 | 0.369 | 0.17 |  |  |  | 0.1
24547404 | 210 | 0.387 | 0.353 | 0.205 |  |  |  | 0.1
24547422 | 210 | 0.553 | 0.373 | 0.155 |  |  |  | 0.1
24547439 | 210 | 0.172 | 0.332 | 0.41 |  |  |  | 0.1
24547458 | 210 | 0.124 | 0.299 | 0.375 |  |  |  | 0.1
24547473 | 210 | 0.312 | 0.342 | 0.217 |  |  |  | 0.1
24547492 | 210 | 0.583 | 0.129 | 0.115 |  |  |  | 0.1
24547512 | 210 | 1.304 | 0.44 | 0.077 |  |  |  | 0.1
24547530 | 210 | 1.025 | 0.372 | 0.122 |  |  |  | 0.1
24547546 | 210 | 0.124 | 0.299 | 0.321 |  |  |  | 0.1
24547563 | 210 | 0.756 | 0.394 | 0.146 |  |  |  | 0.1
24547580 | 210 | 0.583 | 0.129 | 0.115 |  |  |  | 0.1
24547598 | 210 | 0.097 | 0.109 | 0.395 |  |  |  | 0.1
24547613 | 210 | 2.361 | 0.426 | 0.069 |  |  |  | 0.1
24547631 | 210 | 0.153 | 0.309 | 0.335 |  |  |  | 0.1
24547646 | 210 | 0.153 | 0.309 | 0.335 |  |  |  | 0.1
24547663 | 210 | 0.387 | 0.353 | 0.205 |  |  |  | 0.1
24547678 | 210 | 0.583 | 0.129 | 0.115 |  |  |  | 0.1
24547695 | 210 | 0.17 | 0.102 | 0.275 |  |  |  | 0.1
24547707 | 210 | 0.289 | 0.26 | 0.19 |  |  |  | 0.1
24547723 | 210 | 0.306 | 0.344 | 0.418 |  |  |  | 0.1
24547739 | 210 | 0.727 | 0.264 | 0.11 |  |  |  | 0.1
24547755 | 210 | 0.153 | 0.309 | 0.335 |  |  |  | 0.1
24547772 | 210 | 0.387 | 0.353 | 0.205 |  |  |  | 0.1
24547787 | 210 | 0.553 | 0.373 | 0.155 |  |  |  | 0.1
24547803 | 210 | 1.077 | 0.398 | 0.114 |  |  |  | 0.1
24547819 | 210 | 1.304 | 0.44 | 0.077 |  |  |  | 0.1
24547837 | 210 | 0.412 | 0.363 | 0.179 |  |  |  | 0.1
24547854 | 210 | 0.583 | 0.129 | 0.115 |  |  |  | 0.1
24547875 | 210 | 0.193 | 0.318 | 0.252 |  |  |  | 0.1
24547893 | 210 | 0.433 | 0.365 | 0.139 |  |  |  | 0.1
24547913 | 210 | 0.124 | 0.299 | 0.321 |  |  |  | 0.1
24547923 | 210 | 0.553 | 0.373 | 0.155 |  |  |  | 0.1
24547940 | 210 | 0.312 | 0.342 | 0.217 |  |  |  | 0.1
24547959 | 210 | 0.387 | 0.353 | 0.205 |  |  |  | 0.1
24547977 | 210 | 2.27 | 0.103 | 0.06 |  |  |  | 0.1
24547997 | 210 | 0.153 | 0.309 | 0.335 |  |  |  | 0.1
24548010 | 210 | 0.387 | 0.353 | 0.205 |  |  |  | 0.1
24548021 | 210 | 0.628 | 0.107 | 0.132 |  |  |  | 0.1
24548039 | 210 | 1.043 | 0.958 | 0.145 |  |  |  | 0.1
24548057 | 210 | 1.043 | 0.383 | 0.118 |  |  |  | 0.1
24548076 | 210 | 0.397 | 0.093 | 0.17 |  |  |  | 0.1
24548094 | 210 | 0.255 | 0.089 | 0.222 |  |  |  | 0.1
24548113 | 210 | 1.355 | 0.405 | 0.099 |  |  |  | 0.1
24548131 | 210 | 0.12 | 0.085 | 0.33 |  |  |  | 0.1
24548150 | 210 | 1.355 | 0.405 | 0.099 |  |  |  | 0.1
24548169 | 210 | 0.44 | 0.42 | 0.195 |  |  |  | 0.1
24548187 | 210 | 0.17 | 0.102 | 0.275 |  |  |  | 0.1
24548207 | 210 | 0.537 | 0.427 | 0.23 |  |  |  | 0.1
24548226 | 210 | 0.17 | 0.102 | 0.275 |  |  |  | 0.1
24548243 | 210 | 0.398 | 0.405 | 0.234 |  |  |  | 0.1
24548263 | 210 | 0.398 | 0.405 | 0.234 |  |  |  | 0.1
24548282 | 210 | 0.548 | 0.372 | 0.195 |  |  |  | 0.1
24548300 | 210 | 0.318 | 0.092 | 0.197 |  |  |  | 0.1
24548318 | 210 | 0.44 | 0.42 | 0.195 |  |  |  | 0.1
24548338 | 210 | 0.274 | 0.35 | 0.307 |  |  |  | 0.1
24548356 | 210 | 0.198 | 0.331 | 0.37 |  |  |  | 0.1
24548380 | 210 | 0.097 | 0.109 | 0.395 |  |  |  | 0.1
24548399 | 210 | 0.217 | 0.337 | 0.359 |  |  |  | 0.1
24548408 | 210 | 1.225 | 0.391 | 0.106 |  |  |  | 0.1
24548427 | 210 | 1.355 | 0.405 | 0.099 |  |  |  | 0.1
24548446 | 210 | 1.362 | 0.456 | 0.122 |  |  |  | 0.1
24548465 | 210 | 0.143 | 0.382 | 0.493 |  |  |  | 0.1
24548483 | 210 | 1.025 | 0.372 | 0.122 |  |  |  | 0.1
24548502 | 210 | 0.628 | 0.107 | 0.132 |  |  |  | 0.1
24548521 | 210 | 0.097 | 0.109 | 0.395 |  |  |  | 0.1
24548542 | 210 | 0.312 | 0.342 | 0.217 |  |  |  | 0.1
24548560 | 210 | 0.548 | 0.372 | 0.195 |  |  |  | 0.1
24548581 | 210 | 0.232 | 0.093 | 0.192 |  |  |  | 0.1
24548599 | 210 | 0.44 | 0.42 | 0.195 |  |  |  | 0.1
24548617 | 210 | 0.44 | 0.42 | 0.195 |  |  |  | 0.1
24548638 | 210 | 0.12 | 0.085 | 0.33 |  |  |  | 0.1
24548662 | 210 | 0.255 | 0.089 | 0.235 |  |  |  | 0.1
24548684 | 210 | 0.255 | 0.089 | 0.222 |  |  |  | 0.1
24548706 | 210 | 0.105 | 0.27 | 0.357 |  |  |  | 0.1
24548726 | 210 | 0.318 | 0.092 | 0.197 |  |  |  | 0.1
24548747 | 210 | 0.628 | 0.107 | 0.132 |  |  |  | 0.1
24548768 | 210 | 0.345 | 0.358 | 0.266 |  |  |  | 0.1
24548793 | 210 | 0.628 | 0.107 | 0.132 |  |  |  | 0.1
24548812 | 210 | 0.583 | 0.129 | 0.115 |  |  |  | 0.1
24548837 | 210 | 0.255 | 0.089 | 0.235 |  |  |  | 0.1
24548862 | 210 | 0.637 | 0.358 | 0.161 |  |  |  | 0.1
24548886 | 210 | 1.043 | 0.383 | 0.118 |  |  |  | 0.1
24548910 | 210 | 0.198 | 0.331 | 0.37 |  |  |  | 0.1
24548934 | 210 | 0.628 | 0.107 | 0.132 |  |  |  | 0.1
24548953 | 210 | 0.17 | 0.102 | 0.275 |  |  |  | 0.1
24548972 | 210 | 1.025 | 0.372 | 0.122 |  |  |  | 0.1
24548991 | 210 | 0.143 | 0.382 | 0.493 |  |  |  | 0.1
24549009 | 210 | 0.097 | 0.109 | 0.395 |  |  |  | 0.1
24549028 | 210 | 1.025 | 0.372 | 0.122 |  |  |  | 0.1
24549047 | 210 | 0.248 | 0.337 | 0.298 |  |  |  | 0.1
24549064 | 210 | 0.659 | 0.336 | 0.15 |  |  |  | 0.1
24549083 | 210 | 0.198 | 0.331 | 0.37 |  |  |  | 0.1
24549102 | 210 | 0.398 | 0.405 | 0.234 |  |  |  | 0.1
24549120 | 210 | 0.659 | 0.336 | 0.15 |  |  |  | 0.1
24549138 | 210 | 1.043 | 0.958 | 0.145 |  |  |  | 0.1
24549157 | 210 | 0.87 | 0.117 | 0.094 |  |  |  | 0.1
24549172 | 210 | 0.318 | 0.092 | 0.197 |  |  |  | 0.1
24549185 | 210 | 1.362 | 0.456 | 0.122 |  |  |  | 0.1
24549199 | 210 | 0.87 | 0.117 | 0.094 |  |  |  | 0.1
24549212 | 210 | 1.87 | 0.419 | 0.081 |  |  |  | 0.1
24549225 | 210 | 0.268 | 0.956 | 0.245 |  |  |  | 0.1
24549238 | 210 | 0.44 | 0.42 | 0.195 |  |  |  | 0.1
24549250 | 210 | 0.097 | 0.109 | 0.395 |  |  |  | 0.1
24549264 | 210 | 0.097 | 0.109 | 0.395 |  |  |  | 0.1
24549277 | 210 | 1.077 | 0.398 | 0.114 |  |  |  | 0.1
24549289 | 210 | 0.198 | 0.331 | 0.37 |  |  |  | 0.1
24549297 | 210 | 0.17 | 0.102 | 0.275 |  |  |  | 0.1
24549303 | 210 | 1.362 | 0.456 | 0.122 |  |  |  | 0.1
24549309 | 210 | 0.756 | 0.394 | 0.146 |  |  |  | 0.1
24549316 | 210 | 0.659 | 0.336 | 0.15 |  |  |  | 0.1
24549323 | 210 | 0.304 | 0.344 | 0.242 |  |  |  | 0.1
24549330 | 210 | 0.628 | 0.107 | 0.132 |  |  |  | 0.1
24549336 | 210 | 0.497 | 0.1 | 0.15 |  |  |  | 0.1
24549343 | 210 | 1.077 | 0.398 | 0.114 |  |  |  | 0.1
24549351 | 210 | 1.355 | 0.405 | 0.099 |  |  |  | 0.1
24549358 | 210 | 0.637 | 0.358 | 0.161 |  |  |  | 0.1
24549365 | 210 | 0.345 | 0.358 | 0.266 |  |  |  | 0.1
24549373 | 210 | 0.659 | 0.336 | 0.15 |  |  |  | 0.1
24549381 | 210 | 1.043 | 0.383 | 0.118 |  |  |  | 0.1
24549388 | 210 | 0.304 | 0.344 | 0.242 |  |  |  | 0.1
24549396 | 210 | 0.255 | 0.089 | 0.235 |  |  |  | 0.1
24549403 | 210 | 0.097 | 0.109 | 0.395 |  |  |  | 0.1
24549408 | 210 | 0.628 | 0.107 | 0.132 |  |  |  | 0.1
24549415 | 210 | 0.553 | 0.373 | 0.155 |  |  |  | 0.1
24549422 | 210 | 0.12 | 0.085 | 0.33 |  |  |  | 0.1
24549429 | 210 | 0.274 | 0.35 | 0.307 |  |  |  | 0.1
24549436 | 210 | 0.659 | 0.336 | 0.15 |  |  |  | 0.1
24549444 | 210 | 0.628 | 0.107 | 0.132 |  |  |  | 0.1
24549451 | 210 | 0.318 | 0.092 | 0.197 |  |  |  | 0.1
24549459 | 210 | 1.025 | 0.372 | 0.122 |  |  |  | 0.1
24549466 | 210 | 0.127 | 0.085 | 0.351 |  |  |  | 0.1
24549473 | 210 | 0.268 | 0.956 | 0.245 |  |  |  | 0.1
24549480 | 210 | 0.548 | 0.372 | 0.195 |  |  |  | 0.1
24549487 | 210 | 0.17 | 0.102 | 0.275 |  |  |  | 0.1
24549494 | 210 | 0.12 | 0.085 | 0.33 |  |  |  | 0.1
24549502 | 210 | 0.397 | 0.093 | 0.17 |  |  |  | 0.1
24549509 | 210 | 0.122 | 0.315 | 0.504 |  |  |  | 0.1
24549517 | 210 | 1.355 | 0.405 | 0.099 |  |  |  | 0.1
24549525 | 210 | 0.274 | 0.35 | 0.307 |  |  |  | 0.1
24549533 | 210 | 0.548 | 0.372 | 0.195 |  |  |  | 0.1
24549540 | 210 | 1.355 | 0.405 | 0.099 |  |  |  | 0.1
24549548 | 210 | 1.376 | 0.117 | 0.067 |  |  |  | 0.1
24549555 | 210 | 0.756 | 0.394 | 0.146 |  |  |  | 0.1
24549563 | 210 | 2.361 | 0.426 | 0.069 |  |  |  | 0.1
24549571 | 210 | 1.362 | 0.456 | 0.122 |  |  |  | 0.1
24549578 | 210 | 0.097 | 0.109 | 0.395 |  |  |  | 0.1
24549586 | 210 | 0.213 | 0.32 | 0.391 |  |  |  | 0.1
24549594 | 210 | 0.143 | 0.382 | 0.493 |  |  |  | 0.1
24549602 | 210 | 0.398 | 0.405 | 0.234 |  |  |  | 0.1
24549609 | 210 | 1.077 | 0.398 | 0.114 |  |  |  | 0.1
24549619 | 210 | 2.361 | 0.426 | 0.069 |  |  |  | 0.1
24549627 | 210 | 1.291 | 0.393 | 0.103 |  |  |  | 0.1
24549634 | 210 | 0.124 | 0.299 | 0.321 |  |  |  | 0.1
24549641 | 210 | 0.217 | 0.337 | 0.359 |  |  |  | 0.1
24549648 | 210 | 1.025 | 0.372 | 0.122 |  |  |  | 0.1
24549655 | 210 | 0.628 | 0.107 | 0.132 |  |  |  | 0.1
24549665 | 210 | 1.072 | 0.425 | 0.094 |  |  |  | 0.1
24549671 | 210 | 0.274 | 0.35 | 0.307 |  |  |  | 0.1
24549679 | 210 | 0.659 | 0.336 | 0.15 |  |  |  | 0.1
24549687 | 210 | 1.87 | 0.419 | 0.081 |  |  |  | 0.1
24549695 | 210 | 0.44 | 0.42 | 0.195 |  |  |  | 0.1
24549703 | 210 | 1.87 | 0.419 | 0.081 |  |  |  | 0.1
24549710 | 210 | 0.255 | 0.089 | 0.235 |  |  |  | 0.1
24549717 | 210 | 0.637 | 0.358 | 0.161 |  |  |  | 0.1
24549724 | 210 | 0.398 | 0.405 | 0.234 |  |  |  | 0.1
24549732 | 210 | 0.87 | 0.117 | 0.094 |  |  |  | 0.1
24549738 | 210 | 0.548 | 0.372 | 0.195 |  |  |  | 0.1
24549745 | 210 | 0.659 | 0.336 | 0.15 |  |  |  | 0.1
24549753 | 210 | 0.727 | 0.264 | 0.11 |  |  |  | 0.1
24549757 | 210 | 0.628 | 0.107 | 0.132 |  |  |  | 0.1
24549759 | 210 | 1.043 | 0.383 | 0.118 |  |  |  | 0.1
24549761 | 210 | 1.362 | 0.456 | 0.122 |  |  |  | 0.1
24549763 | 210 | 0.105 | 0.27 | 0.357 |  |  |  | 0.1
24549765 | 210 | 0.17 | 0.102 | 0.275 |  |  |  | 0.1
24549767 | 210 | 0.756 | 0.394 | 0.146 |  |  |  | 0.1
24549769 | 210 | 0.397 | 0.093 | 0.17 |  |  |  | 0.1
24549777 | 210 | 0.198 | 0.331 | 0.37 |  |  |  | 0.1
24549784 | 210 | 1.043 | 0.383 | 0.118 |  |  |  | 0.1
24549792 | 210 | 0.124 | 0.299 | 0.375 |  |  |  | 0.1
24549799 | 210 | 0.274 | 0.35 | 0.307 |  |  |  | 0.1
24549807 | 210 | 1.225 | 0.391 | 0.106 |  |  |  | 0.1
24549814 | 210 | 0.497 | 0.1 | 0.15 |  |  |  | 0.1
24549822 | 210 | 1.043 | 0.958 | 0.145 |  |  |  | 0.1
24549830 | 210 | 0.255 | 0.089 | 0.235 |  |  |  | 0.1
24549837 | 210 | 0.318 | 0.092 | 0.197 |  |  |  | 0.1
24549844 | 210 | 0.637 | 0.358 | 0.161 |  |  |  | 0.1
24549854 | 210 | 0.255 | 0.089 | 0.222 |  |  |  | 0.1
24549860 | 210 | 0.248 | 0.337 | 0.298 |  |  |  | 0.1
24549873 | 210 | 0.637 | 0.358 | 0.161 |  |  |  | 0.1
24549886 | 210 | 0.304 | 0.344 | 0.242 |  |  |  | 0.1
24549901 | 210 | 0.318 | 0.092 | 0.197 |  |  |  | 0.1
24549915 | 210 | 0.628 | 0.107 | 0.132 |  |  |  | 0.1
24549922 | 210 | 1.87 | 0.419 | 0.081 |  |  |  | 0.1
24549930 | 210 | 0.268 | 0.956 | 0.245 |  |  |  | 0.1
24549937 | 210 | 0.318 | 0.336 | 0.255 |  |  |  | 0.1
24549944 | 210 | 0.269 | 0.344 | 0.282 |  |  |  | 0.1
24549951 | 210 | 1.355 | 0.405 | 0.099 |  |  |  | 0.1
24549958 | 210 | 0.497 | 0.1 | 0.15 |  |  |  | 0.1
24549965 | 210 | 1.87 | 0.419 | 0.081 |  |  |  | 0.1
24549972 | 210 | 0.274 | 0.35 | 0.307 |  |  |  | 0.1
24549979 | 210 | 0.44 | 0.42 | 0.195 |  |  |  | 0.1
24549987 | 210 | 0.304 | 0.344 | 0.242 |  |  |  | 0.1
24549994 | 210 | 1.043 | 0.383 | 0.118 |  |  |  | 0.1
24550002 | 210 | 0.951 | 0.401 | 0.126 |  |  |  | 0.1
24550006 | 210 | 0.255 | 0.089 | 0.235 |  |  |  | 0.1
24550014 | 210 | 0.248 | 0.337 | 0.298 |  |  |  | 0.1
24550020 | 210 | 0.172 | 0.332 | 0.41 |  |  |  | 0.1
24550027 | 210 | 0.172 | 0.332 | 0.41 |  |  |  | 0.1
24550034 | 210 | 0.397 | 0.093 | 0.17 |  |  |  | 0.1
24550039 | 210 | 0.398 | 0.405 | 0.234 |  |  |  | 0.1
24550049 | 210 | 0.951 | 0.401 | 0.126 |  |  |  | 0.1
24550055 | 210 | 1.362 | 0.456 | 0.122 |  |  |  | 0.1
24550064 | 210 | 0.628 | 0.107 | 0.132 |  |  |  | 0.1
24550073 | 210 | 0.659 | 0.336 | 0.15 |  |  |  | 0.1
24550085 | 210 | 0.172 | 0.332 | 0.41 |  |  |  | 0.1
24550094 | 210 | 0.553 | 0.373 | 0.155 |  |  |  | 0.1
24550107 | 210 | 0.255 | 0.089 | 0.222 |  |  |  | 0.1
24550118 | 210 | 0.659 | 0.336 | 0.15 |  |  |  | 0.1
24550132 | 210 | 0.398 | 0.405 | 0.234 |  |  |  | 0.1
24550146 | 210 | 0.122 | 0.315 | 0.504 |  |  |  | 0.1
24550161 | 210 | 0.951 | 0.401 | 0.126 |  |  |  | 0.1
24550177 | 210 | 0.385 | 0.355 | 0.224 |  |  |  | 0.1
24550192 | 210 | 1.87 | 0.419 | 0.081 |  |  |  | 0.1
24550208 | 210 | 0.318 | 0.336 | 0.255 |  |  |  | 0.1
24550222 | 210 | 0.756 | 0.394 | 0.146 |  |  |  | 0.1
24550235 | 210 | 0.318 | 0.336 | 0.255 |  |  |  | 0.1
24550247 | 210 | 0.204 | 0.08 | 0.252 |  |  |  | 0.1
24550257 | 210 | 2.361 | 0.426 | 0.069 |  |  |  | 0.1
24550268 | 210 | 0.345 | 0.358 | 0.266 |  |  |  | 0.1
24550279 | 210 | 1.355 | 0.405 | 0.099 |  |  |  | 0.1
24550289 | 210 | 0.628 | 0.107 | 0.132 |  |  |  | 0.1
24550297 | 210 | 1.043 | 0.383 | 0.118 |  |  |  | 0.1
24550311 | 210 | 0.17 | 0.102 | 0.275 |  |  |  | 0.1
24550319 | 210 | 0.548 | 0.372 | 0.195 |  |  |  | 0.1
24550331 | 210 | 1.077 | 0.398 | 0.114 |  |  |  | 0.1
24550342 | 210 | 0.659 | 0.336 | 0.15 |  |  |  | 0.1
24550353 | 210 | 0.097 | 0.109 | 0.395 |  |  |  | 0.1
24550365 | 210 | 0.097 | 0.109 | 0.395 |  |  |  | 0.1
24550372 | 210 | 0.951 | 0.401 | 0.126 |  |  |  | 0.1
24550382 | 210 | 1.043 | 0.383 | 0.118 |  |  |  | 0.1
24550393 | 210 | 1.025 | 0.372 | 0.122 |  |  |  | 0.1
24550401 | 210 | 1.355 | 0.405 | 0.099 |  |  |  | 0.1
24550408 | 210 | 0.628 | 0.107 | 0.132 |  |  |  | 0.1
24550414 | 210 | 0.318 | 0.092 | 0.197 |  |  |  | 0.1
24550421 | 210 | 0.261 | 0.2 | 0.186 |  |  |  | 0.1
24550428 | 210 | 0.255 | 0.089 | 0.222 |  |  |  | 0.1
24550434 | 210 | 0.204 | 0.08 | 0.252 |  |  |  | 0.1
24676910 | 210 | 0.198 | 0.331 | 0.37 |  |  |  | 0.1
24677018 | 210 | 1.025 | 0.372 | 0.122 |  |  |  | 0.1
24677094 | 210 | 0.548 | 0.372 | 0.195 |  |  |  | 0.1
24677212 | 210 | 1.355 | 0.405 | 0.099 |  |  |  | 0.1
24677640 | 210 | 0.122 | 0.315 | 0.504 |  |  |  | 0.1
24677726 | 210 | 1.355 | 0.405 | 0.099 |  |  |  | 0.1
24677810 | 210 | 1.355 | 0.405 | 0.099 |  |  |  | 0.1
24677887 | 210 | 1.025 | 0.372 | 0.122 |  |  |  | 0.1
24677960 | 210 | 1.355 | 0.405 | 0.099 |  |  |  | 0.1
24678029 | 210 | 1.355 | 0.405 | 0.099 |  |  |  | 0.1
24678099 | 210 | 1.355 | 0.405 | 0.099 |  |  |  | 0.1
24678169 | 210 | 1.355 | 0.405 | 0.099 |  |  |  | 0.1
24678238 | 210 | 1.355 | 0.405 | 0.099 |  |  |  | 0.1
24678306 | 210 | 1.355 | 0.405 | 0.099 |  |  |  | 0.1
24678369 | 210 | 1.355 | 0.405 | 0.099 |  |  |  | 0.1
24678430 | 210 | 2.27 | 0.103 | 0.06 |  |  |  | 0.1
24678521 | 210 | 1.025 | 0.372 | 0.122 |  |  |  | 0.1
24678606 | 210 | 0.548 | 0.372 | 0.195 |  |  |  | 0.1
24678691 | 210 | 0.756 | 0.394 | 0.146 |  |  |  | 0.1
24678756 | 210 | 1.077 | 0.398 | 0.114 |  |  |  | 0.1
24678834 | 210 | 0.269 | 0.344 | 0.282 |  |  |  | 0.1
24678911 | 210 | 0.461 | 0.361 | 0.199 |  |  |  | 0.1
24678979 | 210 | 1.958 | 0.089 | 0.076 |  |  |  | 0.1
24679044 | 210 | 0.756 | 0.394 | 0.146 |  |  |  | 0.1
24679127 | 210 | 0.548 | 0.372 | 0.195 |  |  |  | 0.1
24679206 | 210 | 0.548 | 0.372 | 0.195 |  |  |  | 0.1
24679285 | 210 | 0.548 | 0.372 | 0.195 |  |  |  | 0.1
24679351 | 210 | 0.951 | 0.401 | 0.126 |  |  |  | 0.1
24679423 | 210 | 1.077 | 0.398 | 0.114 |  |  |  | 0.1
24679570 | 210 | 0.756 | 0.394 | 0.146 |  |  |  | 0.1
24679640 | 210 | 1.355 | 0.405 | 0.099 |  |  |  | 0.1
24679705 | 210 | 1.077 | 0.398 | 0.114 |  |  |  | 0.1
24679783 | 210 | 0.345 | 0.358 | 0.266 |  |  |  | 0.1
24679850 | 210 | 0.345 | 0.358 | 0.266 |  |  |  | 0.1
24679908 | 210 | 0.345 | 0.358 | 0.266 |  |  |  | 0.1
24679979 | 210 | 1.077 | 0.398 | 0.114 |  |  |  | 0.1
24680055 | 210 | 0.345 | 0.358 | 0.266 |  |  |  | 0.1
24680150 | 210 | 1.355 | 0.405 | 0.099 |  |  |  | 0.1
24680230 | 210 | 0.756 | 0.394 | 0.146 |  |  |  | 0.1
24680308 | 210 | 1.958 | 0.089 | 0.076 |  |  |  | 0.1
24680383 | 210 | 2.27 | 0.103 | 0.06 |  |  |  | 0.1
24680460 | 210 | 0.744 | 0.091 | 0.117 |  |  |  | 0.1
24680533 | 210 | 1.01 | 0.095 | 0.096 |  |  |  | 0.1
24680604 | 210 | 0.101 | 0.328 | 0.19 |  |  |  | 0.1
24680676 | 210 | 0.744 | 0.091 | 0.117 |  |  |  | 0.1
24680747 | 210 | 0.756 | 0.394 | 0.146 |  |  |  | 0.1
24680818 | 210 | 0.548 | 0.372 | 0.195 |  |  |  | 0.1
24680903 | 210 | 1.025 | 0.372 | 0.122 |  |  |  | 0.1
24681066 | 210 | 1.355 | 0.405 | 0.099 |  |  |  | 0.1
24681146 | 210 | 0.548 | 0.372 | 0.195 |  |  |  | 0.1
24681236 | 210 | 0.756 | 0.394 | 0.146 |  |  |  | 0.1
24681356 | 210 | 1.355 | 0.405 | 0.099 |  |  |  | 0.1
24681425 | 210 | 0.756 | 0.394 | 0.146 |  |  |  | 0.1
24681511 | 210 | 0.548 | 0.372 | 0.195 |  |  |  | 0.1
24681587 | 210 | 0.756 | 0.394 | 0.146 |  |  |  | 0.1
24681667 | 210 | 0.548 | 0.372 | 0.195 |  |  |  | 0.1
24681740 | 210 | 0.269 | 0.344 | 0.282 |  |  |  | 0.1
24681811 | 210 | 1.355 | 0.405 | 0.099 |  |  |  | 0.1
24681897 | 210 | 1.355 | 0.405 | 0.099 |  |  |  | 0.1
24681972 | 210 | 1.025 | 0.372 | 0.122 |  |  |  | 0.1
24682043 | 210 | 1.355 | 0.405 | 0.099 |  |  |  | 0.1
24682127 | 210 | 1.355 | 0.405 | 0.099 |  |  |  | 0.1
24682209 | 210 | 0.548 | 0.372 | 0.195 |  |  |  | 0.1
24682287 | 210 | 0.548 | 0.372 | 0.195 |  |  |  | 0.1
24682358 | 210 | 1.077 | 0.398 | 0.114 |  |  |  | 0.1
24682429 | 210 | 0.756 | 0.394 | 0.146 |  |  |  | 0.1
24682495 | 210 | 0.756 | 0.394 | 0.146 |  |  |  | 0.1
24682560 | 210 | 0.345 | 0.358 | 0.266 |  |  |  | 0.1
24682634 | 210 | 0.756 | 0.394 | 0.146 |  |  |  | 0.1
24682692 | 210 | 0.756 | 0.394 | 0.146 |  |  |  | 0.1
24682741 | 210 | 0.548 | 0.372 | 0.195 |  |  |  | 0.1
24682880 | 210 | 0.143 | 0.382 | 0.493 |  |  |  | 0.1
24682946 | 210 | 1.958 | 0.089 | 0.076 |  |  |  | 0.1
24683009 | 210 | 1.077 | 0.398 | 0.114 |  |  |  | 0.1
24683086 | 210 | 0.756 | 0.394 | 0.146 |  |  |  | 0.1
24683149 | 210 | 1.355 | 0.405 | 0.099 |  |  |  | 0.1
24683220 | 210 | 1.01 | 0.095 | 0.096 |  |  |  | 0.1
24683293 | 210 | 1.077 | 0.398 | 0.114 |  |  |  | 0.1
24683365 | 210 | 0.756 | 0.394 | 0.146 |  |  |  | 0.1
24683430 | 210 | 0.269 | 0.344 | 0.282 |  |  |  | 0.1
24683512 | 210 | 1.199 | 0.409 | 0.108 |  |  |  | 0.1
24683587 | 210 | 0.548 | 0.372 | 0.195 |  |  |  | 0.1
24683649 | 210 | 0.345 | 0.358 | 0.266 |  |  |  | 0.1
24683702 | 210 | 0.345 | 0.358 | 0.266 |  |  |  | 0.1
24683754 | 210 | 0.17 | 0.102 | 0.275 |  |  |  | 0.1
24683800 | 210 | 0.17 | 0.102 | 0.275 |  |  |  | 0.1
24683846 | 210 | 0.274 | 0.35 | 0.307 |  |  |  | 0.1
24683893 | 210 | 0.274 | 0.35 | 0.307 |  |  |  | 0.1
24683948 | 210 | 0.345 | 0.358 | 0.266 |  |  |  | 0.1
24684014 | 210 | 0.124 | 0.299 | 0.375 |  |  |  | 0.1
24684080 | 210 | 0.274 | 0.35 | 0.307 |  |  |  | 0.1
24684138 | 210 | 0.548 | 0.372 | 0.195 |  |  |  | 0.1
24684201 | 210 | 0.274 | 0.35 | 0.307 |  |  |  | 0.1
24684263 | 210 | 0.387 | 0.353 | 0.205 |  |  |  | 0.1
24684314 | 210 | 0.548 | 0.372 | 0.195 |  |  |  | 0.1
24684352 | 210 | 0.345 | 0.358 | 0.266 |  |  |  | 0.1
24684396 | 210 | 0.217 | 0.337 | 0.359 |  |  |  | 0.1
24684444 | 210 | 0.217 | 0.337 | 0.359 |  |  |  | 0.1
24684488 | 210 | 0.217 | 0.337 | 0.359 |  |  |  | 0.1
24684531 | 210 | 0.274 | 0.35 | 0.307 |  |  |  | 0.1
24684602 | 210 | 0.345 | 0.358 | 0.266 |  |  |  | 0.1
24684661 | 210 | 1.043 | 0.958 | 0.145 |  |  |  | 0.1
24684721 | 210 | 0.255 | 0.089 | 0.222 |  |  |  | 0.1
24684834 | 210 | 0.387 | 0.353 | 0.205 |  |  |  | 0.1
24684883 | 210 | 0.312 | 0.342 | 0.217 |  |  |  | 0.1
24684945 | 210 | 0.599 | 0.297 | 0.128 |  |  |  | 0.1
24685008 | 210 | 0.599 | 0.297 | 0.128 |  |  |  | 0.1
24685067 | 210 | 0.951 | 0.401 | 0.12 |  |  |  | 0.1
24685109 | 210 | 0.727 | 0.264 | 0.11 |  |  |  | 0.1
24685160 | 210 | 0.124 | 0.299 | 0.375 |  |  |  | 0.1
24685211 | 210 | 0.153 | 0.309 | 0.335 |  |  |  | 0.1
24685263 | 210 | 0.268 | 0.251 | 0.205 |  |  |  | 0.1
24685310 | 210 | 1.043 | 0.958 | 0.145 |  |  |  | 0.1
24685364 | 210 | 0.255 | 0.089 | 0.222 |  |  |  | 0.1
24685421 | 210 | 0.097 | 0.109 | 0.395 |  |  |  | 0.1
24685485 | 210 | 0.097 | 0.109 | 0.395 |  |  |  | 0.1
24685525 | 210 | 0.524 | 0.369 | 0.17 |  |  |  | 0.1
24685579 | 210 | 0.548 | 0.372 | 0.195 |  |  |  | 0.1
24685630 | 210 | 0.548 | 0.372 | 0.195 |  |  |  | 0.1
24685689 | 210 | 0.548 | 0.372 | 0.195 |  |  |  | 0.1
24685749 | 210 | 0.756 | 0.394 | 0.146 |  |  |  | 0.1
24685799 | 210 | 1.025 | 0.372 | 0.122 |  |  |  | 0.1
24685855 | 210 | 0.756 | 0.394 | 0.146 |  |  |  | 0.1
24685912 | 210 | 0.548 | 0.372 | 0.195 |  |  |  | 0.1
24685966 | 210 | 0.727 | 0.264 | 0.11 |  |  |  | 0.1
24686026 | 210 | 0.583 | 0.129 | 0.115 |  |  |  | 0.1
24686093 | 210 | 0.727 | 0.264 | 0.11 |  |  |  | 0.1
24686163 | 210 | 0.274 | 0.35 | 0.307 |  |  |  | 0.1
24686215 | 210 | 0.583 | 0.129 | 0.115 |  |  |  | 0.1
24686294 | 210 | 1.355 | 0.405 | 0.099 |  |  |  | 0.1
24686391 | 210 | 0.269 | 0.344 | 0.282 |  |  |  | 0.1
24686488 | 210 | 0.318 | 0.336 | 0.255 |  |  |  | 0.1
24686558 | 210 | 0.318 | 0.336 | 0.255 |  |  |  | 0.1
24686606 | 210 | 0.345 | 0.358 | 0.266 |  |  |  | 0.1
24686736 | 210 | 0.599 | 0.297 | 0.128 |  |  |  | 0.1
24686805 | 210 | 0.548 | 0.372 | 0.195 |  |  |  | 0.1
24686836 | 210 | 1.077 | 0.398 | 0.114 |  |  |  | 0.1
24686876 | 210 | 0.461 | 0.361 | 0.199 |  |  |  | 0.1
24686925 | 210 | 2.27 | 0.103 | 0.06 |  |  |  | 0.1
24686982 | 210 | 1.355 | 0.405 | 0.099 |  |  |  | 0.1
24687024 | 210 | 1.199 | 0.409 | 0.108 |  |  |  | 0.1
24687095 | 210 | 0.461 | 0.361 | 0.199 |  |  |  | 0.1
24687107 | 210 | 1.355 | 0.405 | 0.099 |  |  |  | 0.1
24687186 | 210 | 1.025 | 0.372 | 0.122 |  |  |  | 0.1
24687253 | 210 | 1.025 | 0.372 | 0.122 |  |  |  | 0.1
24687333 | 210 | 0.756 | 0.394 | 0.146 |  |  |  | 0.1
24687398 | 210 | 0.756 | 0.394 | 0.146 |  |  |  | 0.1
24687477 | 210 | 0.756 | 0.394 | 0.146 |  |  |  | 0.1
24687565 | 210 | 0.548 | 0.372 | 0.195 |  |  |  | 0.1
24687637 | 210 | 1.355 | 0.405 | 0.099 |  |  |  | 0.1
24687709 | 210 | 0.255 | 0.089 | 0.222 |  |  |  | 0.1
24687756 | 210 | 0.461 | 0.361 | 0.199 |  |  |  | 0.1
24687839 | 210 | 1.077 | 0.398 | 0.114 |  |  |  | 0.1
24687905 | 210 | 0.461 | 0.361 | 0.199 |  |  |  | 0.1
24687962 | 210 | 1.025 | 0.372 | 0.122 |  |  |  | 0.1
24688024 | 210 | 1.025 | 0.372 | 0.122 |  |  |  | 0.1
24688070 | 210 | 0.269 | 0.344 | 0.282 |  |  |  | 0.1
24688142 | 210 | 0.548 | 0.372 | 0.195 |  |  |  | 0.1
24688268 | 210 | 1.025 | 0.372 | 0.122 |  |  |  | 0.1
24688360 | 210 | 0.756 | 0.394 | 0.146 |  |  |  | 0.1
24688428 | 210 | 0.461 | 0.361 | 0.199 |  |  |  | 0.1
24688493 | 210 | 0.143 | 0.382 | 0.493 |  |  |  | 0.1
24688556 | 210 | 0.461 | 0.361 | 0.199 |  |  |  | 0.1
24688618 | 210 | 1.025 | 0.372 | 0.122 |  |  |  | 0.1
24688678 | 210 | 1.025 | 0.372 | 0.122 |  |  |  | 0.1
24688707 | 210 | 0.097 | 0.109 | 0.395 |  |  |  | 0.1
24688788 | 210 | 1.01 | 0.095 | 0.096 |  |  |  | 0.1
24688841 | 210 | 0.548 | 0.372 | 0.195 |  |  |  | 0.1
24688918 | 210 | 1.958 | 0.089 | 0.076 |  |  |  | 0.1
24688994 | 210 | 1.025 | 0.372 | 0.122 |  |  |  | 0.1
24689074 | 210 | 0.269 | 0.344 | 0.282 |  |  |  | 0.1
24689150 | 210 | 1.025 | 0.372 | 0.122 |  |  |  | 0.1
24689199 | 210 | 1.01 | 0.095 | 0.096 |  |  |  | 0.1
24689268 | 210 | 0.172 | 0.332 | 0.41 |  |  |  | 0.1
24689332 | 210 | 0.744 | 0.091 | 0.117 |  |  |  | 0.1
24689445 | 210 | 0.744 | 0.091 | 0.117 |  |  |  | 0.1
24689520 | 210 | 0.599 | 0.297 | 0.128 |  |  |  | 0.1
24689578 | 210 | 0.312 | 0.342 | 0.217 |  |  |  | 0.1
24689644 | 210 | 1.043 | 0.958 | 0.145 |  |  |  | 0.1
24689700 | 210 | 0.318 | 0.336 | 0.255 |  |  |  | 0.1
24689768 | 210 | 0.269 | 0.344 | 0.282 |  |  |  | 0.1
24689829 | 210 | 1.355 | 0.405 | 0.099 |  |  |  | 0.1
24689889 | 210 | 0.172 | 0.332 | 0.41 |  |  |  | 0.1
24689950 | 210 | 0.583 | 0.129 | 0.115 |  |  |  | 0.1
24690017 | 210 | 0.744 | 0.091 | 0.117 |  |  |  | 0.1
24690094 | 210 | 2.27 | 0.103 | 0.06 |  |  |  | 0.1
24690174 | 210 | 1.355 | 0.405 | 0.099 |  |  |  | 0.1
24690240 | 210 | 0.548 | 0.372 | 0.195 |  |  |  | 0.1
24690313 | 210 | 1.355 | 0.405 | 0.099 |  |  |  | 0.1
24690391 | 210 | 1.355 | 0.405 | 0.099 |  |  |  | 0.1
24690436 | 210 | 0.17 | 0.102 | 0.275 |  |  |  | 0.1
24690506 | 210 | 0.274 | 0.35 | 0.307 |  |  |  | 0.1
24690553 | 210 | 0.274 | 0.35 | 0.307 |  |  |  | 0.1
24690606 | 210 | 0.756 | 0.394 | 0.146 |  |  |  | 0.1
24690641 | 210 | 0.097 | 0.109 | 0.395 |  |  |  | 0.1
24690682 | 210 | 1.043 | 0.958 | 0.145 |  |  |  | 0.1
24690723 | 210 | 0.306 | 0.344 | 0.418 |  |  |  | 0.1
24690811 | 210 | 0.514 | 0.092 | 0.152 |  |  |  | 0.1
24690870 | 210 | 0.312 | 0.342 | 0.217 |  |  |  | 0.1
24690943 | 210 | 0.345 | 0.358 | 0.266 |  |  |  | 0.1
24691024 | 210 | 0.548 | 0.372 | 0.195 |  |  |  | 0.1
24691095 | 210 | 1.355 | 0.405 | 0.099 |  |  |  | 0.1
24691134 | 210 | 1.355 | 0.405 | 0.099 |  |  |  | 0.1
24691323 | 210 | 0.599 | 0.297 | 0.128 |  |  |  | 0.1
24691421 | 210 | 0.387 | 0.353 | 0.205 |  |  |  | 0.1
24691487 | 210 | 0.514 | 0.092 | 0.152 |  |  |  | 0.1
24691589 | 210 | 1.355 | 0.405 | 0.099 |  |  |  | 0.1
24691725 | 210 | 1.077 | 0.398 | 0.114 |  |  |  | 0.1
24691793 | 210 | 0.122 | 0.315 | 0.504 |  |  |  | 0.1
24691909 | 210 | 0.659 | 0.336 | 0.15 |  |  |  | 0.1
24691965 | 210 | 0.398 | 0.405 | 0.234 |  |  |  | 0.1
24692085 | 210 | 0.198 | 0.331 | 0.37 |  |  |  | 0.1
24692215 | 210 | 1.025 | 0.372 | 0.122 |  |  |  | 0.1
24692317 | 210 | 0.345 | 0.358 | 0.266 |  |  |  | 0.1
24692365 | 210 | 0.345 | 0.358 | 0.266 |  |  |  | 0.1
24692466 | 210 | 1.355 | 0.405 | 0.099 |  |  |  | 0.1
24692553 | 210 | 0.097 | 0.109 | 0.395 |  |  |  | 0.1
24692654 | 210 | 0.345 | 0.358 | 0.266 |  |  |  | 0.1
24692838 | 210 | 0.17 | 0.102 | 0.275 |  |  |  | 0.1
24692959 | 210 | 0.951 | 0.401 | 0.126 |  |  |  | 0.1
24693053 | 210 | 0.17 | 0.102 | 0.275 |  |  |  | 0.1
24693155 | 210 | 0.274 | 0.35 | 0.307 |  |  |  | 0.1
24693261 | 210 | 1.355 | 0.405 | 0.099 |  |  |  | 0.1
24693364 | 210 | 0.548 | 0.372 | 0.195 |  |  |  | 0.1
24693481 | 210 | 0.744 | 0.091 | 0.117 |  |  |  | 0.1
24693577 | 210 | 1.355 | 0.405 | 0.099 |  |  |  | 0.1
24693591 | 210 | 0.255 | 0.089 | 0.222 |  |  |  | 0.1
24693686 | 210 | 0.756 | 0.394 | 0.146 |  |  |  | 0.1
24693801 | 210 | 1.01 | 0.095 | 0.096 |  |  |  | 0.1
24693881 | 210 | 1.01 | 0.095 | 0.096 |  |  |  | 0.1
24693964 | 210 | 1.355 | 0.405 | 0.099 |  |  |  | 0.1
24694034 | 210 | 1.01 | 0.095 | 0.096 |  |  |  | 0.1
24694099 | 210 | 1.01 | 0.095 | 0.096 |  |  |  | 0.1
24694184 | 210 | 1.01 | 0.095 | 0.096 |  |  |  | 0.1
24694250 | 210 | 0.514 | 0.092 | 0.152 |  |  |  | 0.1
24694328 | 210 | 1.01 | 0.095 | 0.096 |  |  |  | 0.1
24694394 | 210 | 1.958 | 0.089 | 0.076 |  |  |  | 0.1
24694549 | 210 | 0.548 | 0.372 | 0.195 |  |  |  | 0.1
24694617 | 210 | 1.355 | 0.405 | 0.099 |  |  |  | 0.1
24694750 | 210 | 0.756 | 0.394 | 0.146 |  |  |  | 0.1
24694917 | 210 | 0.756 | 0.394 | 0.146 |  |  |  | 0.1
24694990 | 210 | 0.756 | 0.394 | 0.146 |  |  |  | 0.1
24695061 | 210 | 0.548 | 0.372 | 0.195 |  |  |  | 0.1
24695139 | 210 | 1.043 | 0.958 | 0.145 |  |  |  | 0.1
24695180 | 210 | 0.756 | 0.394 | 0.146 |  |  |  | 0.1
24695302 | 210 | 0.17 | 0.102 | 0.275 |  |  |  | 0.1
24695394 | 210 | 0.17 | 0.102 | 0.275 |  |  |  | 0.1
24695492 | 210 | 0.583 | 0.129 | 0.115 |  |  |  | 0.1
24695576 | 210 | 0.143 | 0.382 | 0.493 |  |  |  | 0.1
24695664 | 210 | 0.255 | 0.089 | 0.222 |  |  |  | 0.1
24695750 | 210 | 0.583 | 0.129 | 0.115 |  |  |  | 0.1
24695855 | 210 | 1.01 | 0.095 | 0.096 |  |  |  | 0.1
24695952 | 210 | 1.355 | 0.405 | 0.099 |  |  |  | 0.1
24696029 | 210 | 0.143 | 0.382 | 0.493 |  |  |  | 0.1
24696114 | 210 | 0.198 | 0.331 | 0.37 |  |  |  | 0.1
24696188 | 210 | 0.217 | 0.337 | 0.359 |  |  |  | 0.1
24696272 | 210 | 0.583 | 0.129 | 0.115 |  |  |  | 0.1
24696326 | 210 | 0.44 | 0.42 | 0.195 |  |  |  | 0.1
24696474 | 210 | 0.097 | 0.109 | 0.395 |  |  |  | 0.1
24696631 | 210 | 3.08 | 0.448 | 0.05 |  |  |  | 0.1
24696798 | 210 | 0.548 | 0.372 | 0.195 |  |  |  | 0.1
24696915 | 210 | 0.524 | 0.369 | 0.17 |  |  |  | 0.1
24697031 | 210 | 2.27 | 0.103 | 0.06 |  |  |  | 0.1
24697153 | 210 | 2.27 | 0.103 | 0.06 |  |  |  | 0.1
24697262 | 210 | 1.958 | 0.089 | 0.076 |  |  |  | 0.1
24697367 | 210 | 0.583 | 0.129 | 0.115 |  |  |  | 0.1
24697465 | 210 | 0.659 | 0.336 | 0.15 |  |  |  | 0.1
24697577 | 210 | 2.27 | 0.103 | 0.06 |  |  |  | 0.1
24697667 | 210 | 1.01 | 0.095 | 0.096 |  |  |  | 0.1
24697752 | 210 | 1.01 | 0.095 | 0.096 |  |  |  | 0.1
24697836 | 210 | 0.744 | 0.091 | 0.117 |  |  |  | 0.1
24697927 | 210 | 0.514 | 0.092 | 0.152 |  |  |  | 0.1
24698033 | 210 | 1.01 | 0.095 | 0.096 |  |  |  | 0.1
24698129 | 210 | 0.101 | 0.328 | 0.19 |  |  |  | 0.1
24698331 | 210 | 0.101 | 0.328 | 0.19 |  |  |  | 0.1
24698411 | 210 | 1.355 | 0.405 | 0.099 |  |  |  | 0.1
24698490 | 210 | 0.269 | 0.344 | 0.282 |  |  |  | 0.1
24698575 | 210 | 0.461 | 0.361 | 0.199 |  |  |  | 0.1
24698734 | 210 | 1.355 | 0.405 | 0.099 |  |  |  | 0.1
24698812 | 210 | 1.077 | 0.398 | 0.114 |  |  |  | 0.1
24698889 | 210 | 0.548 | 0.372 | 0.195 |  |  |  | 0.1
24698967 | 210 | 0.44 | 0.42 | 0.195 |  |  |  | 0.1
24699045 | 210 | 0.398 | 0.405 | 0.234 |  |  |  | 0.1
24699117 | 210 | 1.355 | 0.405 | 0.099 |  |  |  | 0.1
24699196 | 210 | 0.198 | 0.331 | 0.37 |  |  |  | 0.1
24699271 | 210 | 0.44 | 0.42 | 0.195 |  |  |  | 0.1
24699349 | 210 | 0.524 | 0.369 | 0.17 |  |  |  | 0.1
24699465 | 210 | 0.756 | 0.394 | 0.146 |  |  |  | 0.1
24699551 | 210 | 0.659 | 0.336 | 0.15 |  |  |  | 0.1
24699643 | 210 | 0.756 | 0.394 | 0.146 |  |  |  | 0.1
24699732 | 210 | 0.497 | 0.1 | 0.15 |  |  |  | 0.1
24699836 | 210 | 1.01 | 0.095 | 0.096 |  |  |  | 0.1
24699910 | 210 | 0.756 | 0.394 | 0.146 |  |  |  | 0.1
24700005 | 210 | 0.548 | 0.372 | 0.195 |  |  |  | 0.1
24700116 | 210 | 1.355 | 0.405 | 0.099 |  |  |  | 0.1
24700217 | 210 | 0.951 | 0.401 | 0.12 |  |  |  | 0.1
24700310 | 210 | 1.355 | 0.405 | 0.099 |  |  |  | 0.1
24700394 | 210 | 0.274 | 0.35 | 0.307 |  |  |  | 0.1
24700478 | 210 | 0.172 | 0.332 | 0.41 |  |  |  | 0.1
24700565 | 210 | 0.548 | 0.372 | 0.195 |  |  |  | 0.1
24700667 | 210 | 0.548 | 0.372 | 0.195 |  |  |  | 0.1
24700772 | 210 | 1.025 | 0.372 | 0.122 |  |  |  | 0.1
24700861 | 210 | 1.025 | 0.372 | 0.122 |  |  |  | 0.1
24700952 | 210 | 0.198 | 0.331 | 0.37 |  |  |  | 0.1
24701036 | 210 | 0.143 | 0.382 | 0.493 |  |  |  | 0.1
24701129 | 210 | 0.756 | 0.394 | 0.146 |  |  |  | 0.1
24701171 | 210 | 1.355 | 0.405 | 0.099 |  |  |  | 0.1
24701289 | 210 | 0.255 | 0.089 | 0.222 |  |  |  | 0.1
24701371 | 210 | 1.355 | 0.405 | 0.099 |  |  |  | 0.1
24701463 | 210 | 1.199 | 0.409 | 0.108 |  |  |  | 0.1
24701557 | 210 | 0.548 | 0.372 | 0.195 |  |  |  | 0.1
24701667 | 210 | 0.398 | 0.405 | 0.234 |  |  |  | 0.1
24701766 | 210 | 0.397 | 0.093 | 0.17 |  |  |  | 0.1
24701874 | 210 | 1.025 | 0.372 | 0.122 |  |  |  | 0.1
24701993 | 210 | 1.01 | 0.095 | 0.096 |  |  |  | 0.1
24702120 | 210 | 1.362 | 0.456 | 0.122 |  |  |  | 0.1
24702235 | 210 | 0.17 | 0.102 | 0.275 |  |  |  | 0.1
24702352 | 210 | 0.153 | 0.309 | 0.335 |  |  |  | 0.1
24702449 | 210 | 1.025 | 0.372 | 0.122 |  |  |  | 0.1
24702525 | 210 | 0.17 | 0.102 | 0.275 |  |  |  | 0.1
24702600 | 210 | 0.345 | 0.358 | 0.266 |  |  |  | 0.1
24702711 | 210 | 0.101 | 0.328 | 0.19 |  |  |  | 0.1
24702801 | 210 | 0.44 | 0.42 | 0.195 |  |  |  | 0.1
24702890 | 210 | 0.756 | 0.394 | 0.146 |  |  |  | 0.1
24703094 | 210 | 0.122 | 0.315 | 0.504 |  |  |  | 0.1
24703183 | 210 | 0.122 | 0.315 | 0.504 |  |  |  | 0.1
24703269 | 210 | 3.08 | 0.448 | 0.05 |  |  |  | 0.1
24703352 | 210 | 0.274 | 0.35 | 0.307 |  |  |  | 0.1
24703432 | 210 | 0.153 | 0.309 | 0.335 |  |  |  | 0.1
24703516 | 210 | 0.583 | 0.129 | 0.115 |  |  |  | 0.1
24703596 | 210 | 0.727 | 0.264 | 0.11 |  |  |  | 0.1
24703672 | 210 | 0.269 | 0.344 | 0.282 |  |  |  | 0.1
24703762 | 210 | 0.44 | 0.42 | 0.195 |  |  |  | 0.1
24703842 | 210 | 0.44 | 0.42 | 0.195 |  |  |  | 0.1
24703924 | 210 | 0.172 | 0.332 | 0.41 |  |  |  | 0.1
24704000 | 210 | 0.44 | 0.42 | 0.195 |  |  |  | 0.1
24704097 | 210 | 1.025 | 0.372 | 0.122 |  |  |  | 0.1
24704199 | 210 | 0.44 | 0.42 | 0.195 |  |  |  | 0.1
24704242 | 210 | 0.17 | 0.102 | 0.275 |  |  |  | 0.1
24704321 | 210 | 0.198 | 0.331 | 0.37 |  |  |  | 0.1
24704400 | 210 | 0.172 | 0.332 | 0.41 |  |  |  | 0.1
24704476 | 210 | 0.756 | 0.394 | 0.146 |  |  |  | 0.1
24704547 | 210 | 1.355 | 0.405 | 0.099 |  |  |  | 0.1
24704617 | 210 | 0.101 | 0.328 | 0.19 |  |  |  | 0.1
24704694 | 210 | 0.44 | 0.42 | 0.195 |  |  |  | 0.1
24704774 | 210 | 0.398 | 0.405 | 0.234 |  |  |  | 0.1
24704844 | 210 | 0.659 | 0.336 | 0.15 |  |  |  | 0.1
24704914 | 210 | 0.172 | 0.332 | 0.41 |  |  |  | 0.1
24704971 | 210 | 0.659 | 0.336 | 0.15 |  |  |  | 0.1
24705031 | 210 | 0.255 | 0.089 | 0.222 |  |  |  | 0.1
24705094 | 210 | 0.101 | 0.328 | 0.19 |  |  |  | 0.1
24705221 | 210 | 0.44 | 0.42 | 0.195 |  |  |  | 0.1
24705278 | 210 | 0.583 | 0.129 | 0.115 |  |  |  | 0.1
24705343 | 210 | 0.143 | 0.382 | 0.493 |  |  |  | 0.1
24705409 | 210 | 0.398 | 0.405 | 0.234 |  |  |  | 0.1
24705465 | 210 | 0.548 | 0.372 | 0.195 |  |  |  | 0.1
24705521 | 210 | 0.548 | 0.372 | 0.195 |  |  |  | 0.1
24705583 | 210 | 0.659 | 0.336 | 0.15 |  |  |  | 0.1
24705660 | 210 | 0.17 | 0.102 | 0.275 |  |  |  | 0.1
24705731 | 210 | 0.659 | 0.336 | 0.15 |  |  |  | 0.1
24705802 | 210 | 0.659 | 0.336 | 0.15 |  |  |  | 0.1
24705856 | 210 | 0.659 | 0.336 | 0.15 |  |  |  | 0.1
24705931 | 210 | 0.398 | 0.405 | 0.234 |  |  |  | 0.1
24706018 | 210 | 0.398 | 0.405 | 0.234 |  |  |  | 0.1
24706105 | 210 | 0.398 | 0.405 | 0.234 |  |  |  | 0.1
24706174 | 210 | 0.153 | 0.309 | 0.335 |  |  |  | 0.1
24706228 | 210 | 1.291 | 0.393 | 0.103 |  |  |  | 0.1
24706309 | 210 | 1.077 | 0.398 | 0.114 |  |  |  | 0.1
24706372 | 210 | 0.198 | 0.331 | 0.37 |  |  |  | 0.1
24706420 | 210 | 0.268 | 0.956 | 0.245 |  |  |  | 0.1
24706467 | 210 | 0.274 | 0.35 | 0.307 |  |  |  | 0.1
24706509 | 210 | 0.659 | 0.336 | 0.15 |  |  |  | 0.1
24706565 | 210 | 0.143 | 0.382 | 0.493 |  |  |  | 0.1
24706628 | 210 | 1.043 | 0.958 | 0.145 |  |  |  | 0.1
24706713 | 210 | 3.08 | 0.448 | 0.05 |  |  |  | 0.1
24706807 | 210 | 0.143 | 0.382 | 0.493 |  |  |  | 0.1
24706901 | 210 | 0.318 | 0.336 | 0.255 |  |  |  | 0.1
24706996 | 210 | 0.122 | 0.315 | 0.504 |  |  |  | 0.1
24707091 | 210 | 0.124 | 0.299 | 0.375 |  |  |  | 0.1
24707290 | 210 | 0.17 | 0.102 | 0.275 |  |  |  | 0.1
24707391 | 210 | 0.153 | 0.309 | 0.335 |  |  |  | 0.1
24707525 | 210 | 0.514 | 0.092 | 0.152 |  |  |  | 0.1
24707607 | 210 | 1.01 | 0.095 | 0.096 |  |  |  | 0.1
24707780 | 210 | 1.958 | 0.089 | 0.076 |  |  |  | 0.1
24707845 | 210 | 0.548 | 0.372 | 0.195 |  |  |  | 0.1
24707925 | 210 | 0.659 | 0.336 | 0.15 |  |  |  | 0.1
24708026 | 210 | 1.025 | 0.372 | 0.122 |  |  |  | 0.1
24708133 | 210 | 0.101 | 0.328 | 0.19 |  |  |  | 0.1
24708243 | 210 | 0.744 | 0.091 | 0.117 |  |  |  | 0.1
24708346 | 210 | 0.143 | 0.382 | 0.493 |  |  |  | 0.1
24708445 | 210 | 3.032 | 0.318 | 0.056 |  |  |  | 0.1
24708538 | 210 | 0.398 | 0.405 | 0.234 |  |  |  | 0.1
24708645 | 210 | 1.87 | 0.419 | 0.081 |  |  |  | 0.1
24708734 | 210 | 0.659 | 0.336 | 0.15 |  |  |  | 0.1
24708829 | 210 | 0.398 | 0.405 | 0.234 |  |  |  | 0.1
24708937 | 210 | 0.398 | 0.405 | 0.234 |  |  |  | 0.1
24709032 | 210 | 2.27 | 0.103 | 0.06 |  |  |  | 0.1
24709150 | 210 | 2.27 | 0.103 | 0.06 |  |  |  | 0.1
24709336 | 210 | 1.025 | 0.372 | 0.122 |  |  |  | 0.1
24709412 | 210 | 0.659 | 0.336 | 0.15 |  |  |  | 0.1
24709515 | 210 | 1.043 | 0.958 | 0.145 |  |  |  | 0.1
24709598 | 210 | 0.583 | 0.129 | 0.115 |  |  |  | 0.1
24709674 | 210 | 0.318 | 0.336 | 0.255 |  |  |  | 0.1
24709769 | 210 | 0.397 | 0.093 | 0.17 |  |  |  | 0.1
24709846 | 210 | 0.659 | 0.336 | 0.15 |  |  |  | 0.1
24709907 | 210 | 1.077 | 0.398 | 0.114 |  |  |  | 0.1
24709978 | 210 | 0.44 | 0.42 | 0.195 |  |  |  | 0.1
24710034 | 210 | 0.143 | 0.382 | 0.493 |  |  |  | 0.1
24710097 | 210 | 0.583 | 0.129 | 0.115 |  |  |  | 0.1
24710156 | 210 | 0.345 | 0.358 | 0.266 |  |  |  | 0.1
24710281 | 210 | 0.143 | 0.382 | 0.493 |  |  |  | 0.1
24710349 | 210 | 0.38 | 0.355 | 0.226 |  |  |  | 0.1
24710418 | 210 | 1.077 | 0.398 | 0.114 |  |  |  | 0.1
24710497 | 210 | 1.077 | 0.398 | 0.114 |  |  |  | 0.1
24710595 | 210 | 0.659 | 0.336 | 0.15 |  |  |  | 0.1
24710670 | 210 | 0.637 | 0.358 | 0.161 |  |  |  | 0.1
24710727 | 210 | 1.025 | 0.372 | 0.122 |  |  |  | 0.1
24710798 | 210 | 0.143 | 0.382 | 0.493 |  |  |  | 0.1
24710873 | 210 | 1.025 | 0.372 | 0.122 |  |  |  | 0.1
24710948 | 210 | 0.756 | 0.394 | 0.146 |  |  |  | 0.1
24711016 | 210 | 0.599 | 0.297 | 0.128 |  |  |  | 0.1
24711256 | 210 | 0.172 | 0.332 | 0.41 |  |  |  | 0.1
24711332 | 210 | 0.548 | 0.372 | 0.195 |  |  |  | 0.1
24711424 | 210 | 0.548 | 0.372 | 0.195 |  |  |  | 0.1
24711508 | 210 | 0.548 | 0.372 | 0.195 |  |  |  | 0.1
24711588 | 210 | 0.548 | 0.372 | 0.195 |  |  |  | 0.1
24711655 | 210 | 0.744 | 0.091 | 0.117 |  |  |  | 0.1
24711818 | 210 | 1.043 | 0.958 | 0.145 |  |  |  | 0.1
24711937 | 210 | 0.268 | 0.251 | 0.205 |  |  |  | 0.1
24712017 | 210 | 0.744 | 0.091 | 0.117 |  |  |  | 0.1
24712093 | 210 | 0.548 | 0.372 | 0.195 |  |  |  | 0.1
24712236 | 210 | 0.548 | 0.372 | 0.195 |  |  |  | 0.1
24712305 | 210 | 1.077 | 0.398 | 0.114 |  |  |  | 0.1
24712374 | 210 | 0.548 | 0.372 | 0.195 |  |  |  | 0.1
24712480 | 210 | 0.387 | 0.353 | 0.205 |  |  |  | 0.1
24712599 | 210 | 0.583 | 0.129 | 0.115 |  |  |  | 0.1
24712689 | 210 | 0.583 | 0.129 | 0.115 |  |  |  | 0.1
24712725 | 210 | 0.274 | 0.35 | 0.307 |  |  |  | 0.1
24712792 | 210 | 0.217 | 0.337 | 0.359 |  |  |  | 0.1
24712866 | 210 | 0.548 | 0.372 | 0.195 |  |  |  | 0.1
24712950 | 210 | 1.355 | 0.405 | 0.099 |  |  |  | 0.1
24713013 | 210 | 1.01 | 0.095 | 0.096 |  |  |  | 0.1
24713093 | 210 | 1.01 | 0.095 | 0.096 |  |  |  | 0.1
24713174 | 210 | 1.01 | 0.095 | 0.096 |  |  |  | 0.1
24713253 | 210 | 0.153 | 0.309 | 0.335 |  |  |  | 0.1
24713406 | 210 | 0.727 | 0.264 | 0.11 |  |  |  | 0.1
24713490 | 210 | 0.274 | 0.35 | 0.307 |  |  |  | 0.1
24713566 | 210 | 0.172 | 0.332 | 0.41 |  |  |  | 0.1
24713706 | 210 | 0.345 | 0.358 | 0.266 |  |  |  | 0.1
24713788 | 210 | 2.27 | 0.103 | 0.06 |  |  |  | 0.1
24713870 | 210 | 0.548 | 0.372 | 0.195 |  |  |  | 0.1
24713946 | 210 | 0.727 | 0.264 | 0.11 |  |  |  | 0.1
24714027 | 210 | 1.355 | 0.405 | 0.099 |  |  |  | 0.1
24714167 | 210 | 1.355 | 0.405 | 0.099 |  |  |  | 0.1
24714236 | 210 | 0.583 | 0.129 | 0.115 |  |  |  | 0.1
24714355 | 210 | 0.756 | 0.394 | 0.146 |  |  |  | 0.1
24714421 | 210 | 2.27 | 0.103 | 0.06 |  |  |  | 0.1
24714506 | 210 | 0.727 | 0.264 | 0.11 |  |  |  | 0.1
24714581 | 210 | 0.599 | 0.297 | 0.128 |  |  |  | 0.1
24714652 | 210 | 0.756 | 0.394 | 0.146 |  |  |  | 0.1
24714730 | 210 | 0.744 | 0.091 | 0.117 |  |  |  | 0.1
24714883 | 210 | 3.08 | 0.448 | 0.05 |  |  |  | 0.1
24714962 | 210 | 0.153 | 0.309 | 0.335 |  |  |  | 0.1
24715136 | 210 | 0.255 | 0.089 | 0.222 |  |  |  | 0.1
24715219 | 210 | 0.097 | 0.109 | 0.395 |  |  |  | 0.1
24715311 | 210 | 0.756 | 0.394 | 0.146 |  |  |  | 0.1
24715393 | 210 | 0.143 | 0.382 | 0.493 |  |  |  | 0.1
24715490 | 210 | 0.198 | 0.331 | 0.37 |  |  |  | 0.1
24715562 | 210 | 0.124 | 0.299 | 0.375 |  |  |  | 0.1
24715637 | 210 | 3.08 | 0.448 | 0.05 |  |  |  | 0.1
24715711 | 210 | 0.345 | 0.358 | 0.266 |  |  |  | 0.1
24715785 | 210 | 0.217 | 0.337 | 0.359 |  |  |  | 0.1
24715844 | 210 | 0.255 | 0.089 | 0.222 |  |  |  | 0.1
24715900 | 210 | 1.01 | 0.095 | 0.096 |  |  |  | 0.1
24715954 | 210 | 0.548 | 0.372 | 0.195 |  |  |  | 0.1
24716015 | 210 | 1.077 | 0.398 | 0.114 |  |  |  | 0.1
24716073 | 210 | 0.548 | 0.372 | 0.195 |  |  |  | 0.1
24716130 | 210 | 0.548 | 0.372 | 0.195 |  |  |  | 0.1
24716180 | 210 | 0.497 | 0.1 | 0.15 |  |  |  | 0.1
24716303 | 210 | 0.659 | 0.336 | 0.15 |  |  |  | 0.1
24716361 | 210 | 0.097 | 0.109 | 0.395 |  |  |  | 0.1
24716422 | 210 | 0.269 | 0.344 | 0.282 |  |  |  | 0.1
24716480 | 210 | 0.097 | 0.109 | 0.395 |  |  |  | 0.1
24716548 | 210 | 0.198 | 0.331 | 0.37 |  |  |  | 0.1
24716600 | 210 | 0.548 | 0.372 | 0.195 |  |  |  | 0.1
24716671 | 210 | 0.756 | 0.394 | 0.146 |  |  |  | 0.1
24716728 | 210 | 2.27 | 0.103 | 0.06 |  |  |  | 0.1
24716796 | 210 | 1.01 | 0.095 | 0.096 |  |  |  | 0.1
24716949 | 210 | 0.659 | 0.336 | 0.15 |  |  |  | 0.1
24717018 | 210 | 0.097 | 0.109 | 0.395 |  |  |  | 0.1
24717098 | 210 | 0.548 | 0.372 | 0.195 |  |  |  | 0.1
24717181 | 210 | 3.032 | 0.318 | 0.056 |  |  |  | 0.1
24717252 | 210 | 1.077 | 0.398 | 0.114 |  |  |  | 0.1
24717339 | 210 | 1.077 | 0.398 | 0.114 |  |  |  | 0.1
24717418 | 210 | 0.097 | 0.109 | 0.395 |  |  |  | 0.1
24717564 | 210 | 0.548 | 0.372 | 0.195 |  |  |  | 0.1
24717627 | 210 | 0.17 | 0.102 | 0.275 |  |  |  | 0.1
24717694 | 210 | 0.345 | 0.358 | 0.266 |  |  |  | 0.1
24717762 | 210 | 1.355 | 0.405 | 0.099 |  |  |  | 0.1
24717813 | 210 | 0.583 | 0.129 | 0.115 |  |  |  | 0.1
24717885 | 210 | 1.355 | 0.405 | 0.099 |  |  |  | 0.1
24717950 | 210 | 1.043 | 0.958 | 0.145 |  |  |  | 0.1
24718016 | 210 | 0.524 | 0.369 | 0.17 |  |  |  | 0.1
24718081 | 210 | 1.355 | 0.405 | 0.099 |  |  |  | 0.1
24718148 | 210 | 1.355 | 0.405 | 0.099 |  |  |  | 0.1
24718214 | 210 | 0.553 | 0.373 | 0.155 |  |  |  | 0.1
24718412 | 210 | 0.583 | 0.129 | 0.115 |  |  |  | 0.1
24718539 | 210 | 2.27 | 0.103 | 0.06 |  |  |  | 0.1
24718602 | 210 | 2.27 | 0.103 | 0.06 |  |  |  | 0.1
24718658 | 210 | 1.355 | 0.405 | 0.099 |  |  |  | 0.1
24718722 | 210 | 0.387 | 0.353 | 0.205 |  |  |  | 0.1
24718789 | 210 | 0.548 | 0.372 | 0.195 |  |  |  | 0.1
24718850 | 210 | 1.355 | 0.405 | 0.099 |  |  |  | 0.1
24718913 | 210 | 0.553 | 0.373 | 0.155 |  |  |  | 0.1
24718939 | 210 | 1.01 | 0.095 | 0.096 |  |  |  | 0.1
24719040 | 210 | 0.255 | 0.089 | 0.222 |  |  |  | 0.1
24719099 | 210 | 0.951 | 0.401 | 0.12 |  |  |  | 0.1
24719165 | 210 | 2.27 | 0.103 | 0.06 |  |  |  | 0.1
24719255 | 210 | 1.958 | 0.089 | 0.076 |  |  |  | 0.1
24719379 | 210 | 0.583 | 0.129 | 0.115 |  |  |  | 0.1
24719435 | 210 | 0.255 | 0.089 | 0.222 |  |  |  | 0.1
24719491 | 210 | 1.077 | 0.398 | 0.114 |  |  |  | 0.1
24719543 | 210 | 0.387 | 0.353 | 0.205 |  |  |  | 0.1
24719596 | 210 | 0.951 | 0.401 | 0.12 |  |  |  | 0.1
24719645 | 210 | 1.362 | 0.456 | 0.122 |  |  |  | 0.1
24719701 | 210 | 0.548 | 0.372 | 0.195 |  |  |  | 0.1
24719748 | 210 | 0.217 | 0.337 | 0.359 |  |  |  | 0.1
24719796 | 210 | 0.345 | 0.358 | 0.266 |  |  |  | 0.1
24719830 | 210 | 0.461 | 0.361 | 0.199 |  |  |  | 0.1
24719876 | 210 | 1.355 | 0.405 | 0.099 |  |  |  | 0.1
24719926 | 210 | 0.345 | 0.358 | 0.266 |  |  |  | 0.1
24719975 | 210 | 0.756 | 0.394 | 0.146 |  |  |  | 0.1
24720021 | 210 | 0.312 | 0.342 | 0.217 |  |  |  | 0.1
24720070 | 210 | 0.12 | 0.085 | 0.33 |  |  |  | 0.1
24720117 | 210 | 0.548 | 0.372 | 0.195 |  |  |  | 0.1
24720165 | 210 | 0.097 | 0.109 | 0.395 |  |  |  | 0.1
24720212 | 210 | 0.217 | 0.337 | 0.359 |  |  |  | 0.1
24720258 | 210 | 0.274 | 0.35 | 0.307 |  |  |  | 0.1
24720366 | 210 | 0.744 | 0.091 | 0.117 |  |  |  | 0.1
24720422 | 210 | 0.548 | 0.372 | 0.195 |  |  |  | 0.1
24720479 | 210 | 0.659 | 0.336 | 0.15 |  |  |  | 0.1
24720592 | 210 | 0.274 | 0.35 | 0.307 |  |  |  | 0.1
24720648 | 210 | 0.548 | 0.372 | 0.195 |  |  |  | 0.1
24720702 | 210 | 3.032 | 0.318 | 0.056 |  |  |  | 0.1
24720761 | 210 | 0.44 | 0.42 | 0.195 |  |  |  | 0.1
24720823 | 210 | 0.097 | 0.109 | 0.395 |  |  |  | 0.1
24720907 | 210 | 0.217 | 0.337 | 0.359 |  |  |  | 0.1
24720994 | 210 | 1.043 | 0.958 | 0.145 |  |  |  | 0.1
24721068 | 210 | 0.274 | 0.35 | 0.307 |  |  |  | 0.1
24721208 | 210 | 1.043 | 0.958 | 0.145 |  |  |  | 0.1
24721275 | 210 | 0.756 | 0.394 | 0.146 |  |  |  | 0.1
24721342 | 210 | 0.397 | 0.093 | 0.17 |  |  |  | 0.1
24721412 | 210 | 0.274 | 0.35 | 0.307 |  |  |  | 0.1
24721550 | 210 | 0.274 | 0.35 | 0.307 |  |  |  | 0.1
24721690 | 210 | 1.355 | 0.405 | 0.099 |  |  |  | 0.1
24721763 | 210 | 1.01 | 0.095 | 0.096 |  |  |  | 0.1
24721832 | 210 | 1.01 | 0.095 | 0.096 |  |  |  | 0.1
24721904 | 210 | 0.548 | 0.372 | 0.195 |  |  |  | 0.1
24721972 | 210 | 1.01 | 0.095 | 0.096 |  |  |  | 0.1
24722079 | 210 | 1.01 | 0.095 | 0.096 |  |  |  | 0.1
24722262 | 210 | 0.17 | 0.102 | 0.275 |  |  |  | 0.1
24722327 | 210 | 0.255 | 0.089 | 0.222 |  |  |  | 0.1
24722449 | 210 | 0.548 | 0.372 | 0.195 |  |  |  | 0.1
24722516 | 210 | 1.355 | 0.405 | 0.099 |  |  |  | 0.1
24722575 | 210 | 1.043 | 0.958 | 0.145 |  |  |  | 0.1
24722705 | 210 | 0.548 | 0.372 | 0.195 |  |  |  | 0.1
24722768 | 210 | 3.08 | 0.448 | 0.05 |  |  |  | 0.1
24722832 | 210 | 0.548 | 0.372 | 0.195 |  |  |  | 0.1
24722899 | 210 | 0.397 | 0.093 | 0.17 |  |  |  | 0.1
24723043 | 210 | 0.191 | 0.33 | 0.272 |  |  |  | 0.1
24723101 | 210 | 0.124 | 0.299 | 0.375 |  |  |  | 0.1
24723152 | 210 | 0.345 | 0.358 | 0.266 |  |  |  | 0.1
24723206 | 210 | 0.153 | 0.309 | 0.335 |  |  |  | 0.1
24723253 | 210 | 0.274 | 0.35 | 0.307 |  |  |  | 0.1
24723304 | 210 | 0.44 | 0.42 | 0.195 |  |  |  | 0.1
24723366 | 210 | 0.524 | 0.369 | 0.17 |  |  |  | 0.1
24723424 | 210 | 0.44 | 0.42 | 0.195 |  |  |  | 0.1
24723476 | 210 | 0.548 | 0.372 | 0.195 |  |  |  | 0.1
24723708 | 210 | 0.756 | 0.394 | 0.146 |  |  |  | 0.1
24723765 | 210 | 0.101 | 0.328 | 0.19 |  |  |  | 0.1
24723821 | 210 | 1.355 | 0.405 | 0.099 |  |  |  | 0.1
24723871 | 210 | 0.756 | 0.394 | 0.146 |  |  |  | 0.1
24723929 | 210 | 0.345 | 0.358 | 0.266 |  |  |  | 0.1
24723985 | 210 | 0.548 | 0.372 | 0.195 |  |  |  | 0.1
24724045 | 210 | 0.756 | 0.394 | 0.146 |  |  |  | 0.1
24724104 | 210 | 1.01 | 0.095 | 0.096 |  |  |  | 0.1
24724164 | 210 | 1.01 | 0.095 | 0.096 |  |  |  | 0.1
24724222 | 210 | 1.043 | 0.958 | 0.145 |  |  |  | 0.1
24724281 | 210 | 0.744 | 0.091 | 0.117 |  |  |  | 0.1
24724341 | 210 | 1.355 | 0.405 | 0.099 |  |  |  | 0.1
24724400 | 210 | 1.01 | 0.095 | 0.096 |  |  |  | 0.1
24724462 | 210 | 0.524 | 0.369 | 0.17 |  |  |  | 0.1
24724510 | 210 | 2.27 | 0.103 | 0.06 |  |  |  | 0.1
24724568 | 210 | 0.744 | 0.091 | 0.117 |  |  |  | 0.1
24724628 | 210 | 1.355 | 0.405 | 0.099 |  |  |  | 0.1
24724668 | 210 | 0.387 | 0.353 | 0.205 |  |  |  | 0.1
24724742 | 210 | 0.345 | 0.358 | 0.266 |  |  |  | 0.1
24724808 | 210 | 0.255 | 0.089 | 0.222 |  |  |  | 0.1
24724863 | 210 | 0.345 | 0.358 | 0.266 |  |  |  | 0.1
24724988 | 210 | 1.958 | 0.089 | 0.076 |  |  |  | 0.1
24725086 | 210 | 0.583 | 0.129 | 0.115 |  |  |  | 0.1
24725143 | 210 | 1.077 | 0.398 | 0.114 |  |  |  | 0.1
24725206 | 210 | 0.17 | 0.102 | 0.275 |  |  |  | 0.1
24725270 | 210 | 0.398 | 0.405 | 0.234 |  |  |  | 0.1
24725392 | 210 | 1.01 | 0.095 | 0.096 |  |  |  | 0.1
24725450 | 210 | 2.27 | 0.103 | 0.06 |  |  |  | 0.1
24725508 | 210 | 0.553 | 0.373 | 0.155 |  |  |  | 0.1
24725565 | 210 | 0.306 | 0.344 | 0.418 |  |  |  | 0.1
24725621 | 210 | 0.345 | 0.358 | 0.266 |  |  |  | 0.1
24725686 | 210 | 0.17 | 0.102 | 0.275 |  |  |  | 0.1
24725742 | 210 | 0.756 | 0.394 | 0.146 |  |  |  | 0.1
24725869 | 210 | 0.269 | 0.344 | 0.282 |  |  |  | 0.1
24725914 | 210 | 0.345 | 0.358 | 0.266 |  |  |  | 0.1
24725983 | 210 | 0.345 | 0.358 | 0.266 |  |  |  | 0.1
24726038 | 210 | 0.255 | 0.089 | 0.222 |  |  |  | 0.1
24726097 | 210 | 0.397 | 0.093 | 0.17 |  |  |  | 0.1
24726164 | 210 | 1.025 | 0.372 | 0.122 |  |  |  | 0.1
24726304 | 210 | 0.387 | 0.353 | 0.205 |  |  |  | 0.1
24726375 | 210 | 1.01 | 0.095 | 0.096 |  |  |  | 0.1
24726455 | 210 | 1.043 | 0.958 | 0.145 |  |  |  | 0.1
24726528 | 210 | 1.077 | 0.398 | 0.114 |  |  |  | 0.1
24726612 | 210 | 1.355 | 0.405 | 0.099 |  |  |  | 0.1
24726692 | 210 | 0.398 | 0.405 | 0.234 |  |  |  | 0.1
24726763 | 210 | 0.268 | 0.251 | 0.205 |  |  |  | 0.1
24726917 | 210 | 1.362 | 0.456 | 0.122 |  |  |  | 0.1
24727087 | 210 | 0.548 | 0.372 | 0.195 |  |  |  | 0.1
24727236 | 210 | 1.077 | 0.398 | 0.114 |  |  |  | 0.1
24727306 | 210 | 0.274 | 0.35 | 0.307 |  |  |  | 0.1
24727360 | 210 | 0.548 | 0.372 | 0.195 |  |  |  | 0.1
24727421 | 210 | 1.355 | 0.405 | 0.099 |  |  |  | 0.1
24727487 | 210 | 1.199 | 0.409 | 0.108 |  |  |  | 0.1
24727554 | 210 | 1.01 | 0.095 | 0.096 |  |  |  | 0.1
24727617 | 210 | 1.01 | 0.095 | 0.096 |  |  |  | 0.1
24727682 | 210 | 1.355 | 0.405 | 0.099 |  |  |  | 0.1
24727874 | 210 | 1.01 | 0.095 | 0.096 |  |  |  | 0.1
24727943 | 210 | 1.077 | 0.398 | 0.114 |  |  |  | 0.1
24728016 | 210 | 0.548 | 0.372 | 0.195 |  |  |  | 0.1
24728129 | 210 | 1.355 | 0.405 | 0.099 |  |  |  | 0.1
24728185 | 210 | 1.355 | 0.405 | 0.099 |  |  |  | 0.1
24728244 | 210 | 1.958 | 0.089 | 0.076 |  |  |  | 0.1
24728303 | 210 | 0.097 | 0.109 | 0.395 |  |  |  | 0.1
24728470 | 210 | 0.756 | 0.394 | 0.146 |  |  |  | 0.1
24728579 | 210 | 0.548 | 0.372 | 0.195 |  |  |  | 0.1
24728701 | 210 | 0.345 | 0.358 | 0.266 |  |  |  | 0.1
24728764 | 210 | 1.355 | 0.405 | 0.099 |  |  |  | 0.1
24728826 | 210 | 0.756 | 0.394 | 0.146 |  |  |  | 0.1
24728883 | 210 | 1.025 | 0.372 | 0.122 |  |  |  | 0.1
24728937 | 210 | 0.951 | 0.401 | 0.12 |  |  |  | 0.1
24728996 | 210 | 1.043 | 0.958 | 0.145 |  |  |  | 0.1
24729063 | 210 | 0.548 | 0.372 | 0.195 |  |  |  | 0.1
24729121 | 210 | 0.548 | 0.372 | 0.195 |  |  |  | 0.1
24729180 | 210 | 1.01 | 0.095 | 0.096 |  |  |  | 0.1
24729237 | 210 | 1.01 | 0.095 | 0.096 |  |  |  | 0.1
24729297 | 210 | 1.01 | 0.095 | 0.096 |  |  |  | 0.1
24729352 | 210 | 2.27 | 0.103 | 0.06 |  |  |  | 0.1
24729462 | 210 | 0.198 | 0.331 | 0.37 |  |  |  | 0.1
24729511 | 210 | 0.312 | 0.342 | 0.217 |  |  |  | 0.1
24729619 | 210 | 1.362 | 0.456 | 0.122 |  |  |  | 0.1
24729671 | 210 | 1.355 | 0.405 | 0.099 |  |  |  | 0.1
24729721 | 210 | 1.025 | 0.372 | 0.122 |  |  |  | 0.1
24729778 | 210 | 0.548 | 0.372 | 0.195 |  |  |  | 0.1
24729892 | 210 | 0.274 | 0.35 | 0.307 |  |  |  | 0.1
24729954 | 210 | 0.312 | 0.342 | 0.217 |  |  |  | 0.1
24730010 | 210 | 0.727 | 0.264 | 0.11 |  |  |  | 0.1
24730070 | 210 | 0.514 | 0.092 | 0.152 |  |  |  | 0.1
24730128 | 210 | 0.583 | 0.129 | 0.115 |  |  |  | 0.1
24730179 | 210 | 3.08 | 0.448 | 0.05 |  |  |  | 0.1
24730241 | 210 | 0.17 | 0.102 | 0.275 |  |  |  | 0.1
24730311 | 210 | 1.355 | 0.405 | 0.099 |  |  |  | 0.1
24730356 | 210 | 1.025 | 0.372 | 0.122 |  |  |  | 0.1
24730441 | 210 | 0.172 | 0.332 | 0.41 |  |  |  | 0.1
24730493 | 210 | 0.548 | 0.372 | 0.195 |  |  |  | 0.1
24730544 | 210 | 0.44 | 0.42 | 0.195 |  |  |  | 0.1
24730598 | 210 | 1.077 | 0.398 | 0.114 |  |  |  | 0.1
24730651 | 210 | 0.637 | 0.358 | 0.161 |  |  |  | 0.1
24730724 | 210 | 0.548 | 0.372 | 0.195 |  |  |  | 0.1
24730787 | 210 | 1.355 | 0.405 | 0.099 |  |  |  | 0.1
24730843 | 210 | 1.355 | 0.405 | 0.099 |  |  |  | 0.1
24730899 | 210 | 1.043 | 0.958 | 0.145 |  |  |  | 0.1
24730950 | 210 | 0.548 | 0.372 | 0.195 |  |  |  | 0.1
24731065 | 210 | 0.553 | 0.373 | 0.155 |  |  |  | 0.1
24731124 | 210 | 1.01 | 0.095 | 0.096 |  |  |  | 0.1
24731177 | 210 | 0.744 | 0.091 | 0.117 |  |  |  | 0.1
24731251 | 210 | 1.043 | 0.958 | 0.145 |  |  |  | 0.1
24731364 | 210 | 0.548 | 0.372 | 0.195 |  |  |  | 0.1
24731423 | 210 | 0.548 | 0.372 | 0.195 |  |  |  | 0.1
24731479 | 210 | 0.274 | 0.35 | 0.307 |  |  |  | 0.1
24731536 | 210 | 1.355 | 0.405 | 0.099 |  |  |  | 0.1
24731645 | 210 | 0.345 | 0.358 | 0.266 |  |  |  | 0.1
24731790 | 210 | 0.951 | 0.401 | 0.12 |  |  |  | 0.1
24731886 | 210 | 1.01 | 0.095 | 0.096 |  |  |  | 0.1
24731939 | 210 | 0.553 | 0.373 | 0.155 |  |  |  | 0.1
24732005 | 210 | 1.355 | 0.405 | 0.099 |  |  |  | 0.1
24732027 | 210 | 0.306 | 0.344 | 0.418 |  |  |  | 0.1
24732055 | 210 | 0.269 | 0.344 | 0.282 |  |  |  | 0.1
24732078 | 210 | 0.756 | 0.394 | 0.146 |  |  |  | 0.1
24732100 | 210 | 0.17 | 0.102 | 0.275 |  |  |  | 0.1
24732125 | 210 | 0.345 | 0.358 | 0.266 |  |  |  | 0.1
24732148 | 210 | 0.217 | 0.337 | 0.359 |  |  |  | 0.1
24732172 | 210 | 1.958 | 0.089 | 0.076 |  |  |  | 0.1
24732195 | 210 | 2.27 | 0.103 | 0.06 |  |  |  | 0.1
24732218 | 210 | 1.077 | 0.398 | 0.114 |  |  |  | 0.1
24732270 | 210 | 0.274 | 0.35 | 0.307 |  |  |  | 0.1
24732292 | 210 | 1.025 | 0.372 | 0.122 |  |  |  | 0.1
24732312 | 210 | 2.27 | 0.103 | 0.06 |  |  |  | 0.1
24732334 | 210 | 0.397 | 0.093 | 0.17 |  |  |  | 0.1
24732357 | 210 | 0.097 | 0.109 | 0.395 |  |  |  | 0.1
24732381 | 210 | 0.345 | 0.358 | 0.266 |  |  |  | 0.1
24732406 | 210 | 0.548 | 0.372 | 0.195 |  |  |  | 0.1
24732428 | 210 | 0.17 | 0.102 | 0.275 |  |  |  | 0.1
24732450 | 210 | 0.524 | 0.369 | 0.17 |  |  |  | 0.1
24732495 | 210 | 1.01 | 0.095 | 0.096 |  |  |  | 0.1
24732517 | 210 | 0.097 | 0.109 | 0.395 |  |  |  | 0.1
24732542 | 210 | 1.355 | 0.405 | 0.099 |  |  |  | 0.1
24732561 | 210 | 0.44 | 0.42 | 0.195 |  |  |  | 0.1
24732583 | 210 | 0.548 | 0.372 | 0.195 |  |  |  | 0.1
24732606 | 210 | 0.756 | 0.394 | 0.146 |  |  |  | 0.1
24732635 | 210 | 1.077 | 0.398 | 0.114 |  |  |  | 0.1
24732662 | 210 | 1.355 | 0.405 | 0.099 |  |  |  | 0.1
24732688 | 210 | 0.548 | 0.372 | 0.195 |  |  |  | 0.1
24732710 | 210 | 0.756 | 0.394 | 0.146 |  |  |  | 0.1
24732732 | 210 | 3.08 | 0.448 | 0.05 |  |  |  | 0.1
24732754 | 210 | 0.548 | 0.372 | 0.195 |  |  |  | 0.1
24732777 | 210 | 1.043 | 0.958 | 0.145 |  |  |  | 0.1
24732810 | 210 | 3.08 | 0.448 | 0.05 |  |  |  | 0.1
24732828 | 210 | 1.01 | 0.095 | 0.096 |  |  |  | 0.1
24732851 | 210 | 0.274 | 0.35 | 0.307 |  |  |  | 0.1
24732872 | 210 | 0.756 | 0.394 | 0.146 |  |  |  | 0.1
24732916 | 210 | 0.122 | 0.315 | 0.504 |  |  |  | 0.1
24732939 | 210 | 0.274 | 0.35 | 0.307 |  |  |  | 0.1
24732963 | 210 | 0.44 | 0.42 | 0.195 |  |  |  | 0.1
24732987 | 210 | 0.398 | 0.405 | 0.234 |  |  |  | 0.1
24733012 | 210 | 0.274 | 0.35 | 0.307 |  |  |  | 0.1
24733058 | 210 | 1.077 | 0.398 | 0.114 |  |  |  | 0.1
24733078 | 210 | 0.306 | 0.344 | 0.418 |  |  |  | 0.1
24733102 | 210 | 0.548 | 0.372 | 0.195 |  |  |  | 0.1
24733128 | 210 | 0.583 | 0.129 | 0.115 |  |  |  | 0.1
24733153 | 210 | 0.756 | 0.394 | 0.146 |  |  |  | 0.1
24733178 | 210 | 1.01 | 0.095 | 0.096 |  |  |  | 0.1
24733200 | 210 | 1.01 | 0.095 | 0.096 |  |  |  | 0.1
24733246 | 210 | 0.583 | 0.129 | 0.115 |  |  |  | 0.1
24733269 | 210 | 0.198 | 0.331 | 0.37 |  |  |  | 0.1
24733292 | 210 | 3.08 | 0.448 | 0.05 |  |  |  | 0.1
24733317 | 210 | 0.756 | 0.394 | 0.146 |  |  |  | 0.1
24733341 | 210 | 0.583 | 0.129 | 0.115 |  |  |  | 0.1
24733364 | 210 | 0.318 | 0.336 | 0.255 |  |  |  | 0.1
24733387 | 210 | 3.032 | 0.318 | 0.056 |  |  |  | 0.1
24733411 | 210 | 1.355 | 0.405 | 0.099 |  |  |  | 0.1
24733434 | 210 | 0.548 | 0.372 | 0.195 |  |  |  | 0.1
24733455 | 210 | 0.345 | 0.358 | 0.266 |  |  |  | 0.1
24733480 | 210 | 1.01 | 0.095 | 0.096 |  |  |  | 0.1
24733508 | 210 | 1.355 | 0.405 | 0.099 |  |  |  | 0.1
24733533 | 210 | 1.355 | 0.405 | 0.099 |  |  |  | 0.1
24733555 | 210 | 0.548 | 0.372 | 0.195 |  |  |  | 0.1
24733577 | 210 | 0.951 | 0.401 | 0.12 |  |  |  | 0.1
24733601 | 210 | 0.274 | 0.35 | 0.307 |  |  |  | 0.1
24733624 | 210 | 1.077 | 0.398 | 0.114 |  |  |  | 0.1
24733648 | 210 | 1.077 | 0.398 | 0.114 |  |  |  | 0.1
24733691 | 210 | 0.312 | 0.342 | 0.217 |  |  |  | 0.1
24733716 | 210 | 0.756 | 0.394 | 0.146 |  |  |  | 0.1
24733739 | 210 | 2.27 | 0.103 | 0.06 |  |  |  | 0.1
24733787 | 210 | 0.548 | 0.372 | 0.195 |  |  |  | 0.1
24733810 | 210 | 0.548 | 0.372 | 0.195 |  |  |  | 0.1
24733827 | 210 | 3.08 | 0.448 | 0.05 |  |  |  | 0.1
24733838 | 210 | 0.548 | 0.372 | 0.195 |  |  |  | 0.1
24573731 | 210 | 1.072 | 0.425 | 0.094 |  |  |  | 0.1
24572176 | 210 | 1.376 | 0.117 | 0.067 |  |  |  | 0.1
24572288 | 210 | 0.87 | 0.117 | 0.094 |  |  |  | 0.1
24573710 | 210 | 0.583 | 0.129 | 0.115 |  |  |  | 0.1
24573795 | 210 | 0.553 | 0.373 | 0.155 |  |  |  | 0.1
24572154 | 210 | 0.553 | 0.373 | 0.155 |  |  |  | 0.1
24572458 | 210 | 0.553 | 0.373 | 0.155 |  |  |  | 0.1
24572630 | 210 | 0.345 | 0.358 | 0.266 |  |  |  | 0.1
24573104 | 210 | 0.255 | 0.089 | 0.235 |  |  |  | 0.1
24574288 | 210 | 0.255 | 0.089 | 0.235 |  |  |  | 0.1
24572131 | 210 | 0.232 | 0.093 | 0.192 |  |  |  | 0.1
24572415 | 210 | 0.255 | 0.089 | 0.235 |  |  |  | 0.1
24572437 | 210 | 0.255 | 0.089 | 0.235 |  |  |  | 0.1
24574630 | 210 | 0.124 | 0.299 | 0.375 |  |  |  | 0.1
24572524 | 210 | 0.127 | 0.085 | 0.351 |  |  |  | 0.1
24569153 | 210 | 1.304 | 0.44 | 0.077 |  |  |  | 0.1
24567496 | 210 | 1.072 | 0.425 | 0.094 |  |  |  | 0.1
24567720 | 210 | 0.583 | 0.129 | 0.115 |  |  |  | 0.1
24571736 | 210 | 0.553 | 0.373 | 0.155 |  |  |  | 0.1
24569003 | 210 | 0.397 | 0.093 | 0.17 |  |  |  | 0.1
24567536 | 210 | 0.397 | 0.093 | 0.17 |  |  |  | 0.1
24565440 | 210 | 0.397 | 0.093 | 0.17 |  |  |  | 0.1
24736640 | 210 | 0.548 | 0.372 | 0.195 |  |  |  | 0.1
24736280 | 210 | 1.355 | 0.405 | 0.099 |  |  |  | 0.1
24736969 | 210 | 0.548 | 0.372 | 0.195 |  |  |  | 0.1
24736434 | 210 | 1.025 | 0.372 | 0.122 |  |  |  | 0.1
24736550 | 210 | 0.548 | 0.372 | 0.195 |  |  |  | 0.1
24736860 | 210 | 0.951 | 0.401 | 0.126 |  |  |  | 0.1
24735903 | 210 | 1.077 | 0.398 | 0.114 |  |  |  | 0.1
24736712 | 210 | 0.548 | 0.372 | 0.195 |  |  |  | 0.1
24736783 | 210 | 0.345 | 0.358 | 0.266 |  |  |  | 0.1
24736359 | 210 | 0.172 | 0.332 | 0.41 |  |  |  | 0.1
24735990 | 210 | 0.172 | 0.332 | 0.41 |  |  |  | 0.1
24735706 | 210 | 1.362 | 0.456 | 0.122 |  |  |  | 0.1
24565250 | 210 | 1.362 | 0.456 | 0.122 |  |  |  | 0.1
24562047 | 210 | 1.362 | 0.456 | 0.122 |  |  |  | 0.1
24561807 | 210 | 2.361 | 0.426 | 0.069 |  |  |  | 0.1
24575506 | 210 | 1.355 | 0.405 | 0.099 |  |  |  | 0.1
24564259 | 210 | 1.355 | 0.405 | 0.099 |  |  |  | 0.1
24573391 | 210 | 1.077 | 0.398 | 0.114 |  |  |  | 0.1
24572065 | 210 | 1.355 | 0.405 | 0.099 |  |  |  | 0.1
24572331 | 210 | 1.355 | 0.405 | 0.099 |  |  |  | 0.1
24735458 | 210 | 1.355 | 0.405 | 0.099 |  |  |  | 0.1
24557780 | 210 | 1.87 | 0.419 | 0.081 |  |  |  | 0.1
24572309 | 210 | 1.87 | 0.419 | 0.081 |  |  |  | 0.1
24572783 | 210 | 1.355 | 0.405 | 0.099 |  |  |  | 0.1
24560594 | 210 | 1.077 | 0.398 | 0.114 |  |  |  | 0.1
24561915 | 210 | 1.355 | 0.405 | 0.099 |  |  |  | 0.1
24564064 | 210 | 1.077 | 0.398 | 0.114 |  |  |  | 0.1
24555881 | 210 | 1.077 | 0.398 | 0.114 |  |  |  | 0.1
24560647 | 210 | 1.077 | 0.398 | 0.114 |  |  |  | 0.1
24564993 | 210 | 0.951 | 0.401 | 0.126 |  |  |  | 0.1
24558421 | 210 | 1.355 | 0.405 | 0.099 |  |  |  | 0.1
24565057 | 210 | 1.077 | 0.398 | 0.114 |  |  |  | 0.1
24557124 | 210 | 1.077 | 0.398 | 0.114 |  |  |  | 0.1
24554082 | 210 | 1.87 | 0.419 | 0.081 |  |  |  | 0.1
24561996 | 210 | 1.87 | 0.419 | 0.081 |  |  |  | 0.1
24565330 | 210 | 1.87 | 0.419 | 0.081 |  |  |  | 0.1
24565290 | 210 | 1.355 | 0.405 | 0.099 |  |  |  | 0.1
24556025 | 210 | 1.355 | 0.405 | 0.099 |  |  |  | 0.1
24574539 | 210 | 1.355 | 0.405 | 0.099 |  |  |  | 0.1
24559910 | 210 | 1.355 | 0.405 | 0.099 |  |  |  | 0.1
24573753 | 210 | 1.355 | 0.405 | 0.099 |  |  |  | 0.1
24562205 | 210 | 1.355 | 0.405 | 0.099 |  |  |  | 0.1
24556617 | 210 | 1.355 | 0.405 | 0.099 |  |  |  | 0.1
24556074 | 210 | 1.077 | 0.398 | 0.114 |  |  |  | 0.1
24557182 | 210 | 1.077 | 0.398 | 0.114 |  |  |  | 0.1
24553949 | 210 | 1.077 | 0.398 | 0.114 |  |  |  | 0.1
24572219 | 210 | 0.951 | 0.401 | 0.126 |  |  |  | 0.1
24560920 | 210 | 0.951 | 0.401 | 0.126 |  |  |  | 0.1
24557508 | 210 | 1.077 | 0.398 | 0.114 |  |  |  | 0.1
24572375 | 210 | 0.951 | 0.401 | 0.126 |  |  |  | 0.1
24555788 | 210 | 1.355 | 0.405 | 0.099 |  |  |  | 0.1
24573941 | 210 | 1.077 | 0.398 | 0.114 |  |  |  | 0.1
24555926 | 210 | 1.077 | 0.398 | 0.114 |  |  |  | 0.1
24554553 | 210 | 1.077 | 0.398 | 0.114 |  |  |  | 0.1
24561691 | 210 | 0.951 | 0.401 | 0.126 |  |  |  | 0.1
24570771 | 210 | 3.08 | 0.448 | 0.05 |  |  |  | 0.1
24550611 | 210 | 1.87 | 0.419 | 0.081 |  |  |  | 0.1
24565934 | 210 | 2.361 | 0.426 | 0.069 |  |  |  | 0.1
24551376 | 210 | 1.87 | 0.419 | 0.081 |  |  |  | 0.1
24568447 | 210 | 1.87 | 0.419 | 0.081 |  |  |  | 0.1
24553557 | 210 | 1.87 | 0.419 | 0.081 |  |  |  | 0.1
24572023 | 210 | 1.87 | 0.419 | 0.081 |  |  |  | 0.1
24550743 | 210 | 1.87 | 0.419 | 0.081 |  |  |  | 0.1
24569389 | 210 | 1.355 | 0.405 | 0.099 |  |  |  | 0.1
24575839 | 210 | 1.355 | 0.405 | 0.099 |  |  |  | 0.1
24570452 | 210 | 1.355 | 0.405 | 0.099 |  |  |  | 0.1
24734201 | 210 | 1.355 | 0.405 | 0.099 |  |  |  | 0.1
24571842 | 210 | 1.355 | 0.405 | 0.099 |  |  |  | 0.1
24550575 | 210 | 1.355 | 0.405 | 0.099 |  |  |  | 0.1
24567840 | 210 | 1.355 | 0.405 | 0.099 |  |  |  | 0.1
24551734 | 210 | 1.355 | 0.405 | 0.099 |  |  |  | 0.1
24569945 | 210 | 1.355 | 0.405 | 0.099 |  |  |  | 0.1
24552386 | 210 | 1.355 | 0.405 | 0.099 |  |  |  | 0.1
24570833 | 210 | 1.355 | 0.405 | 0.099 |  |  |  | 0.1
24570646 | 210 | 1.355 | 0.405 | 0.099 |  |  |  | 0.1
24565807 | 210 | 1.077 | 0.398 | 0.114 |  |  |  | 0.1
24570067 | 210 | 1.077 | 0.398 | 0.114 |  |  |  | 0.1
24571372 | 210 | 1.077 | 0.398 | 0.114 |  |  |  | 0.1
24552713 | 210 | 1.077 | 0.398 | 0.114 |  |  |  | 0.1
24552697 | 210 | 1.077 | 0.398 | 0.114 |  |  |  | 0.1
24551188 | 210 | 1.077 | 0.398 | 0.114 |  |  |  | 0.1
24567313 | 210 | 1.077 | 0.398 | 0.114 |  |  |  | 0.1
24552322 | 210 | 1.077 | 0.398 | 0.114 |  |  |  | 0.1
24550873 | 210 | 1.077 | 0.398 | 0.114 |  |  |  | 0.1
24550460 | 210 | 1.077 | 0.398 | 0.114 |  |  |  | 0.1
24552283 | 210 | 1.077 | 0.398 | 0.114 |  |  |  | 0.1
24566029 | 210 | 1.077 | 0.398 | 0.114 |  |  |  | 0.1
24550555 | 210 | 1.077 | 0.398 | 0.114 |  |  |  | 0.1
24570021 | 210 | 0.951 | 0.401 | 0.126 |  |  |  | 0.1
24550994 | 210 | 1.077 | 0.398 | 0.114 |  |  |  | 0.1
24569672 | 210 | 0.951 | 0.401 | 0.126 |  |  |  | 0.1
24570851 | 210 | 0.951 | 0.401 | 0.126 |  |  |  | 0.1
24567605 | 210 | 0.951 | 0.401 | 0.126 |  |  |  | 0.1
24569893 | 210 | 0.951 | 0.401 | 0.126 |  |  |  | 0.1
24569418 | 210 | 0.756 | 0.394 | 0.146 |  |  |  | 0.1
24568852 | 210 | 0.756 | 0.394 | 0.146 |  |  |  | 0.1
24568088 | 210 | 0.548 | 0.372 | 0.195 |  |  |  | 0.1
24552479 | 210 | 0.548 | 0.372 | 0.195 |  |  |  | 0.1
24571821 | 210 | 0.345 | 0.358 | 0.266 |  |  |  | 0.1
24565706 | 210 | 0.345 | 0.358 | 0.266 |  |  |  | 0.1
24551585 | 210 | 1.87 | 0.419 | 0.081 |  |  |  | 0.1
24571693 | 210 | 1.87 | 0.419 | 0.081 |  |  |  | 0.1
24553113 | 210 | 1.87 | 0.419 | 0.081 |  |  |  | 0.1
24568534 | 210 | 1.87 | 0.419 | 0.081 |  |  |  | 0.1
24569740 | 210 | 1.87 | 0.419 | 0.081 |  |  |  | 0.1
24570971 | 210 | 1.87 | 0.419 | 0.081 |  |  |  | 0.1
24569099 | 210 | 1.355 | 0.405 | 0.099 |  |  |  | 0.1
24570159 | 210 | 1.355 | 0.405 | 0.099 |  |  |  | 0.1
24551157 | 210 | 1.355 | 0.405 | 0.099 |  |  |  | 0.1
24735290 | 210 | 1.355 | 0.405 | 0.099 |  |  |  | 0.1
24569454 | 210 | 1.355 | 0.405 | 0.099 |  |  |  | 0.1
24552845 | 210 | 1.355 | 0.405 | 0.099 |  |  |  | 0.1
24567991 | 210 | 1.077 | 0.398 | 0.114 |  |  |  | 0.1
24551470 | 210 | 1.077 | 0.398 | 0.114 |  |  |  | 0.1
24551412 | 210 | 1.077 | 0.398 | 0.114 |  |  |  | 0.1
24552679 | 210 | 1.077 | 0.398 | 0.114 |  |  |  | 0.1
24567673 | 210 | 1.077 | 0.398 | 0.114 |  |  |  | 0.1
24553023 | 210 | 1.077 | 0.398 | 0.114 |  |  |  | 0.1
24566056 | 210 | 1.077 | 0.398 | 0.114 |  |  |  | 0.1
24550488 | 210 | 1.077 | 0.398 | 0.114 |  |  |  | 0.1
24568042 | 210 | 0.951 | 0.401 | 0.126 |  |  |  | 0.1
24566539 | 210 | 0.951 | 0.401 | 0.126 |  |  |  | 0.1
24569276 | 210 | 0.756 | 0.394 | 0.146 |  |  |  | 0.1
24551097 | 210 | 0.756 | 0.394 | 0.146 |  |  |  | 0.1
24574998 | 210 | 0.756 | 0.394 | 0.146 |  |  |  | 0.1
24736189 | 210 | 0.756 | 0.394 | 0.146 |  |  |  | 0.1
24570792 | 210 | 0.548 | 0.372 | 0.195 |  |  |  | 0.1
24553211 | 210 | 0.548 | 0.372 | 0.195 |  |  |  | 0.1
24571055 | 210 | 0.345 | 0.358 | 0.266 |  |  |  | 0.1
24570513 | 210 | 0.274 | 0.35 | 0.307 |  |  |  | 0.1
24553057 | 210 | 0.274 | 0.35 | 0.307 |  |  |  | 0.1
24550864 | 210 | 1.87 | 0.419 | 0.081 |  |  |  | 0.1
24568315 | 210 | 1.87 | 0.419 | 0.081 |  |  |  | 0.1
24553390 | 210 | 1.87 | 0.419 | 0.081 |  |  |  | 0.1
24568371 | 210 | 1.87 | 0.419 | 0.081 |  |  |  | 0.1
24553336 | 210 | 1.355 | 0.405 | 0.099 |  |  |  | 0.1
24566369 | 210 | 1.355 | 0.405 | 0.099 |  |  |  | 0.1
24568617 | 210 | 1.355 | 0.405 | 0.099 |  |  |  | 0.1
24575774 | 210 | 1.077 | 0.398 | 0.114 |  |  |  | 0.1
24550599 | 210 | 1.355 | 0.405 | 0.099 |  |  |  | 0.1
24570624 | 210 | 1.077 | 0.398 | 0.114 |  |  |  | 0.1
24568718 | 210 | 1.355 | 0.405 | 0.099 |  |  |  | 0.1
24568261 | 210 | 1.355 | 0.405 | 0.099 |  |  |  | 0.1
24566284 | 210 | 1.355 | 0.405 | 0.099 |  |  |  | 0.1
24552745 | 210 | 1.355 | 0.405 | 0.099 |  |  |  | 0.1
24552911 | 210 | 1.355 | 0.405 | 0.099 |  |  |  | 0.1
24552957 | 210 | 1.077 | 0.398 | 0.114 |  |  |  | 0.1
24553039 | 210 | 1.355 | 0.405 | 0.099 |  |  |  | 0.1
24550656 | 210 | 1.355 | 0.405 | 0.099 |  |  |  | 0.1
24552523 | 210 | 1.355 | 0.405 | 0.099 |  |  |  | 0.1
24570310 | 210 | 1.077 | 0.398 | 0.114 |  |  |  | 0.1
24569259 | 210 | 1.355 | 0.405 | 0.099 |  |  |  | 0.1
24570950 | 210 | 1.355 | 0.405 | 0.099 |  |  |  | 0.1
24570668 | 210 | 1.355 | 0.405 | 0.099 |  |  |  | 0.1
24570991 | 210 | 1.355 | 0.405 | 0.099 |  |  |  | 0.1
24552626 | 210 | 1.077 | 0.398 | 0.114 |  |  |  | 0.1
24570561 | 210 | 1.077 | 0.398 | 0.114 |  |  |  | 0.1
24569315 | 210 | 1.077 | 0.398 | 0.114 |  |  |  | 0.1
24551303 | 210 | 1.077 | 0.398 | 0.114 |  |  |  | 0.1
24552422 | 210 | 1.077 | 0.398 | 0.114 |  |  |  | 0.1
24575741 | 210 | 1.077 | 0.398 | 0.114 |  |  |  | 0.1
24553192 | 210 | 1.077 | 0.398 | 0.114 |  |  |  | 0.1
24551033 | 210 | 1.077 | 0.398 | 0.114 |  |  |  | 0.1
24550722 | 210 | 1.077 | 0.398 | 0.114 |  |  |  | 0.1
24571472 | 210 | 1.077 | 0.398 | 0.114 |  |  |  | 0.1
24575474 | 210 | 1.077 | 0.398 | 0.114 |  |  |  | 0.1
24550831 | 210 | 1.077 | 0.398 | 0.114 |  |  |  | 0.1
24552265 | 210 | 1.077 | 0.398 | 0.114 |  |  |  | 0.1
24571887 | 210 | 1.077 | 0.398 | 0.114 |  |  |  | 0.1
24570197 | 210 | 1.077 | 0.398 | 0.114 |  |  |  | 0.1
24571214 | 210 | 1.077 | 0.398 | 0.114 |  |  |  | 0.1
24570911 | 210 | 0.951 | 0.401 | 0.126 |  |  |  | 0.1
24567971 | 210 | 1.077 | 0.398 | 0.114 |  |  |  | 0.1
24569927 | 210 | 1.077 | 0.398 | 0.114 |  |  |  | 0.1
24575197 | 210 | 1.077 | 0.398 | 0.114 |  |  |  | 0.1
24551360 | 210 | 1.077 | 0.398 | 0.114 |  |  |  | 0.1
24550686 | 210 | 1.077 | 0.398 | 0.114 |  |  |  | 0.1
24552784 | 210 | 0.951 | 0.401 | 0.126 |  |  |  | 0.1
24552802 | 210 | 0.951 | 0.401 | 0.126 |  |  |  | 0.1
24570387 | 210 | 0.951 | 0.401 | 0.126 |  |  |  | 0.1
24551217 | 210 | 0.951 | 0.401 | 0.126 |  |  |  | 0.1
24566204 | 210 | 0.951 | 0.401 | 0.126 |  |  |  | 0.1
24570291 | 210 | 0.951 | 0.401 | 0.126 |  |  |  | 0.1
24567583 | 210 | 0.951 | 0.401 | 0.126 |  |  |  | 0.1
24551800 | 210 | 0.951 | 0.401 | 0.126 |  |  |  | 0.1
24551246 | 210 | 0.951 | 0.401 | 0.126 |  |  |  | 0.1
24569631 | 210 | 0.951 | 0.401 | 0.126 |  |  |  | 0.1
24568745 | 210 | 0.548 | 0.372 | 0.195 |  |  |  | 0.1
24568731 | 210 | 0.951 | 0.401 | 0.126 |  |  |  | 0.1
24553701 | 210 | 0.951 | 0.401 | 0.126 |  |  |  | 0.1
24551950 | 210 | 0.951 | 0.401 | 0.126 |  |  |  | 0.1
24551529 | 210 | 0.951 | 0.401 | 0.126 |  |  |  | 0.1
24566316 | 210 | 0.951 | 0.401 | 0.126 |  |  |  | 0.1
24552572 | 210 | 0.756 | 0.394 | 0.146 |  |  |  | 0.1
24552586 | 210 | 0.756 | 0.394 | 0.146 |  |  |  | 0.1
24569117 | 210 | 0.756 | 0.394 | 0.146 |  |  |  | 0.1
24569207 | 210 | 0.756 | 0.394 | 0.146 |  |  |  | 0.1
24569373 | 210 | 0.756 | 0.394 | 0.146 |  |  |  | 0.1
24568429 | 210 | 0.756 | 0.394 | 0.146 |  |  |  | 0.1
24570361 | 210 | 0.756 | 0.394 | 0.146 |  |  |  | 0.1
24570139 | 210 | 0.756 | 0.394 | 0.146 |  |  |  | 0.1
24551641 | 210 | 0.756 | 0.394 | 0.146 |  |  |  | 0.1
24569472 | 210 | 0.756 | 0.394 | 0.146 |  |  |  | 0.1
24569296 | 210 | 0.756 | 0.394 | 0.146 |  |  |  | 0.1
24567407 | 210 | 0.756 | 0.394 | 0.146 |  |  |  | 0.1
24551087 | 210 | 0.756 | 0.394 | 0.146 |  |  |  | 0.1
24737618 | 210 | 0.756 | 0.394 | 0.146 |  |  |  | 0.1
24550939 | 210 | 0.756 | 0.394 | 0.146 |  |  |  | 0.1
24551613 | 210 | 0.548 | 0.372 | 0.195 |  |  |  | 0.1
24550494 | 210 | 0.548 | 0.372 | 0.195 |  |  |  | 0.1
24550441 | 210 | 0.548 | 0.372 | 0.195 |  |  |  | 0.1
24550825 | 210 | 0.548 | 0.372 | 0.195 |  |  |  | 0.1
24551691 | 210 | 0.345 | 0.358 | 0.266 |  |  |  | 0.1
24552184 | 210 | 0.345 | 0.358 | 0.266 |  |  |  | 0.1
24552141 | 210 | 0.345 | 0.358 | 0.266 |  |  |  | 0.1
24552499 | 210 | 0.345 | 0.358 | 0.266 |  |  |  | 0.1
24551012 | 210 | 0.345 | 0.358 | 0.266 |  |  |  | 0.1
24551126 | 210 | 0.274 | 0.35 | 0.307 |  |  |  | 0.1
24551135 | 210 | 0.274 | 0.35 | 0.307 |  |  |  | 0.1
24551254 | 210 | 0.274 | 0.35 | 0.307 |  |  |  | 0.1
24565838 | 210 | 0.274 | 0.35 | 0.307 |  |  |  | 0.1
24551005 | 210 | 0.274 | 0.35 | 0.307 |  |  |  | 0.1
24569224 | 210 | 0.217 | 0.337 | 0.359 |  |  |  | 0.1
24569585 | 210 | 0.217 | 0.337 | 0.359 |  |  |  | 0.1
24552166 | 210 | 0.217 | 0.337 | 0.359 |  |  |  | 0.1
24566260 | 210 | 1.87 | 0.419 | 0.081 |  |  |  | 0.1
24568555 | 210 | 1.87 | 0.419 | 0.081 |  |  |  | 0.1
24570272 | 210 | 1.355 | 0.405 | 0.099 |  |  |  | 0.1
24568758 | 210 | 1.355 | 0.405 | 0.099 |  |  |  | 0.1
24552605 | 210 | 1.355 | 0.405 | 0.099 |  |  |  | 0.1
24566992 | 210 | 1.077 | 0.398 | 0.114 |  |  |  | 0.1
24550629 | 210 | 1.077 | 0.398 | 0.114 |  |  |  | 0.1
24552660 | 210 | 1.077 | 0.398 | 0.114 |  |  |  | 0.1
24550447 | 210 | 1.077 | 0.398 | 0.114 |  |  |  | 0.1
24565737 | 210 | 0.951 | 0.401 | 0.126 |  |  |  | 0.1
24567792 | 210 | 0.756 | 0.394 | 0.146 |  |  |  | 0.1
24565968 | 210 | 0.756 | 0.394 | 0.146 |  |  |  | 0.1
24567106 | 210 | 0.548 | 0.372 | 0.195 |  |  |  | 0.1
24735409 | 210 | 0.548 | 0.372 | 0.195 |  |  |  | 0.1
24569492 | 210 | 0.345 | 0.358 | 0.266 |  |  |  | 0.1
24569567 | 210 | 0.274 | 0.35 | 0.307 |  |  |  | 0.1
24573370 | 210 | 0.951 | 0.401 | 0.126 |  |  |  | 0.1
24573689 | 210 | 1.362 | 0.456 | 0.122 |  |  |  | 0.1
24556489 | 210 | 1.025 | 0.372 | 0.122 |  |  |  | 0.1
24572998 | 210 | 1.362 | 0.456 | 0.122 |  |  |  | 0.1
24573774 | 210 | 1.025 | 0.372 | 0.122 |  |  |  | 0.1
24557243 | 210 | 1.025 | 0.372 | 0.122 |  |  |  | 0.1
24565155 | 210 | 1.291 | 0.393 | 0.103 |  |  |  | 0.1
24559792 | 210 | 0.922 | 0.383 | 0.127 |  |  |  | 0.1
24563964 | 210 | 1.025 | 0.372 | 0.122 |  |  |  | 0.1
24555220 | 210 | 1.025 | 0.372 | 0.122 |  |  |  | 0.1
24555834 | 210 | 1.025 | 0.372 | 0.122 |  |  |  | 0.1
24572087 | 210 | 0.922 | 0.383 | 0.127 |  |  |  | 0.1
24564421 | 210 | 0.646 | 0.372 | 0.16 |  |  |  | 0.1
24573581 | 210 | 0.637 | 0.358 | 0.161 |  |  |  | 0.1
24574012 | 210 | 0.461 | 0.361 | 0.199 |  |  |  | 0.1
24574175 | 210 | 0.269 | 0.344 | 0.282 |  |  |  | 0.1
24564512 | 210 | 1.362 | 0.456 | 0.122 |  |  |  | 0.1
24554508 | 210 | 1.025 | 0.372 | 0.122 |  |  |  | 0.1
24557556 | 210 | 1.025 | 0.372 | 0.122 |  |  |  | 0.1
24562260 | 210 | 0.637 | 0.358 | 0.161 |  |  |  | 0.1
24562157 | 210 | 1.291 | 0.393 | 0.103 |  |  |  | 0.1
24562809 | 210 | 1.362 | 0.456 | 0.122 |  |  |  | 0.1
24556436 | 210 | 1.025 | 0.372 | 0.122 |  |  |  | 0.1
24556333 | 210 | 1.025 | 0.372 | 0.122 |  |  |  | 0.1
24556807 | 210 | 1.025 | 0.372 | 0.122 |  |  |  | 0.1
24554335 | 210 | 1.025 | 0.372 | 0.122 |  |  |  | 0.1
24563571 | 210 | 0.646 | 0.372 | 0.16 |  |  |  | 0.1
24554377 | 210 | 0.637 | 0.358 | 0.161 |  |  |  | 0.1
24564960 | 210 | 0.637 | 0.358 | 0.161 |  |  |  | 0.1
24562892 | 210 | 0.637 | 0.358 | 0.161 |  |  |  | 0.1
24560319 | 210 | 0.637 | 0.358 | 0.161 |  |  |  | 0.1
24558943 | 210 | 0.637 | 0.358 | 0.161 |  |  |  | 0.1
24561434 | 210 | 0.637 | 0.358 | 0.161 |  |  |  | 0.1
24555123 | 210 | 0.461 | 0.361 | 0.199 |  |  |  | 0.1
24553992 | 210 | 0.38 | 0.355 | 0.226 |  |  |  | 0.1
24562367 | 210 | 0.38 | 0.355 | 0.226 |  |  |  | 0.1
24563513 | 210 | 0.38 | 0.355 | 0.226 |  |  |  | 0.1
24556280 | 210 | 0.318 | 0.336 | 0.255 |  |  |  | 0.1
24574045 | 210 | 0.537 | 0.427 | 0.23 |  |  |  | 0.1
24564915 | 210 | 0.537 | 0.427 | 0.23 |  |  |  | 0.1
24562609 | 210 | 0.269 | 0.344 | 0.282 |  |  |  | 0.1
24557354 | 210 | 0.269 | 0.344 | 0.282 |  |  |  | 0.1
24575286 | 210 | 0.269 | 0.344 | 0.282 |  |  |  | 0.1
24736473 | 210 | 0.269 | 0.344 | 0.282 |  |  |  | 0.1
24559541 | 210 | 0.319 | 0.406 | 0.332 |  |  |  | 0.1
24559286 | 210 | 0.318 | 0.336 | 0.255 |  |  |  | 0.1
24573881 | 210 | 0.213 | 0.32 | 0.391 |  |  |  | 0.1
24573143 | 210 | 0.17 | 0.32 | 0.455 |  |  |  | 0.1
24559099 | 210 | 0.143 | 0.382 | 0.493 |  |  |  | 0.1
24563267 | 210 | 0.143 | 0.382 | 0.493 |  |  |  | 0.1
24562561 | 210 | 0.143 | 0.382 | 0.493 |  |  |  | 0.1
24556864 | 210 | 0.143 | 0.382 | 0.493 |  |  |  | 0.1
24572950 | 210 | 1.362 | 0.456 | 0.122 |  |  |  | 0.1
24554105 | 210 | 1.025 | 0.372 | 0.122 |  |  |  | 0.1
24555442 | 210 | 1.025 | 0.372 | 0.122 |  |  |  | 0.1
24562851 | 210 | 0.345 | 0.358 | 0.266 |  |  |  | 0.1
24555687 | 210 | 0.637 | 0.358 | 0.161 |  |  |  | 0.1
24573646 | 210 | 0.537 | 0.427 | 0.23 |  |  |  | 0.1
24563672 | 210 | 0.537 | 0.427 | 0.23 |  |  |  | 0.1
24554900 | 210 | 0.318 | 0.336 | 0.255 |  |  |  | 0.1
24560208 | 210 | 0.318 | 0.336 | 0.255 |  |  |  | 0.1
24565028 | 210 | 0.172 | 0.332 | 0.41 |  |  |  | 0.1
24560035 | 210 | 0.318 | 0.336 | 0.255 |  |  |  | 0.1
24559668 | 210 | 0.318 | 0.336 | 0.255 |  |  |  | 0.1
24563160 | 210 | 0.319 | 0.406 | 0.332 |  |  |  | 0.1
24565084 | 210 | 0.319 | 0.406 | 0.332 |  |  |  | 0.1
24574965 | 210 | 0.143 | 0.382 | 0.493 |  |  |  | 0.1
24559219 | 210 | 0.143 | 0.382 | 0.493 |  |  |  | 0.1
24561357 | 210 | 0.143 | 0.382 | 0.493 |  |  |  | 0.1
24572610 | 210 | 0.213 | 0.32 | 0.391 |  |  |  | 0.1
24573560 | 210 | 0.143 | 0.382 | 0.493 |  |  |  | 0.1
24563214 | 210 | 0.143 | 0.382 | 0.493 |  |  |  | 0.1
24557450 | 210 | 0.143 | 0.382 | 0.493 |  |  |  | 0.1
24571351 | 210 | 1.025 | 0.372 | 0.122 |  |  |  | 0.1
24575317 | 210 | 1.025 | 0.372 | 0.122 |  |  |  | 0.1
24550675 | 210 | 1.025 | 0.372 | 0.122 |  |  |  | 0.1
24550692 | 210 | 1.025 | 0.372 | 0.122 |  |  |  | 0.1
24566083 | 210 | 0.637 | 0.358 | 0.161 |  |  |  | 0.1
24566349 | 210 | 0.548 | 0.372 | 0.195 |  |  |  | 0.1
24550709 | 210 | 1.025 | 0.372 | 0.122 |  |  |  | 0.1
24550728 | 210 | 0.637 | 0.358 | 0.161 |  |  |  | 0.1
24552815 | 210 | 0.637 | 0.358 | 0.161 |  |  |  | 0.1
24551778 | 210 | 0.38 | 0.355 | 0.226 |  |  |  | 0.1
24569353 | 210 | 1.025 | 0.372 | 0.122 |  |  |  | 0.1
24735763 | 210 | 1.025 | 0.372 | 0.122 |  |  |  | 0.1
24550840 | 210 | 1.025 | 0.372 | 0.122 |  |  |  | 0.1
24575544 | 210 | 1.225 | 0.391 | 0.106 |  |  |  | 0.1
24565368 | 210 | 1.025 | 0.372 | 0.122 |  |  |  | 0.1
24563723 | 210 | 1.025 | 0.372 | 0.122 |  |  |  | 0.1
24561587 | 210 | 0.637 | 0.358 | 0.161 |  |  |  | 0.1
24562956 | 210 | 0.385 | 0.355 | 0.224 |  |  |  | 0.1
24572763 | 210 | 0.318 | 0.336 | 0.255 |  |  |  | 0.1
24735603 | 210 | 0.318 | 0.336 | 0.255 |  |  |  | 0.1
24573817 | 210 | 1.199 | 0.409 | 0.108 |  |  |  | 0.1
24564380 | 210 | 0.951 | 0.401 | 0.126 |  |  |  | 0.1
24573860 | 210 | 0.756 | 0.394 | 0.146 |  |  |  | 0.1
24574070 | 210 | 0.756 | 0.394 | 0.146 |  |  |  | 0.1
24572889 | 210 | 0.143 | 0.382 | 0.493 |  |  |  | 0.1
24561033 | 210 | 0.143 | 0.382 | 0.493 |  |  |  | 0.1
24557962 | 210 | 0.143 | 0.382 | 0.493 |  |  |  | 0.1
24558367 | 210 | 0.548 | 0.372 | 0.195 |  |  |  | 0.1
24574834 | 210 | 0.345 | 0.358 | 0.266 |  |  |  | 0.1
24735559 | 210 | 0.274 | 0.35 | 0.307 |  |  |  | 0.1
24574486 | 210 | 0.951 | 0.401 | 0.126 |  |  |  | 0.1
24565119 | 210 | 0.756 | 0.394 | 0.146 |  |  |  | 0.1
24560374 | 210 | 1.199 | 0.409 | 0.108 |  |  |  | 0.1
24557410 | 210 | 0.951 | 0.401 | 0.126 |  |  |  | 0.1
24554857 | 210 | 0.756 | 0.394 | 0.146 |  |  |  | 0.1
24558152 | 210 | 0.756 | 0.394 | 0.146 |  |  |  | 0.1
24563109 | 210 | 0.756 | 0.394 | 0.146 |  |  |  | 0.1
24554248 | 210 | 0.548 | 0.372 | 0.195 |  |  |  | 0.1
24735642 | 210 | 0.548 | 0.372 | 0.195 |  |  |  | 0.1
24573538 | 210 | 0.548 | 0.372 | 0.195 |  |  |  | 0.1
24572265 | 210 | 0.548 | 0.372 | 0.195 |  |  |  | 0.1
24558092 | 210 | 0.756 | 0.394 | 0.146 |  |  |  | 0.1
24559859 | 210 | 0.548 | 0.372 | 0.195 |  |  |  | 0.1
24560092 | 210 | 0.548 | 0.372 | 0.195 |  |  |  | 0.1
24557670 | 210 | 0.548 | 0.372 | 0.195 |  |  |  | 0.1
24555590 | 210 | 0.548 | 0.372 | 0.195 |  |  |  | 0.1
24560977 | 210 | 0.475 | 0.38 | 0.196 |  |  |  | 0.1
24574458 | 210 | 0.345 | 0.358 | 0.266 |  |  |  | 0.1
24558997 | 210 | 0.345 | 0.358 | 0.266 |  |  |  | 0.1
24555496 | 210 | 0.345 | 0.358 | 0.266 |  |  |  | 0.1
24556231 | 210 | 0.274 | 0.35 | 0.307 |  |  |  | 0.1
24555739 | 210 | 0.274 | 0.35 | 0.307 |  |  |  | 0.1
24574698 | 210 | 0.274 | 0.35 | 0.307 |  |  |  | 0.1
24561637 | 210 | 0.345 | 0.358 | 0.266 |  |  |  | 0.1
24561297 | 210 | 0.274 | 0.35 | 0.307 |  |  |  | 0.1
24559478 | 210 | 0.274 | 0.35 | 0.307 |  |  |  | 0.1
24555056 | 210 | 0.274 | 0.35 | 0.307 |  |  |  | 0.1
24574598 | 210 | 0.217 | 0.337 | 0.359 |  |  |  | 0.1
24556535 | 210 | 0.217 | 0.337 | 0.359 |  |  |  | 0.1
24574372 | 210 | 0.217 | 0.337 | 0.359 |  |  |  | 0.1
24574315 | 210 | 0.172 | 0.332 | 0.41 |  |  |  | 0.1
24574512 | 210 | 0.172 | 0.332 | 0.41 |  |  |  | 0.1
24563823 | 210 | 0.172 | 0.332 | 0.41 |  |  |  | 0.1
24562721 | 210 | 0.172 | 0.332 | 0.41 |  |  |  | 0.1
24558754 | 210 | 0.727 | 0.264 | 0.11 |  |  |  | 0.1
24558321 | 210 | 0.17 | 0.102 | 0.275 |  |  |  | 0.1
24573199 | 210 | 0.124 | 0.299 | 0.321 |  |  |  | 0.1
24572566 | 210 | 0.124 | 0.299 | 0.321 |  |  |  | 0.1
24560540 | 210 | 0.12 | 0.085 | 0.33 |  |  |  | 0.1
24559048 | 210 | 0.951 | 0.401 | 0.126 |  |  |  | 0.1
24556757 | 210 | 0.548 | 0.372 | 0.195 |  |  |  | 0.1
24558022 | 210 | 0.548 | 0.372 | 0.195 |  |  |  | 0.1
24573624 | 210 | 0.475 | 0.38 | 0.196 |  |  |  | 0.1
24563400 | 210 | 0.345 | 0.358 | 0.266 |  |  |  | 0.1
24573283 | 210 | 0.345 | 0.358 | 0.266 |  |  |  | 0.1
24561748 | 210 | 0.274 | 0.35 | 0.307 |  |  |  | 0.1
24567743 | 210 | 1.077 | 0.398 | 0.114 |  |  |  | 0.1
24551197 | 210 | 0.951 | 0.401 | 0.126 |  |  |  | 0.1
24553804 | 210 | 0.756 | 0.394 | 0.146 |  |  |  | 0.1
24565482 | 210 | 0.756 | 0.394 | 0.146 |  |  |  | 0.1
24571934 | 210 | 0.756 | 0.394 | 0.146 |  |  |  | 0.1
24571330 | 210 | 0.756 | 0.394 | 0.146 |  |  |  | 0.1
24569909 | 210 | 0.548 | 0.372 | 0.195 |  |  |  | 0.1
24568832 | 210 | 0.548 | 0.372 | 0.195 |  |  |  | 0.1
24550918 | 210 | 1.025 | 0.372 | 0.122 |  |  |  | 0.1
24571493 | 210 | 0.548 | 0.372 | 0.195 |  |  |  | 0.1
24571298 | 210 | 1.025 | 0.372 | 0.122 |  |  |  | 0.1
24571511 | 210 | 0.475 | 0.38 | 0.196 |  |  |  | 0.1
24570348 | 210 | 0.345 | 0.358 | 0.266 |  |  |  | 0.1
24571075 | 210 | 0.345 | 0.358 | 0.266 |  |  |  | 0.1
24571755 | 210 | 0.274 | 0.35 | 0.307 |  |  |  | 0.1
24567169 | 210 | 0.274 | 0.35 | 0.307 |  |  |  | 0.1
24567865 | 210 | 0.274 | 0.35 | 0.307 |  |  |  | 0.1
24567816 | 210 | 1.077 | 0.398 | 0.114 |  |  |  | 0.1
24566107 | 210 | 0.951 | 0.401 | 0.126 |  |  |  | 0.1
24552337 | 210 | 0.756 | 0.394 | 0.146 |  |  |  | 0.1
24571549 | 210 | 0.756 | 0.394 | 0.146 |  |  |  | 0.1
24571454 | 210 | 0.756 | 0.394 | 0.146 |  |  |  | 0.1
24568576 | 210 | 0.756 | 0.394 | 0.146 |  |  |  | 0.1
24571592 | 210 | 0.756 | 0.394 | 0.146 |  |  |  | 0.1
24569407 | 210 | 0.548 | 0.372 | 0.195 |  |  |  | 0.1
24566673 | 210 | 0.548 | 0.372 | 0.195 |  |  |  | 0.1
24571799 | 210 | 0.345 | 0.358 | 0.266 |  |  |  | 0.1
24569690 | 210 | 0.274 | 0.35 | 0.307 |  |  |  | 0.1
24566933 | 210 | 1.077 | 0.398 | 0.114 |  |  |  | 0.1
24552640 | 210 | 0.951 | 0.401 | 0.126 |  |  |  | 0.1
24552730 | 210 | 0.756 | 0.394 | 0.146 |  |  |  | 0.1
24550819 | 210 | 0.756 | 0.394 | 0.146 |  |  |  | 0.1
24553661 | 210 | 0.756 | 0.394 | 0.146 |  |  |  | 0.1
24551886 | 210 | 0.756 | 0.394 | 0.146 |  |  |  | 0.1
24565645 | 210 | 0.756 | 0.394 | 0.146 |  |  |  | 0.1
24553151 | 210 | 0.756 | 0.394 | 0.146 |  |  |  | 0.1
24569808 | 210 | 0.756 | 0.394 | 0.146 |  |  |  | 0.1
24552033 | 210 | 0.756 | 0.394 | 0.146 |  |  |  | 0.1
24553171 | 210 | 0.756 | 0.394 | 0.146 |  |  |  | 0.1
24568012 | 210 | 0.756 | 0.394 | 0.146 |  |  |  | 0.1
24571131 | 210 | 0.756 | 0.394 | 0.146 |  |  |  | 0.1
24553593 | 210 | 0.756 | 0.394 | 0.146 |  |  |  | 0.1
24568513 | 210 | 0.756 | 0.394 | 0.146 |  |  |  | 0.1
24566179 | 210 | 0.548 | 0.372 | 0.195 |  |  |  | 0.1
24567223 | 210 | 0.548 | 0.372 | 0.195 |  |  |  | 0.1
24575407 | 210 | 0.548 | 0.372 | 0.195 |  |  |  | 0.1
24551713 | 210 | 0.548 | 0.372 | 0.195 |  |  |  | 0.1
24570006 | 210 | 0.548 | 0.372 | 0.195 |  |  |  | 0.1
24567952 | 210 | 0.548 | 0.372 | 0.195 |  |  |  | 0.1
24552078 | 210 | 0.548 | 0.372 | 0.195 |  |  |  | 0.1
24553131 | 210 | 0.548 | 0.372 | 0.195 |  |  |  | 0.1
24550958 | 210 | 0.548 | 0.372 | 0.195 |  |  |  | 0.1
24553308 | 210 | 0.548 | 0.372 | 0.195 |  |  |  | 0.1
24553224 | 210 | 0.548 | 0.372 | 0.195 |  |  |  | 0.1
24552244 | 210 | 0.548 | 0.372 | 0.195 |  |  |  | 0.1
24551753 | 210 | 0.548 | 0.372 | 0.195 |  |  |  | 0.1
24570085 | 210 | 0.548 | 0.372 | 0.195 |  |  |  | 0.1
24571613 | 210 | 0.548 | 0.372 | 0.195 |  |  |  | 0.1
24567359 | 210 | 0.548 | 0.372 | 0.195 |  |  |  | 0.1
24568970 | 210 | 0.475 | 0.38 | 0.196 |  |  |  | 0.1
24568351 | 210 | 0.475 | 0.38 | 0.196 |  |  |  | 0.1
24568220 | 210 | 0.475 | 0.38 | 0.196 |  |  |  | 0.1
24550704 | 210 | 0.475 | 0.38 | 0.196 |  |  |  | 0.1
24568814 | 210 | 0.475 | 0.38 | 0.196 |  |  |  | 0.1
24566481 | 210 | 0.475 | 0.38 | 0.196 |  |  |  | 0.1
24552100 | 210 | 0.475 | 0.38 | 0.196 |  |  |  | 0.1
24567137 | 210 | 0.475 | 0.38 | 0.196 |  |  |  | 0.1
24568391 | 210 | 0.217 | 0.337 | 0.359 |  |  |  | 0.1
24571413 | 210 | 0.345 | 0.358 | 0.266 |  |  |  | 0.1
24570602 | 210 | 0.345 | 0.358 | 0.266 |  |  |  | 0.1
24550967 | 210 | 0.345 | 0.358 | 0.266 |  |  |  | 0.1
24567888 | 210 | 0.345 | 0.358 | 0.266 |  |  |  | 0.1
24566819 | 210 | 0.345 | 0.358 | 0.266 |  |  |  | 0.1
24551983 | 210 | 0.345 | 0.358 | 0.266 |  |  |  | 0.1
24550889 | 210 | 0.345 | 0.358 | 0.266 |  |  |  | 0.1
24552121 | 210 | 0.345 | 0.358 | 0.266 |  |  |  | 0.1
24550976 | 210 | 0.345 | 0.358 | 0.266 |  |  |  | 0.1
24550698 | 210 | 0.345 | 0.358 | 0.266 |  |  |  | 0.1
24571634 | 210 | 0.345 | 0.358 | 0.266 |  |  |  | 0.1
24566905 | 210 | 0.345 | 0.358 | 0.266 |  |  |  | 0.1
24566761 | 210 | 0.345 | 0.358 | 0.266 |  |  |  | 0.1
24551432 | 210 | 0.345 | 0.358 | 0.266 |  |  |  | 0.1
24565773 | 210 | 0.345 | 0.358 | 0.266 |  |  |  | 0.1
24565675 | 210 | 0.274 | 0.35 | 0.307 |  |  |  | 0.1
24568076 | 210 | 0.274 | 0.35 | 0.307 |  |  |  | 0.1
24569771 | 210 | 0.274 | 0.35 | 0.307 |  |  |  | 0.1
24568332 | 210 | 0.274 | 0.35 | 0.307 |  |  |  | 0.1
24568468 | 210 | 0.274 | 0.35 | 0.307 |  |  |  | 0.1
24551180 | 210 | 0.274 | 0.35 | 0.307 |  |  |  | 0.1
24551967 | 210 | 0.274 | 0.35 | 0.307 |  |  |  | 0.1
24553252 | 210 | 0.274 | 0.35 | 0.307 |  |  |  | 0.1
24553093 | 210 | 0.274 | 0.35 | 0.307 |  |  |  | 0.1
24571276 | 210 | 0.274 | 0.35 | 0.307 |  |  |  | 0.1
24551822 | 210 | 0.274 | 0.35 | 0.307 |  |  |  | 0.1
24570329 | 210 | 0.274 | 0.35 | 0.307 |  |  |  | 0.1
24570120 | 210 | 0.274 | 0.35 | 0.307 |  |  |  | 0.1
24552055 | 210 | 0.274 | 0.35 | 0.307 |  |  |  | 0.1
24553279 | 210 | 0.274 | 0.35 | 0.307 |  |  |  | 0.1
24566617 | 210 | 0.274 | 0.35 | 0.307 |  |  |  | 0.1
24551174 | 210 | 0.274 | 0.35 | 0.307 |  |  |  | 0.1
24550759 | 210 | 0.274 | 0.35 | 0.307 |  |  |  | 0.1
24570474 | 210 | 0.217 | 0.337 | 0.359 |  |  |  | 0.1
24570051 | 210 | 0.217 | 0.337 | 0.359 |  |  |  | 0.1
24553363 | 210 | 0.217 | 0.337 | 0.359 |  |  |  | 0.1
24567430 | 210 | 0.217 | 0.337 | 0.359 |  |  |  | 0.1
24570235 | 210 | 0.217 | 0.337 | 0.359 |  |  |  | 0.1
24553072 | 210 | 0.217 | 0.337 | 0.359 |  |  |  | 0.1
24571528 | 210 | 0.172 | 0.332 | 0.41 |  |  |  | 0.1
24569789 | 210 | 0.172 | 0.332 | 0.41 |  |  |  | 0.1
24571255 | 210 | 0.172 | 0.332 | 0.41 |  |  |  | 0.1
24569604 | 210 | 0.172 | 0.332 | 0.41 |  |  |  | 0.1
24569529 | 210 | 0.172 | 0.332 | 0.41 |  |  |  | 0.1
24569511 | 210 | 0.172 | 0.332 | 0.41 |  |  |  | 0.1
24571652 | 210 | 0.172 | 0.332 | 0.41 |  |  |  | 0.1
24575165 | 210 | 0.172 | 0.332 | 0.41 |  |  |  | 0.1
24570102 | 210 | 1.077 | 0.398 | 0.114 |  |  |  | 0.1
24567452 | 210 | 0.756 | 0.394 | 0.146 |  |  |  | 0.1
24551930 | 210 | 0.548 | 0.372 | 0.195 |  |  |  | 0.1
24569242 | 210 | 0.345 | 0.358 | 0.266 |  |  |  | 0.1
24569826 | 210 | 0.274 | 0.35 | 0.307 |  |  |  | 0.1
24575611 | 210 | 1.87 | 0.419 | 0.081 |  |  |  | 0.1
24735820 | 210 | 0.548 | 0.372 | 0.195 |  |  |  | 0.1
24572502 | 210 | 0.299 | 0.365 | 0.264 |  |  |  | 0.1
24570403 | 210 | 1.304 | 0.44 | 0.077 |  |  |  | 0.1
24569755 | 210 | 1.304 | 0.44 | 0.077 |  |  |  | 0.1
24566393 | 210 | 0.583 | 0.129 | 0.115 |  |  |  | 0.1
24568889 | 210 | 1.304 | 0.44 | 0.077 |  |  |  | 0.1
24551865 | 210 | 0.524 | 0.369 | 0.17 |  |  |  | 0.1
24568126 | 210 | 0.312 | 0.342 | 0.217 |  |  |  | 0.1
24567911 | 210 | 0.097 | 0.109 | 0.395 |  |  |  | 0.1
24550669 | 210 | 0.097 | 0.109 | 0.395 |  |  |  | 0.1
24575256 | 210 | 0.172 | 0.332 | 0.41 |  |  |  | 0.1
24572711 | 210 | 0.628 | 0.107 | 0.132 |  |  |  | 0.1
24571310 | 210 | 0.583 | 0.129 | 0.115 |  |  |  | 0.1
24571864 | 210 | 0.553 | 0.373 | 0.155 |  |  |  | 0.1
24567767 | 210 | 1.043 | 0.958 | 0.145 |  |  |  | 0.1
24566590 | 210 | 0.727 | 0.395 | 0.124 |  |  |  | 0.1
24570750 | 210 | 0.524 | 0.369 | 0.17 |  |  |  | 0.1
24570869 | 210 | 1.043 | 0.958 | 0.145 |  |  |  | 0.1
24570582 | 210 | 0.727 | 0.395 | 0.124 |  |  |  | 0.1
24552358 | 210 | 0.727 | 0.395 | 0.124 |  |  |  | 0.1
24571979 | 210 | 0.524 | 0.369 | 0.17 |  |  |  | 0.1
24567044 | 210 | 1.043 | 0.958 | 0.145 |  |  |  | 0.1
24568056 | 210 | 1.043 | 0.958 | 0.145 |  |  |  | 0.1
24568638 | 210 | 0.387 | 0.353 | 0.205 |  |  |  | 0.1
24571672 | 210 | 0.387 | 0.353 | 0.205 |  |  |  | 0.1
24566130 | 210 | 0.387 | 0.353 | 0.205 |  |  |  | 0.1
24567382 | 210 | 0.312 | 0.342 | 0.217 |  |  |  | 0.1
24565997 | 210 | 0.268 | 0.956 | 0.245 |  |  |  | 0.1
24552366 | 210 | 0.268 | 0.956 | 0.245 |  |  |  | 0.1
24568681 | 210 | 0.255 | 0.089 | 0.222 |  |  |  | 0.1
24569710 | 210 | 0.153 | 0.309 | 0.335 |  |  |  | 0.1
24570709 | 210 | 0.153 | 0.309 | 0.335 |  |  |  | 0.1
24566791 | 210 | 0.17 | 0.102 | 0.275 |  |  |  | 0.1
24570041 | 210 | 0.17 | 0.102 | 0.275 |  |  |  | 0.1
24571012 | 210 | 0.124 | 0.299 | 0.321 |  |  |  | 0.1
24567253 | 210 | 0.097 | 0.109 | 0.395 |  |  |  | 0.1
24736114 | 210 | 1.958 | 0.089 | 0.076 |  |  |  | 0.1
24736395 | 210 | 0.097 | 0.109 | 0.395 |  |  |  | 0.1
24570375 | 210 | 2.361 | 0.426 | 0.069 |  |  |  | 0.1
24568294 | 210 | 0.951 | 0.401 | 0.126 |  |  |  | 0.1
24736065 | 210 | 0.951 | 0.401 | 0.12 |  |  |  | 0.1
24569860 | 210 | 0.583 | 0.129 | 0.115 |  |  |  | 0.1
24571778 | 210 | 0.475 | 0.38 | 0.186 |  |  |  | 0.1
24566223 | 210 | 0.397 | 0.093 | 0.17 |  |  |  | 0.1
24573124 | 210 | 1.043 | 0.383 | 0.118 |  |  |  | 0.1
24558573 | 210 | 0.659 | 0.336 | 0.15 |  |  |  | 0.1
24566704 | 210 | 2.27 | 0.103 | 0.06 |  |  |  | 0.1
24567558 | 210 | 2.27 | 0.103 | 0.06 |  |  |  | 0.1
24551147 | 210 | 1.958 | 0.089 | 0.076 |  |  |  | 0.1
24550898 | 210 | 1.958 | 0.089 | 0.076 |  |  |  | 0.1
24550582 | 210 | 1.958 | 0.089 | 0.076 |  |  |  | 0.1
24551665 | 210 | 1.958 | 0.089 | 0.076 |  |  |  | 0.1
24550856 | 210 | 1.01 | 0.095 | 0.096 |  |  |  | 0.1
24550528 | 210 | 1.01 | 0.095 | 0.096 |  |  |  | 0.1
24552298 | 210 | 1.01 | 0.095 | 0.096 |  |  |  | 0.1
24550751 | 210 | 1.01 | 0.095 | 0.096 |  |  |  | 0.1
24550985 | 210 | 0.744 | 0.091 | 0.117 |  |  |  | 0.1
24552225 | 210 | 0.744 | 0.091 | 0.117 |  |  |  | 0.1
24550481 | 210 | 0.744 | 0.091 | 0.117 |  |  |  | 0.1
24551450 | 210 | 0.514 | 0.092 | 0.152 |  |  |  | 0.1
24550734 | 210 | 0.101 | 0.328 | 0.19 |  |  |  | 0.1
24550716 | 210 | 0.101 | 0.328 | 0.19 |  |  |  | 0.1
24550468 | 210 | 0.101 | 0.328 | 0.19 |  |  |  | 0.1
24550517 | 210 | 2.27 | 0.103 | 0.06 |  |  |  | 0.1
24735243 | 210 | 2.27 | 0.103 | 0.06 |  |  |  | 0.1
24550539 | 210 | 2.27 | 0.103 | 0.06 |  |  |  | 0.1
24550506 | 210 | 1.958 | 0.089 | 0.076 |  |  |  | 0.1
24550511 | 210 | 1.958 | 0.089 | 0.076 |  |  |  | 0.1
24550848 | 210 | 2.27 | 0.103 | 0.06 |  |  |  | 0.1
24550623 | 210 | 1.958 | 0.089 | 0.076 |  |  |  | 0.1
24550642 | 210 | 1.958 | 0.089 | 0.076 |  |  |  | 0.1
24550474 | 210 | 1.01 | 0.095 | 0.096 |  |  |  | 0.1
24550802 | 210 | 1.01 | 0.095 | 0.096 |  |  |  | 0.1
24550593 | 210 | 1.01 | 0.095 | 0.096 |  |  |  | 0.1
24550454 | 210 | 0.744 | 0.091 | 0.117 |  |  |  | 0.1
24552438 | 210 | 0.744 | 0.091 | 0.117 |  |  |  | 0.1
24551068 | 210 | 0.744 | 0.091 | 0.117 |  |  |  | 0.1
24565533 | 210 | 0.514 | 0.092 | 0.152 |  |  |  | 0.1
24565596 | 210 | 0.514 | 0.092 | 0.152 |  |  |  | 0.1
24550533 | 210 | 0.101 | 0.328 | 0.19 |  |  |  | 0.1
24550501 | 210 | 0.101 | 0.328 | 0.19 |  |  |  | 0.1
24550814 | 210 | 0.101 | 0.328 | 0.19 |  |  |  | 0.1
24554813 | 210 | 0.44 | 0.42 | 0.195 |  |  |  | 0.1
24554987 | 210 | 0.659 | 0.336 | 0.15 |  |  |  | 0.1
24558540 | 210 | 0.44 | 0.42 | 0.195 |  |  |  | 0.1
24564773 | 210 | 0.398 | 0.405 | 0.234 |  |  |  | 0.1
24556656 | 210 | 0.659 | 0.336 | 0.15 |  |  |  | 0.1
24560686 | 210 | 0.44 | 0.42 | 0.195 |  |  |  | 0.1
24560810 | 210 | 0.659 | 0.336 | 0.15 |  |  |  | 0.1
24573304 | 210 | 0.44 | 0.42 | 0.195 |  |  |  | 0.1
24560484 | 210 | 0.44 | 0.42 | 0.195 |  |  |  | 0.1
24556961 | 210 | 0.44 | 0.42 | 0.195 |  |  |  | 0.1
24564735 | 210 | 0.44 | 0.42 | 0.195 |  |  |  | 0.1
24555642 | 210 | 0.398 | 0.405 | 0.234 |  |  |  | 0.1
24555539 | 210 | 0.398 | 0.405 | 0.234 |  |  |  | 0.1
24559157 | 210 | 0.398 | 0.405 | 0.234 |  |  |  | 0.1
24554724 | 210 | 0.398 | 0.405 | 0.234 |  |  |  | 0.1
24561411 | 210 | 0.398 | 0.405 | 0.234 |  |  |  | 0.1
24564108 | 210 | 0.248 | 0.337 | 0.298 |  |  |  | 0.1
24564166 | 210 | 0.198 | 0.331 | 0.37 |  |  |  | 0.1
24562417 | 210 | 0.198 | 0.331 | 0.37 |  |  |  | 0.1
24558638 | 210 | 0.198 | 0.331 | 0.37 |  |  |  | 0.1
24565185 | 210 | 1.043 | 0.383 | 0.118 |  |  |  | 0.1
24563773 | 210 | 1.043 | 0.383 | 0.118 |  |  |  | 0.1
24554147 | 210 | 0.659 | 0.336 | 0.15 |  |  |  | 0.1
24557065 | 210 | 0.659 | 0.336 | 0.15 |  |  |  | 0.1
24572690 | 210 | 0.659 | 0.336 | 0.15 |  |  |  | 0.1
24559971 | 210 | 0.659 | 0.336 | 0.15 |  |  |  | 0.1
24554282 | 210 | 0.44 | 0.42 | 0.195 |  |  |  | 0.1
24575132 | 210 | 0.248 | 0.337 | 0.298 |  |  |  | 0.1
24554037 | 210 | 0.198 | 0.331 | 0.37 |  |  |  | 0.1
24555031 | 210 | 0.122 | 0.315 | 0.504 |  |  |  | 0.1
24572929 | 210 | 0.44 | 0.42 | 0.195 |  |  |  | 0.1
24560261 | 210 | 0.122 | 0.315 | 0.504 |  |  |  | 0.1
24564674 | 210 | 0.659 | 0.336 | 0.15 |  |  |  | 0.1
24560865 | 210 | 0.44 | 0.42 | 0.195 |  |  |  | 0.1
24572825 | 210 | 1.043 | 0.383 | 0.118 |  |  |  | 0.1
24555974 | 210 | 0.659 | 0.336 | 0.15 |  |  |  | 0.1
24574394 | 210 | 0.659 | 0.336 | 0.15 |  |  |  | 0.1
24564345 | 210 | 0.44 | 0.42 | 0.195 |  |  |  | 0.1
24561864 | 210 | 0.44 | 0.42 | 0.195 |  |  |  | 0.1
24557010 | 210 | 0.398 | 0.405 | 0.234 |  |  |  | 0.1
24563457 | 210 | 0.398 | 0.405 | 0.234 |  |  |  | 0.1
24563617 | 210 | 0.398 | 0.405 | 0.234 |  |  |  | 0.1
24562778 | 210 | 0.398 | 0.405 | 0.234 |  |  |  | 0.1
24564014 | 210 | 0.398 | 0.405 | 0.234 |  |  |  | 0.1
24561531 | 210 | 0.398 | 0.405 | 0.234 |  |  |  | 0.1
24575031 | 210 | 0.304 | 0.344 | 0.242 |  |  |  | 0.1
24555268 | 210 | 0.248 | 0.337 | 0.298 |  |  |  | 0.1
24558819 | 210 | 0.198 | 0.331 | 0.37 |  |  |  | 0.1
24558262 | 210 | 0.198 | 0.331 | 0.37 |  |  |  | 0.1
24554468 | 210 | 0.659 | 0.336 | 0.15 |  |  |  | 0.1
24563006 | 210 | 0.659 | 0.336 | 0.15 |  |  |  | 0.1
24556177 | 210 | 0.44 | 0.42 | 0.195 |  |  |  | 0.1
24575065 | 210 | 0.44 | 0.42 | 0.195 |  |  |  | 0.1
24560738 | 210 | 0.44 | 0.42 | 0.195 |  |  |  | 0.1
24736241 | 210 | 0.097 | 0.109 | 0.395 |  |  |  | 0.1
24560149 | 210 | 0.44 | 0.42 | 0.195 |  |  |  | 0.1
24573413 | 210 | 0.44 | 0.42 | 0.195 |  |  |  | 0.1
24572971 | 210 | 0.248 | 0.337 | 0.298 |  |  |  | 0.1
24556706 | 210 | 0.198 | 0.331 | 0.37 |  |  |  | 0.1
24559408 | 210 | 0.198 | 0.331 | 0.37 |  |  |  | 0.1
24554679 | 210 | 0.122 | 0.315 | 0.504 |  |  |  | 0.1
24559349 | 210 | 0.122 | 0.315 | 0.504 |  |  |  | 0.1
24572242 | 210 | 0.122 | 0.315 | 0.504 |  |  |  | 0.1
24574259 | 210 | 0.497 | 0.1 | 0.15 |  |  |  | 0.1
24573241 | 210 | 0.318 | 0.092 | 0.197 |  |  |  | 0.1
24573061 | 210 | 0.255 | 0.089 | 0.235 |  |  |  | 0.1
24573347 | 210 | 1.043 | 0.958 | 0.145 |  |  |  | 0.1
24575349 | 210 | 0.628 | 0.107 | 0.132 |  |  |  | 0.1
24564224 | 210 | 0.628 | 0.107 | 0.132 |  |  |  | 0.1
24574203 | 210 | 0.497 | 0.1 | 0.15 |  |  |  | 0.1
24574867 | 210 | 0.255 | 0.089 | 0.222 |  |  |  | 0.1
24575098 | 210 | 0.87 | 0.117 | 0.094 |  |  |  | 0.1
24574436 | 210 | 0.628 | 0.107 | 0.132 |  |  |  | 0.1
24574232 | 210 | 0.628 | 0.107 | 0.132 |  |  |  | 0.1
24560430 | 210 | 1.043 | 0.958 | 0.145 |  |  |  | 0.1
24557903 | 210 | 0.628 | 0.107 | 0.132 |  |  |  | 0.1
24554940 | 210 | 1.043 | 0.958 | 0.145 |  |  |  | 0.1
24573481 | 210 | 0.628 | 0.107 | 0.132 |  |  |  | 0.1
24574414 | 210 | 0.628 | 0.107 | 0.132 |  |  |  | 0.1
24564602 | 210 | 0.628 | 0.107 | 0.132 |  |  |  | 0.1
24555389 | 210 | 0.397 | 0.093 | 0.17 |  |  |  | 0.1
24572588 | 210 | 0.318 | 0.092 | 0.197 |  |  |  | 0.1
24573518 | 210 | 0.318 | 0.092 | 0.197 |  |  |  | 0.1
24572804 | 210 | 0.268 | 0.956 | 0.245 |  |  |  | 0.1
24573497 | 210 | 0.268 | 0.956 | 0.245 |  |  |  | 0.1
24574665 | 210 | 0.318 | 0.092 | 0.197 |  |  |  | 0.1
24737560 | 210 | 0.397 | 0.093 | 0.17 |  |  |  | 0.1
24572908 | 210 | 0.255 | 0.089 | 0.222 |  |  |  | 0.1
24555317 | 210 | 0.255 | 0.089 | 0.222 |  |  |  | 0.1
24564848 | 210 | 0.255 | 0.089 | 0.222 |  |  |  | 0.1
24575381 | 210 | 0.255 | 0.089 | 0.222 |  |  |  | 0.1
24563876 | 210 | 0.255 | 0.089 | 0.235 |  |  |  | 0.1
24572847 | 210 | 0.204 | 0.08 | 0.252 |  |  |  | 0.1
24574122 | 210 | 0.204 | 0.08 | 0.252 |  |  |  | 0.1
24559606 | 210 | 0.204 | 0.08 | 0.252 |  |  |  | 0.1
24562507 | 210 | 0.17 | 0.102 | 0.275 |  |  |  | 0.1
24556385 | 210 | 0.17 | 0.102 | 0.275 |  |  |  | 0.1
24573466 | 210 | 0.172 | 0.332 | 0.41 |  |  |  | 0.1
24572652 | 210 | 0.17 | 0.102 | 0.275 |  |  |  | 0.1
24564810 | 210 | 0.105 | 0.27 | 0.357 |  |  |  | 0.1
24561191 | 210 | 0.12 | 0.085 | 0.33 |  |  |  | 0.1
24557728 | 210 | 0.105 | 0.27 | 0.357 |  |  |  | 0.1
24559734 | 210 | 0.097 | 0.109 | 0.395 |  |  |  | 0.1
24565214 | 210 | 0.097 | 0.109 | 0.395 |  |  |  | 0.1
24556123 | 210 | 0.097 | 0.109 | 0.395 |  |  |  | 0.1
24556576 | 210 | 0.097 | 0.109 | 0.395 |  |  |  | 0.1
24572110 | 210 | 0.12 | 0.085 | 0.33 |  |  |  | 0.1
24572198 | 210 | 0.097 | 0.109 | 0.395 |  |  |  | 0.1
24563926 | 210 | 0.097 | 0.109 | 0.395 |  |  |  | 0.1
24564883 | 210 | 0.318 | 0.092 | 0.197 |  |  |  | 0.1
24557834 | 210 | 0.628 | 0.107 | 0.132 |  |  |  | 0.1
24573667 | 210 | 1.043 | 0.958 | 0.145 |  |  |  | 0.1
24572672 | 210 | 0.497 | 0.1 | 0.15 |  |  |  | 0.1
24558693 | 210 | 0.397 | 0.093 | 0.17 |  |  |  | 0.1
24557614 | 210 | 0.628 | 0.107 | 0.132 |  |  |  | 0.1
24574566 | 210 | 0.397 | 0.093 | 0.17 |  |  |  | 0.1
24563319 | 210 | 0.318 | 0.092 | 0.197 |  |  |  | 0.1
24573987 | 210 | 0.261 | 0.2 | 0.186 |  |  |  | 0.1
24553900 | 210 | 0.268 | 0.956 | 0.245 |  |  |  | 0.1
24573900 | 210 | 0.204 | 0.08 | 0.252 |  |  |  | 0.1
24561953 | 210 | 0.17 | 0.102 | 0.275 |  |  |  | 0.1
24562665 | 210 | 0.17 | 0.102 | 0.275 |  |  |  | 0.1
24575441 | 210 | 0.172 | 0.332 | 0.41 |  |  |  | 0.1
24572480 | 210 | 0.097 | 0.109 | 0.395 |  |  |  | 0.1
24573454 | 210 | 0.097 | 0.109 | 0.395 |  |  |  | 0.1
24553768 | 210 | 0.553 | 0.373 | 0.155 |  |  |  | 0.1
24570178 | 210 | 0.583 | 0.129 | 0.115 |  |  |  | 0.1
24566158 | 210 | 0.583 | 0.129 | 0.115 |  |  |  | 0.1
24551396 | 210 | 0.583 | 0.129 | 0.115 |  |  |  | 0.1
24551338 | 210 | 0.524 | 0.369 | 0.17 |  |  |  | 0.1
24571114 | 210 | 0.553 | 0.373 | 0.155 |  |  |  | 0.1
24568485 | 210 | 0.553 | 0.373 | 0.155 |  |  |  | 0.1
24565405 | 210 | 0.524 | 0.369 | 0.17 |  |  |  | 0.1
24571035 | 210 | 0.553 | 0.373 | 0.155 |  |  |  | 0.1
24569987 | 210 | 0.553 | 0.373 | 0.155 |  |  |  | 0.1
24571151 | 210 | 0.583 | 0.129 | 0.115 |  |  |  | 0.1
24568795 | 210 | 0.583 | 0.129 | 0.115 |  |  |  | 0.1
24571999 | 210 | 0.583 | 0.129 | 0.115 |  |  |  | 0.1
24550809 | 210 | 0.583 | 0.129 | 0.115 |  |  |  | 0.1
24571908 | 210 | 0.443 | 0.098 | 0.138 |  |  |  | 0.1
24571434 | 210 | 0.553 | 0.373 | 0.155 |  |  |  | 0.1
24553625 | 210 | 0.524 | 0.369 | 0.17 |  |  |  | 0.1
24552867 | 210 | 0.443 | 0.098 | 0.138 |  |  |  | 0.1
24551112 | 210 | 0.387 | 0.353 | 0.205 |  |  |  | 0.1
24553441 | 210 | 0.17 | 0.102 | 0.275 |  |  |  | 0.1
24553528 | 210 | 0.17 | 0.102 | 0.275 |  |  |  | 0.1
24566567 | 210 | 1.304 | 0.44 | 0.077 |  |  |  | 0.1
24553499 | 210 | 0.553 | 0.373 | 0.155 |  |  |  | 0.1
24567075 | 210 | 0.553 | 0.373 | 0.155 |  |  |  | 0.1
24568409 | 210 | 0.583 | 0.129 | 0.115 |  |  |  | 0.1
24570216 | 210 | 0.583 | 0.129 | 0.115 |  |  |  | 0.1
24551845 | 210 | 0.583 | 0.129 | 0.115 |  |  |  | 0.1
24550562 | 210 | 0.583 | 0.129 | 0.115 |  |  |  | 0.1
24550784 | 210 | 0.583 | 0.129 | 0.115 |  |  |  | 0.1
24551565 | 210 | 0.583 | 0.129 | 0.115 |  |  |  | 0.1
24575229 | 210 | 0.553 | 0.373 | 0.155 |  |  |  | 0.1
24567282 | 210 | 0.553 | 0.373 | 0.155 |  |  |  | 0.1
24565871 | 210 | 0.524 | 0.369 | 0.17 |  |  |  | 0.1
24568240 | 210 | 0.443 | 0.098 | 0.138 |  |  |  | 0.1
24550587 | 210 | 0.524 | 0.369 | 0.17 |  |  |  | 0.1
24551282 | 210 | 0.524 | 0.369 | 0.17 |  |  |  | 0.1
24551908 | 210 | 0.524 | 0.369 | 0.17 |  |  |  | 0.1
24550549 | 210 | 0.524 | 0.369 | 0.17 |  |  |  | 0.1
24553471 | 210 | 0.433 | 0.365 | 0.139 |  |  |  | 0.1
24568159 | 210 | 0.397 | 0.093 | 0.17 |  |  |  | 0.1
24567018 | 210 | 0.387 | 0.353 | 0.205 |  |  |  | 0.1
24570539 | 210 | 0.553 | 0.373 | 0.155 |  |  |  | 0.1
24565902 | 210 | 0.387 | 0.353 | 0.205 |  |  |  | 0.1
24570931 | 210 | 0.387 | 0.353 | 0.205 |  |  |  | 0.1
24550649 | 210 | 0.387 | 0.353 | 0.205 |  |  |  | 0.1
24566508 | 210 | 0.412 | 0.363 | 0.179 |  |  |  | 0.1
24568027 | 210 | 0.387 | 0.353 | 0.205 |  |  |  | 0.1
24550544 | 210 | 0.387 | 0.353 | 0.205 |  |  |  | 0.1
24571192 | 210 | 0.387 | 0.353 | 0.205 |  |  |  | 0.1
24568495 | 210 | 0.312 | 0.342 | 0.217 |  |  |  | 0.1
24550636 | 210 | 0.312 | 0.342 | 0.217 |  |  |  | 0.1
24552890 | 210 | 0.312 | 0.342 | 0.217 |  |  |  | 0.1
24550778 | 210 | 0.312 | 0.342 | 0.217 |  |  |  | 0.1
24550617 | 210 | 0.312 | 0.342 | 0.217 |  |  |  | 0.1
24551490 | 210 | 0.312 | 0.342 | 0.217 |  |  |  | 0.1
24569722 | 210 | 0.312 | 0.342 | 0.217 |  |  |  | 0.1
24552006 | 210 | 0.312 | 0.342 | 0.217 |  |  |  | 0.1
24550522 | 210 | 0.312 | 0.342 | 0.217 |  |  |  | 0.1
24550605 | 210 | 0.312 | 0.342 | 0.217 |  |  |  | 0.1
24550790 | 210 | 0.312 | 0.342 | 0.217 |  |  |  | 0.1
24568278 | 210 | 0.312 | 0.342 | 0.217 |  |  |  | 0.1
24566735 | 210 | 0.268 | 0.956 | 0.245 |  |  |  | 0.1
24569081 | 210 | 0.193 | 0.318 | 0.295 |  |  |  | 0.1
24567933 | 210 | 0.193 | 0.318 | 0.252 |  |  |  | 0.1
24566449 | 210 | 0.191 | 0.33 | 0.272 |  |  |  | 0.1
24568178 | 210 | 0.191 | 0.33 | 0.272 |  |  |  | 0.1
24567650 | 210 | 0.153 | 0.309 | 0.335 |  |  |  | 0.1
24566421 | 210 | 0.153 | 0.309 | 0.335 |  |  |  | 0.1
24550773 | 210 | 0.178 | 0.313 | 0.298 |  |  |  | 0.1
24567695 | 210 | 0.153 | 0.309 | 0.335 |  |  |  | 0.1
24551207 | 210 | 0.153 | 0.309 | 0.335 |  |  |  | 0.1
24550569 | 210 | 0.153 | 0.309 | 0.335 |  |  |  | 0.1
24550766 | 210 | 0.153 | 0.309 | 0.335 |  |  |  | 0.1
24550929 | 210 | 0.153 | 0.309 | 0.335 |  |  |  | 0.1
24553418 | 210 | 0.153 | 0.309 | 0.335 |  |  |  | 0.1
24566874 | 210 | 0.153 | 0.309 | 0.335 |  |  |  | 0.1
24568931 | 210 | 0.17 | 0.102 | 0.275 |  |  |  | 0.1
24551059 | 210 | 0.155 | 0.305 | 0.268 |  |  |  | 0.1
24567340 | 210 | 0.124 | 0.299 | 0.375 |  |  |  | 0.1
24552548 | 210 | 0.124 | 0.299 | 0.375 |  |  |  | 0.1
24570254 | 210 | 0.124 | 0.299 | 0.375 |  |  |  | 0.1
24568660 | 210 | 0.124 | 0.299 | 0.375 |  |  |  | 0.1
24569548 | 210 | 0.105 | 0.27 | 0.357 |  |  |  | 0.1
24550948 | 210 | 0.105 | 0.27 | 0.357 |  |  |  | 0.1
24551023 | 210 | 0.097 | 0.109 | 0.395 |  |  |  | 0.1
24569334 | 210 | 0.553 | 0.373 | 0.155 |  |  |  | 0.1
24553836 | 210 | 0.553 | 0.373 | 0.155 |  |  |  | 0.1
24573082 | 210 | 0.628 | 0.107 | 0.132 |  |  |  | 0.1
24573961 | 210 | 0.628 | 0.107 | 0.132 |  |  |  | 0.1
24572728 | 210 | 0.261 | 0.2 | 0.186 |  |  |  | 0.1
24573160 | 210 | 0.17 | 0.102 | 0.275 |  |  |  | 0.1
24564555 | 210 | 0.097 | 0.109 | 0.395 |  |  |  | 0.1
24573920 | 210 | 0.061 | 0.21 | 0.5 |  |  |  | 0.1
24561088 | 210 | 0.398 | 0.405 | 0.234 |  |  |  | 0.1
24551236 | 210 | 0.514 | 0.092 | 0.152 |  |  |  | 0.1
24552405 | 210 | 4.56 | 0.346 | 0.044 |  |  |  | 0.1
24551078 | 210 | 3.08 | 0.448 | 0.05 |  |  |  | 0.1
24551544 | 210 | 3.08 | 0.448 | 0.05 |  |  |  | 0.1
24550680 | 210 | 3.08 | 0.448 | 0.05 |  |  |  | 0.1
24569843 | 210 | 3.08 | 0.448 | 0.05 |  |  |  | 0.1
24550796 | 210 | 3.08 | 0.448 | 0.05 |  |  |  | 0.1
24736676 | 210 | 0.387 | 0.353 | 0.205 |  |  |  | 0.1
24736822 | 210 | 0.387 | 0.353 | 0.205 |  |  |  | 0.1
24736586 | 210 | 0.097 | 0.109 | 0.395 |  |  |  | 0.1
24736749 | 210 | 0.153 | 0.309 | 0.335 |  |  |  | 0.1
24736511 | 210 | 0.097 | 0.109 | 0.395 |  |  |  | 0.1
24737519 | 210 | 0.255 | 0.089 | 0.222 |  |  |  | 0.1
24736315 | 210 | 0.255 | 0.089 | 0.222 |  |  |  | 0.1
24570689 | 210 | 1.304 | 0.44 | 0.077 |  |  |  | 0.1
24570887 | 210 | 0.727 | 0.264 | 0.11 |  |  |  | 0.1
24569876 | 210 | 0.951 | 0.401 | 0.126 |  |  |  | 0.1
24569968 | 210 | 0.951 | 0.401 | 0.126 |  |  |  | 0.1
24568777 | 210 | 0.191 | 0.33 | 0.272 |  |  |  | 0.1
24568596 | 210 | 1.304 | 0.44 | 0.077 |  |  |  | 0.1
24568871 | 210 | 1.304 | 0.44 | 0.077 |  |  |  | 0.1
24571957 | 210 | 1.304 | 0.44 | 0.077 |  |  |  | 0.1
24570729 | 210 | 0.583 | 0.129 | 0.115 |  |  |  | 0.1
24553734 | 210 | 0.583 | 0.129 | 0.115 |  |  |  | 0.1
24735131 | 210 | 0.727 | 0.264 | 0.11 |  |  |  | 0.1
24551042 | 210 | 0.727 | 0.264 | 0.11 |  |  |  | 0.1
24566960 | 210 | 0.951 | 0.401 | 0.126 |  |  |  | 0.1
24552459 | 210 | 0.583 | 0.129 | 0.115 |  |  |  | 0.1
24567626 | 210 | 0.583 | 0.129 | 0.115 |  |  |  | 0.1
24568139 | 210 | 0.553 | 0.373 | 0.155 |  |  |  | 0.1
24570812 | 210 | 0.553 | 0.373 | 0.155 |  |  |  | 0.1
24568988 | 210 | 0.553 | 0.373 | 0.155 |  |  |  | 0.1
24571171 | 210 | 0.443 | 0.098 | 0.138 |  |  |  | 0.1
24552934 | 210 | 0.553 | 0.373 | 0.155 |  |  |  | 0.1
24550879 | 210 | 0.548 | 0.372 | 0.195 |  |  |  | 0.1
24553004 | 210 | 0.599 | 0.297 | 0.128 |  |  |  | 0.1
24569135 | 210 | 0.906 | 0.266 | 0.12 |  |  |  | 0.1
24551510 | 210 | 0.524 | 0.369 | 0.17 |  |  |  | 0.1
24569020 | 210 | 0.599 | 0.297 | 0.128 |  |  |  | 0.1
24551051 | 210 | 0.599 | 0.297 | 0.128 |  |  |  | 0.1
24569650 | 210 | 0.433 | 0.365 | 0.139 |  |  |  | 0.1
24571714 | 210 | 0.387 | 0.353 | 0.205 |  |  |  | 0.1
24565566 | 210 | 0.289 | 0.26 | 0.19 |  |  |  | 0.1
24571233 | 210 | 0.289 | 0.26 | 0.19 |  |  |  | 0.1
24568911 | 210 | 0.312 | 0.342 | 0.217 |  |  |  | 0.1
24568699 | 210 | 0.268 | 0.251 | 0.205 |  |  |  | 0.1
24551164 | 210 | 0.312 | 0.342 | 0.217 |  |  |  | 0.1
24570492 | 210 | 0.312 | 0.342 | 0.217 |  |  |  | 0.1
24551323 | 210 | 0.268 | 0.251 | 0.205 |  |  |  | 0.1
24570422 | 210 | 0.312 | 0.342 | 0.186 |  |  |  | 0.1
24552979 | 210 | 0.191 | 0.33 | 0.272 |  |  |  | 0.1
24565619 | 210 | 0.153 | 0.309 | 0.335 |  |  |  | 0.1
24567474 | 210 | 0.153 | 0.309 | 0.335 |  |  |  | 0.1
24550909 | 210 | 0.191 | 0.33 | 0.272 |  |  |  | 0.1
24569057 | 210 | 0.153 | 0.309 | 0.335 |  |  |  | 0.1
24569435 | 210 | 0.155 | 0.305 | 0.268 |  |  |  | 0.1
24566846 | 210 | 0.124 | 0.299 | 0.321 |  |  |  | 0.1
24550662 | 210 | 0.306 | 0.344 | 0.418 |  |  |  | 0.1
24570440 | 210 | 0.105 | 0.27 | 0.357 |  |  |  | 0.1
24567514 | 210 | 0.727 | 0.264 | 0.11 |  |  |  | 0.1
24569189 | 210 | 0.553 | 0.373 | 0.155 |  |  |  | 0.1
24735946 | 210 | 0.756 | 0.394 | 0.146 |  |  |  | 0.1
24736152 | 210 | 0.756 | 0.394 | 0.146 |  |  |  | 0.1
24569172 | 210 | 3.032 | 0.318 | 0.056 |  |  |  | 0.1
24572045 | 210 | 1.81 | 0.299 | 0.075 |  |  |  | 0.1
24571392 | 210 | 3.032 | 0.318 | 0.056 |  |  |  | 0.1
24568106 | 210 | 1.81 | 0.299 | 0.075 |  |  |  | 0.1
24571571 | 210 | 3.032 | 0.318 | 0.056 |  |  |  | 0.1
24569038 | 210 | 1.81 | 0.299 | 0.075 |  |  |  | 0.1
24552205 | 210 | 3.032 | 0.318 | 0.056 |  |  |  | 0.1
24571095 | 210 | 1.81 | 0.299 | 0.075 |  |  |  | 0.1
24564304 | 210 | 0.659 | 0.336 | 0.15 |  |  |  | 0.1
24574097 | 210 | 0.659 | 0.336 | 0.15 |  |  |  | 0.1
24573019 | 210 | 1.043 | 0.383 | 0.118 |  |  |  | 0.1
24558879 | 210 | 0.659 | 0.336 | 0.15 |  |  |  | 0.1
24557296 | 210 | 1.043 | 0.383 | 0.118 |  |  |  | 0.1
24558478 | 210 | 1.043 | 0.383 | 0.118 |  |  |  | 0.1
24562102 | 210 | 1.043 | 0.383 | 0.118 |  |  |  | 0.1
24562314 | 210 | 0.659 | 0.336 | 0.15 |  |  |  | 0.1
24554601 | 210 | 0.659 | 0.336 | 0.15 |  |  |  | 0.1
24573838 | 210 | 0.659 | 0.336 | 0.15 |  |  |  | 0.1
24574149 | 210 | 0.44 | 0.42 | 0.195 |  |  |  | 0.1
24558202 | 210 | 0.398 | 0.405 | 0.234 |  |  |  | 0.1
24572746 | 210 | 0.304 | 0.344 | 0.242 |  |  |  | 0.1
24573041 | 210 | 0.304 | 0.344 | 0.242 |  |  |  | 0.1
24554422 | 210 | 0.304 | 0.344 | 0.242 |  |  |  | 0.1
24555171 | 210 | 0.304 | 0.344 | 0.242 |  |  |  | 0.1
24572352 | 210 | 0.248 | 0.337 | 0.298 |  |  |  | 0.1
24562464 | 210 | 0.198 | 0.331 | 0.37 |  |  |  | 0.1
24556908 | 210 | 0.122 | 0.315 | 0.504 |  |  |  | 0.1
24573603 | 210 | 1.043 | 0.383 | 0.118 |  |  |  | 0.1
24554635 | 210 | 0.659 | 0.336 | 0.15 |  |  |  | 0.1
24573182 | 210 | 0.659 | 0.336 | 0.15 |  |  |  | 0.1
24574344 | 210 | 0.44 | 0.42 | 0.195 |  |  |  | 0.1
24554194 | 210 | 0.398 | 0.405 | 0.234 |  |  |  | 0.1
24563058 | 210 | 0.304 | 0.344 | 0.242 |  |  |  | 0.1
24554770 | 210 | 0.198 | 0.331 | 0.37 |  |  |  | 0.1
24564467 | 210 | 0.122 | 0.315 | 0.504 |  |  |  | 0.1
24573434 | 210 | 1.043 | 0.383 | 0.118 |  |  |  | 0.1
24562936 | 210 | 0.304 | 0.344 | 0.242 |  |  |  | 0.1
24574731 | 210 | 0.198 | 0.331 | 0.37 |  |  |  | 0.1
24572395 | 210 | 1.043 | 0.383 | 0.118 |  |  |  | 0.1
24561135 | 210 | 1.043 | 0.383 | 0.118 |  |  |  | 0.1
24573220 | 210 | 0.659 | 0.336 | 0.15 |  |  |  | 0.1
24561245 | 210 | 0.659 | 0.336 | 0.15 |  |  |  | 0.1
24574766 | 210 | 0.304 | 0.344 | 0.242 |  |  |  | 0.1
24572867 | 210 | 0.304 | 0.344 | 0.242 |  |  |  | 0.1
24552764 | 210 | 1.077 | 0.398 | 0.114 |  |  |  | 0.1
24566640 | 210 | 0.345 | 0.358 | 0.266 |  |  |  | 0.1
24569622 | 210 | 0.345 | 0.358 | 0.266 |  |  |  | 0.1
24551226 | 210 | 0.514 | 0.092 | 0.152 |  |  |  | 0.1
24736027 | 210 | 1.043 | 0.958 | 0.145 |  |  |  | 0.1
24736894 | 210 | 0.097 | 0.109 | 0.395 |  |  |  | 0.1
24567194 | 210 | 1.355 | 0.405 | 0.099 |  |  |  | 0.1
24572544 | 210 | 0.628 | 0.107 | 0.132 |  |  |  | 0.1
24574799 | 210 | 0.312 | 0.342 | 0.217 |  |  |  | 0.1
186372471 | 210 | 1.077 | 0.398 | 0.1 |  |  |  | 0.1
186372432 | 210 | 1.077 | 0.398 | 0.1 |  |  |  | 0.1