## Bus Data
| name | vn_kv | type | zone | in_service
0 | 25532612 | 15 | n |  | TRUE
1 | 25788064 | 15 | n |  | TRUE
2 | 25791106 | 15 | n |  | TRUE
4 | 25830898 | 15 | n |  | TRUE
5 | 25927160 | 15 | n |  | TRUE
6 | 26568897 | 15 | n |  | TRUE
8 | 27259626 | 15 | n |  | TRUE
11 | 27502583 | 15 | n |  | TRUE
12 | 27864423 | 15 | n |  | TRUE
13 | 28719239 | 15 | n |  | TRUE
14 | 28724015 | 15 | n |  | TRUE
15 | 28857897 | 15 | n |  | TRUE
16 | 29418880 | 15 | n |  | TRUE
17 | 29434604 | 15 | n |  | TRUE
18 | 29507780 | 15 | n |  | TRUE
20 | 29522764 | 15 | n |  | TRUE
21 | 29560211 | 15 | n |  | TRUE
22 | 29692947 | 15 | n |  | TRUE
23 | 30951155 | 15 | n |  | TRUE
24 | 30982134 | 15 | n |  | TRUE
25 | 31003002 | 15 | n |  | TRUE
26 | 31193141 | 15 | n |  | TRUE
27 | 31471291 | 15 | n |  | TRUE
28 | 31516012 | 15 | n |  | TRUE
31 | 32282907 | 15 | n |  | TRUE
32 | 32317508 | 15 | n |  | TRUE
33 | 32380155 | 15 | n |  | TRUE
34 | 32402051 | 15 | n |  | TRUE
35 | 32472209 | 15 | n |  | TRUE
36 | 32583041 | 15 | n |  | TRUE
37 | 32602661 | 15 | n |  | TRUE
38 | 32685168 | 15 | n |  | TRUE
39 | 32871664 | 15 | n |  | TRUE
41 | 33341090 | 15 | n |  | TRUE
42 | 33348397 | 15 | n |  | TRUE
43 | 34092909 | 15 | n |  | TRUE
44 | 34181129 | 15 | n |  | TRUE
45 | 34391790 | 15 | n |  | TRUE
47 | 35904737 | 15 | n |  | TRUE
48 | 35905129 | 15 | n |  | TRUE
49 | 36048000 | 15 | n |  | TRUE
50 | 36089113 | 15 | n |  | TRUE
51 | 36094484 | 15 | n |  | TRUE
52 | 36097192 | 15 | n |  | TRUE
53 | 36097423 | 15 | n |  | TRUE
54 | 36099183 | 15 | n |  | TRUE
55 | 36122450 | 15 | n |  | TRUE
56 | 36122520 | 15 | n |  | TRUE
57 | 36122870 | 15 | n |  | TRUE
58 | 36125605 | 15 | n |  | TRUE
59 | 36125852 | 15 | n |  | TRUE
60 | 36127274 | 15 | n |  | TRUE
61 | 36130870 | 15 | n |  | TRUE
62 | 36131703 | 15 | n |  | TRUE
63 | 36135473 | 15 | n |  | TRUE
64 | 36143085 | 15 | n |  | TRUE
65 | 36145863 | 15 | n |  | TRUE
66 | 36145985 | 15 | n |  | TRUE
67 | 36147193 | 15 | n |  | TRUE
68 | 36148770 | 15 | n |  | TRUE
69 | 36149977 | 15 | n |  | TRUE
70 | 36152269 | 15 | n |  | TRUE
71 | 36194385 | 15 | n |  | TRUE
72 | 36202721 | 15 | n |  | TRUE
73 | 36217667 | 15 | n |  | TRUE
74 | 36246657 | 15 | n |  | TRUE
75 | 36248339 | 15 | n |  | TRUE
76 | 36249325 | 15 | n |  | TRUE
77 | 36249345 | 15 | n |  | TRUE
78 | 36249892 | 15 | n |  | TRUE
79 | 36250010 | 15 | n |  | TRUE
80 | 36251712 | 15 | n |  | TRUE
81 | 36255535 | 15 | n |  | TRUE
82 | 36261459 | 15 | n |  | TRUE
83 | 36308480 | 15 | n |  | TRUE
84 | 36364166 | 15 | n |  | TRUE
85 | 36369382 | 15 | n |  | TRUE
86 | 36370658 | 15 | n |  | TRUE
87 | 36370949 | 15 | n |  | TRUE
88 | 36489160 | 15 | n |  | TRUE
89 | 36493123 | 15 | n |  | TRUE
90 | 36539467 | 15 | n |  | TRUE
91 | 36540272 | 15 | n |  | TRUE
92 | 36540495 | 15 | n |  | TRUE
93 | 36856856 | 15 | n |  | TRUE
94 | 37072266 | 15 | n |  | TRUE
95 | 37077231 | 15 | n |  | TRUE
96 | 37078134 | 15 | n |  | TRUE
97 | 37595772 | 15 | n |  | TRUE
98 | 37602461 | 15 | n |  | TRUE
99 | 37603712 | 15 | n |  | TRUE
100 | 37607619 | 15 | n |  | TRUE
101 | 37611143 | 15 | n |  | TRUE
102 | 37626926 | 15 | n |  | TRUE
103 | 37632102 | 15 | n |  | TRUE
104 | 37638201 | 15 | n |  | TRUE
105 | 37639503 | 15 | n |  | TRUE
106 | 37646918 | 15 | n |  | TRUE
107 | 37649939 | 15 | n |  | TRUE
108 | 37664026 | 15 | n |  | TRUE
109 | 37664732 | 15 | n |  | TRUE
110 | 37666382 | 15 | n |  | TRUE
111 | 37668120 | 15 | n |  | TRUE
112 | 37669558 | 15 | n |  | TRUE
113 | 37670380 | 15 | n |  | TRUE
114 | 37674755 | 15 | n |  | TRUE
115 | 37675828 | 15 | n |  | TRUE
116 | 37677784 | 15 | n |  | TRUE
117 | 37679591 | 15 | n |  | TRUE
118 | 37681738 | 15 | n |  | TRUE
119 | 37687879 | 15 | n |  | TRUE
120 | 37689538 | 15 | n |  | TRUE
121 | 37690727 | 15 | n |  | TRUE
122 | 37690814 | 15 | n |  | TRUE
124 | 37691277 | 15 | n |  | TRUE
125 | 37692715 | 15 | n |  | TRUE
126 | 37692878 | 15 | n |  | TRUE
127 | 37693061 | 15 | n |  | TRUE
128 | 37694849 | 15 | n |  | TRUE
129 | 37700082 | 15 | n |  | TRUE
130 | 37704603 | 15 | n |  | TRUE
131 | 37705186 | 15 | n |  | TRUE
132 | 37708486 | 15 | n |  | TRUE
133 | 37712471 | 15 | n |  | TRUE
134 | 37714117 | 15 | n |  | TRUE
135 | 37718106 | 15 | n |  | TRUE
136 | 37718173 | 15 | n |  | TRUE
137 | 37718607 | 15 | n |  | TRUE
138 | 37719526 | 15 | n |  | TRUE
139 | 37721188 | 15 | n |  | TRUE
141 | 37723891 | 15 | n |  | TRUE
142 | 37724689 | 15 | n |  | TRUE
143 | 37727612 | 15 | n |  | TRUE
144 | 37741749 | 15 | n |  | TRUE
145 | 37742894 | 15 | n |  | TRUE
146 | 37748070 | 15 | n |  | TRUE
147 | 37749497 | 15 | n |  | TRUE
148 | 37773090 | 15 | n |  | TRUE
149 | 37774773 | 15 | n |  | TRUE
150 | 37783793 | 15 | n |  | TRUE
151 | 37792430 | 15 | n |  | TRUE
152 | 37793004 | 15 | n |  | TRUE
153 | 37796444 | 15 | n |  | TRUE
154 | 37797225 | 15 | n |  | TRUE
155 | 37797752 | 15 | n |  | TRUE
156 | 37798340 | 15 | n |  | TRUE
157 | 37798670 | 15 | n |  | TRUE
158 | 37802238 | 15 | n |  | TRUE
159 | 37808366 | 15 | n |  | TRUE
160 | 37808424 | 15 | n |  | TRUE
161 | 37810507 | 15 | n |  | TRUE
162 | 37810858 | 15 | n |  | TRUE
163 | 37811157 | 15 | n |  | TRUE
164 | 37814058 | 15 | n |  | TRUE
165 | 37815345 | 15 | n |  | TRUE
167 | 37818318 | 15 | n |  | TRUE
168 | 37818443 | 15 | n |  | TRUE
169 | 37823157 | 15 | n |  | TRUE
171 | 37827879 | 15 | n |  | TRUE
172 | 37828359 | 15 | n |  | TRUE
173 | 37831163 | 15 | n |  | TRUE
174 | 37831456 | 15 | n |  | TRUE
175 | 37831477 | 15 | n |  | TRUE
176 | 37831553 | 15 | n |  | TRUE
177 | 37832294 | 15 | n |  | TRUE
178 | 37833341 | 15 | n |  | TRUE
179 | 37836687 | 15 | n |  | TRUE
180 | 37837971 | 15 | n |  | TRUE
182 | 37840253 | 15 | n |  | TRUE
184 | 37842816 | 15 | n |  | TRUE
185 | 37844038 | 15 | n |  | TRUE
186 | 37847119 | 15 | n |  | TRUE
187 | 37850511 | 15 | n |  | TRUE
188 | 37852470 | 15 | n |  | TRUE
189 | 37853225 | 15 | n |  | TRUE
190 | 37854807 | 15 | n |  | TRUE
191 | 37855198 | 15 | n |  | TRUE
192 | 37855204 | 15 | n |  | TRUE
193 | 37855210 | 15 | n |  | TRUE
194 | 37855788 | 15 | n |  | TRUE
195 | 37856043 | 15 | n |  | TRUE
196 | 37857617 | 15 | n |  | TRUE
197 | 37857873 | 15 | n |  | TRUE
198 | 37857954 | 15 | n |  | TRUE
199 | 37858004 | 15 | n |  | TRUE
200 | 37858017 | 15 | n |  | TRUE
201 | 37858975 | 15 | n |  | TRUE
202 | 37859377 | 15 | n |  | TRUE
204 | 37860324 | 15 | n |  | TRUE
206 | 37868384 | 15 | n |  | TRUE
208 | 37872639 | 15 | n |  | TRUE
209 | 37873180 | 15 | n |  | TRUE
210 | 37873610 | 15 | n |  | TRUE
211 | 37876593 | 15 | n |  | TRUE
212 | 37876637 | 15 | n |  | TRUE
213 | 37878643 | 15 | n |  | TRUE
214 | 37880670 | 15 | n |  | TRUE
215 | 37886565 | 15 | n |  | TRUE
216 | 37891434 | 15 | n |  | TRUE
217 | 37891625 | 15 | n |  | TRUE
218 | 37898861 | 15 | n |  | TRUE
219 | 37902080 | 15 | n |  | TRUE
220 | 37904231 | 15 | n |  | TRUE
221 | 37905752 | 15 | n |  | TRUE
222 | 37925099 | 15 | n |  | TRUE
223 | 37926836 | 15 | n |  | TRUE
224 | 37927855 | 15 | n |  | TRUE
226 | 37937906 | 15 | n |  | TRUE
227 | 37943270 | 15 | n |  | TRUE
228 | 37952449 | 15 | n |  | TRUE
229 | 37952589 | 15 | n |  | TRUE
230 | 37954676 | 15 | n |  | TRUE
231 | 37960749 | 15 | n |  | TRUE
232 | 37961411 | 15 | n |  | TRUE
233 | 37962029 | 15 | n |  | TRUE
234 | 37964138 | 15 | n |  | TRUE
235 | 37964908 | 15 | n |  | TRUE
236 | 37966361 | 15 | n |  | TRUE
237 | 37966422 | 15 | n |  | TRUE
238 | 37966943 | 15 | n |  | TRUE
239 | 37968174 | 15 | n |  | TRUE
240 | 37968720 | 15 | n |  | TRUE
241 | 37968963 | 15 | n |  | TRUE
242 | 37970532 | 15 | n |  | TRUE
244 | 37972546 | 15 | n |  | TRUE
245 | 37972869 | 15 | n |  | TRUE
246 | 37973258 | 15 | n |  | TRUE
247 | 37977866 | 15 | n |  | TRUE
248 | 37978088 | 15 | n |  | TRUE
249 | 37979855 | 15 | n |  | TRUE
250 | 37980053 | 15 | n |  | TRUE
251 | 37981936 | 15 | n |  | TRUE
252 | 37982550 | 15 | n |  | TRUE
253 | 37983137 | 15 | n |  | TRUE
254 | 37986999 | 15 | n |  | TRUE
256 | 37993926 | 15 | n |  | TRUE
258 | 37995596 | 15 | n |  | TRUE
259 | 37996086 | 15 | n |  | TRUE
260 | 37996232 | 15 | n |  | TRUE
261 | 37997672 | 15 | n |  | TRUE
262 | 37997983 | 15 | n |  | TRUE
264 | 37999301 | 15 | n |  | TRUE
265 | 37999521 | 15 | n |  | TRUE
266 | 38000107 | 15 | n |  | TRUE
267 | 38004249 | 15 | n |  | TRUE
268 | 38009139 | 15 | n |  | TRUE
269 | 38009194 | 15 | n |  | TRUE
271 | 38010134 | 15 | n |  | TRUE
272 | 38010606 | 15 | n |  | TRUE
273 | 38010684 | 15 | n |  | TRUE
274 | 38010717 | 15 | n |  | TRUE
275 | 38010956 | 15 | n |  | TRUE
277 | 38015891 | 15 | n |  | TRUE
278 | 38016822 | 15 | n |  | TRUE
279 | 38018156 | 15 | n |  | TRUE
280 | 38022138 | 15 | n |  | TRUE
281 | 38029175 | 15 | n |  | TRUE
282 | 38031701 | 15 | n |  | TRUE
283 | 38037283 | 15 | n |  | TRUE
284 | 38037577 | 15 | n |  | TRUE
285 | 38039355 | 15 | n |  | TRUE
286 | 38041289 | 15 | n |  | TRUE
288 | 38045068 | 15 | n |  | TRUE
289 | 38045492 | 15 | n |  | TRUE
290 | 38045952 | 15 | n |  | TRUE
291 | 38046312 | 15 | n |  | TRUE
292 | 38047264 | 15 | n |  | TRUE
293 | 38049079 | 15 | n |  | TRUE
295 | 38051810 | 15 | n |  | TRUE
296 | 38057992 | 15 | n |  | TRUE
297 | 38071570 | 15 | n |  | TRUE
298 | 38072312 | 15 | n |  | TRUE
299 | 38072322 | 15 | n |  | TRUE
300 | 38072709 | 15 | n |  | TRUE
302 | 38078805 | 15 | n |  | TRUE
303 | 38079362 | 15 | n |  | TRUE
304 | 38080877 | 15 | n |  | TRUE
305 | 38081932 | 15 | n |  | TRUE
306 | 38086304 | 15 | n |  | TRUE
308 | 38088221 | 15 | n |  | TRUE
309 | 38088715 | 15 | n |  | TRUE
310 | 38089017 | 15 | n |  | TRUE
311 | 38094367 | 15 | n |  | TRUE
312 | 38095340 | 15 | n |  | TRUE
313 | 38095525 | 15 | n |  | TRUE
314 | 38098756 | 15 | n |  | TRUE
315 | 38101990 | 15 | n |  | TRUE
316 | 38102203 | 15 | n |  | TRUE
317 | 38102849 | 15 | n |  | TRUE
318 | 38103127 | 15 | n |  | TRUE
319 | 38103989 | 15 | n |  | TRUE
320 | 38108761 | 15 | n |  | TRUE
321 | 38110675 | 15 | n |  | TRUE
322 | 38114002 | 15 | n |  | TRUE
324 | 38115490 | 15 | n |  | TRUE
325 | 38115864 | 15 | n |  | TRUE
326 | 38116246 | 15 | n |  | TRUE
327 | 38116895 | 15 | n |  | TRUE
328 | 38118282 | 15 | n |  | TRUE
329 | 38118297 | 15 | n |  | TRUE
330 | 38119737 | 15 | n |  | TRUE
331 | 38120452 | 15 | n |  | TRUE
332 | 38120978 | 15 | n |  | TRUE
333 | 38120985 | 15 | n |  | TRUE
334 | 38122351 | 15 | n |  | TRUE
335 | 38122785 | 15 | n |  | TRUE
336 | 38122992 | 15 | n |  | TRUE
337 | 38124099 | 15 | n |  | TRUE
338 | 38126159 | 15 | n |  | TRUE
339 | 38127377 | 15 | n |  | TRUE
340 | 38128262 | 15 | n |  | TRUE
341 | 38128804 | 15 | n |  | TRUE
342 | 38131341 | 15 | n |  | TRUE
343 | 38132179 | 15 | n |  | TRUE
344 | 38133463 | 15 | n |  | TRUE
345 | 38134137 | 15 | n |  | TRUE
346 | 38135527 | 15 | n |  | TRUE
347 | 38135697 | 15 | n |  | TRUE
349 | 38138378 | 15 | n |  | TRUE
350 | 38138681 | 15 | n |  | TRUE
351 | 38138791 | 15 | n |  | TRUE
352 | 38140268 | 15 | n |  | TRUE
353 | 38141748 | 15 | n |  | TRUE
354 | 38142510 | 15 | n |  | TRUE
355 | 38142962 | 15 | n |  | TRUE
356 | 38143416 | 15 | n |  | TRUE
358 | 38143669 | 15 | n |  | TRUE
359 | 38144863 | 15 | n |  | TRUE
360 | 38145464 | 15 | n |  | TRUE
361 | 38145490 | 15 | n |  | TRUE
362 | 38149535 | 15 | n |  | TRUE
363 | 38149858 | 15 | n |  | TRUE
364 | 38150586 | 15 | n |  | TRUE
365 | 38154226 | 15 | n |  | TRUE
367 | 38158388 | 15 | n |  | TRUE
369 | 38161742 | 15 | n |  | TRUE
370 | 38161898 | 15 | n |  | TRUE
372 | 38166503 | 15 | n |  | TRUE
373 | 38166776 | 15 | n |  | TRUE
374 | 38172084 | 15 | n |  | TRUE
375 | 38172196 | 15 | n |  | TRUE
376 | 38173841 | 15 | n |  | TRUE
377 | 38175287 | 15 | n |  | TRUE
378 | 38175524 | 15 | n |  | TRUE
379 | 38175561 | 15 | n |  | TRUE
380 | 38177404 | 15 | n |  | TRUE
381 | 38177677 | 15 | n |  | TRUE
382 | 38178180 | 15 | n |  | TRUE
383 | 38182312 | 15 | n |  | TRUE
384 | 38190629 | 15 | n |  | TRUE
385 | 38191983 | 15 | n |  | TRUE
388 | 38196459 | 15 | n |  | TRUE
389 | 38197403 | 15 | n |  | TRUE
390 | 38197408 | 15 | n |  | TRUE
391 | 38198328 | 15 | n |  | TRUE
392 | 38202308 | 15 | n |  | TRUE
393 | 38204885 | 15 | n |  | TRUE
394 | 38205114 | 15 | n |  | TRUE
395 | 38206900 | 15 | n |  | TRUE
396 | 38207370 | 15 | n |  | TRUE
397 | 38221752 | 15 | n |  | TRUE
398 | 38225022 | 15 | n |  | TRUE
399 | 38225237 | 15 | n |  | TRUE
400 | 38225810 | 15 | n |  | TRUE
401 | 38227400 | 15 | n |  | TRUE
402 | 38228623 | 15 | n |  | TRUE
403 | 38230210 | 15 | n |  | TRUE
404 | 38238793 | 15 | n |  | TRUE
405 | 38244164 | 15 | n |  | TRUE
406 | 38244466 | 15 | n |  | TRUE
407 | 38244856 | 15 | n |  | TRUE
408 | 38244875 | 15 | n |  | TRUE
409 | 38246418 | 15 | n |  | TRUE
410 | 38249872 | 15 | n |  | TRUE
411 | 38257336 | 15 | n |  | TRUE
412 | 38260226 | 15 | n |  | TRUE
413 | 38261171 | 15 | n |  | TRUE
414 | 38262674 | 15 | n |  | TRUE
416 | 38265143 | 15 | n |  | TRUE
417 | 38265919 | 15 | n |  | TRUE
418 | 38275043 | 15 | n |  | TRUE
419 | 38276241 | 15 | n |  | TRUE
420 | 38278027 | 15 | n |  | TRUE
421 | 38279075 | 15 | n |  | TRUE
423 | 38281979 | 15 | n |  | TRUE
424 | 38282333 | 15 | n |  | TRUE
425 | 38282411 | 15 | n |  | TRUE
426 | 38282447 | 15 | n |  | TRUE
427 | 38282632 | 15 | n |  | TRUE
429 | 38283492 | 15 | n |  | TRUE
430 | 38284473 | 15 | n |  | TRUE
431 | 38284537 | 15 | n |  | TRUE
432 | 38288678 | 15 | n |  | TRUE
433 | 38289567 | 15 | n |  | TRUE
434 | 38291691 | 15 | n |  | TRUE
435 | 38293612 | 15 | n |  | TRUE
436 | 38294012 | 15 | n |  | TRUE
437 | 38294930 | 15 | n |  | TRUE
439 | 38295536 | 15 | n |  | TRUE
440 | 38299804 | 15 | n |  | TRUE
441 | 38302077 | 15 | n |  | TRUE
442 | 38302461 | 15 | n |  | TRUE
443 | 38303705 | 15 | n |  | TRUE
444 | 38308073 | 15 | n |  | TRUE
445 | 38308704 | 15 | n |  | TRUE
446 | 38309215 | 15 | n |  | TRUE
447 | 38309410 | 15 | n |  | TRUE
448 | 38310231 | 15 | n |  | TRUE
449 | 38310515 | 15 | n |  | TRUE
450 | 38311240 | 15 | n |  | TRUE
451 | 38311257 | 15 | n |  | TRUE
452 | 38311380 | 15 | n |  | TRUE
453 | 38311755 | 15 | n |  | TRUE
454 | 38312280 | 15 | n |  | TRUE
455 | 38312300 | 15 | n |  | TRUE
456 | 38312349 | 15 | n |  | TRUE
457 | 38312363 | 15 | n |  | TRUE
458 | 38312485 | 15 | n |  | TRUE
459 | 38313373 | 15 | n |  | TRUE
460 | 38313398 | 15 | n |  | TRUE
461 | 38313699 | 15 | n |  | TRUE
462 | 38320019 | 15 | n |  | TRUE
463 | 38320057 | 15 | n |  | TRUE
464 | 38320069 | 15 | n |  | TRUE
465 | 38322089 | 15 | n |  | TRUE
466 | 38323255 | 15 | n |  | TRUE
467 | 38323415 | 15 | n |  | TRUE
468 | 38324516 | 15 | n |  | TRUE
469 | 38326902 | 15 | n |  | TRUE
470 | 38339901 | 15 | n |  | TRUE
471 | 38340222 | 15 | n |  | TRUE
472 | 38340708 | 15 | n |  | TRUE
473 | 38340860 | 15 | n |  | TRUE
475 | 38341665 | 15 | n |  | TRUE
476 | 38346070 | 15 | n |  | TRUE
477 | 38348213 | 15 | n |  | TRUE
478 | 38349225 | 15 | n |  | TRUE
480 | 38351777 | 15 | n |  | TRUE
481 | 38364556 | 15 | n |  | TRUE
482 | 38365922 | 15 | n |  | TRUE
483 | 38366249 | 15 | n |  | TRUE
484 | 38366428 | 15 | n |  | TRUE
485 | 38367311 | 15 | n |  | TRUE
486 | 38384065 | 15 | n |  | TRUE
487 | 38384075 | 15 | n |  | TRUE
488 | 38386568 | 15 | n |  | TRUE
489 | 38386779 | 15 | n |  | TRUE
490 | 38388706 | 15 | n |  | TRUE
491 | 38389529 | 15 | n |  | TRUE
492 | 38390602 | 15 | n |  | TRUE
493 | 38393224 | 15 | n |  | TRUE
494 | 38395114 | 15 | n |  | TRUE
495 | 38397765 | 15 | n |  | TRUE
496 | 38400354 | 15 | n |  | TRUE
497 | 38402677 | 15 | n |  | TRUE
498 | 38403796 | 15 | n |  | TRUE
499 | 38403883 | 15 | n |  | TRUE
500 | 38407512 | 15 | n |  | TRUE
501 | 38408285 | 15 | n |  | TRUE
502 | 38410402 | 15 | n |  | TRUE
503 | 38410548 | 15 | n |  | TRUE
504 | 38411501 | 15 | n |  | TRUE
505 | 38411687 | 15 | n |  | TRUE
506 | 38413539 | 15 | n |  | TRUE
507 | 38414953 | 15 | n |  | TRUE
508 | 38415767 | 15 | n |  | TRUE
509 | 38416657 | 15 | n |  | TRUE
510 | 38422621 | 15 | n |  | TRUE
511 | 38424052 | 15 | n |  | TRUE
512 | 38426117 | 15 | n |  | TRUE
513 | 38428851 | 15 | n |  | TRUE
514 | 38430809 | 15 | n |  | TRUE
515 | 38430916 | 15 | n |  | TRUE
516 | 38435433 | 15 | n |  | TRUE
518 | 38438071 | 15 | n |  | TRUE
519 | 38440693 | 15 | n |  | TRUE
520 | 38442068 | 15 | n |  | TRUE
521 | 38443895 | 15 | n |  | TRUE
522 | 38444220 | 15 | n |  | TRUE
523 | 38444910 | 15 | n |  | TRUE
524 | 38448844 | 15 | n |  | TRUE
525 | 38449578 | 15 | n |  | TRUE
526 | 38449746 | 15 | n |  | TRUE
527 | 38450711 | 15 | n |  | TRUE
528 | 38452822 | 15 | n |  | TRUE
529 | 38454024 | 15 | n |  | TRUE
530 | 38455757 | 15 | n |  | TRUE
531 | 38458002 | 15 | n |  | TRUE
532 | 38459017 | 15 | n |  | TRUE
533 | 38459136 | 15 | n |  | TRUE
534 | 38464802 | 15 | n |  | TRUE
535 | 38467172 | 15 | n |  | TRUE
536 | 38467373 | 15 | n |  | TRUE
537 | 38467732 | 15 | n |  | TRUE
538 | 38472565 | 15 | n |  | TRUE
539 | 38472572 | 15 | n |  | TRUE
540 | 38473278 | 15 | n |  | TRUE
541 | 38474720 | 15 | n |  | TRUE
542 | 38476426 | 15 | n |  | TRUE
543 | 38476436 | 15 | n |  | TRUE
544 | 38478445 | 15 | n |  | TRUE
545 | 38484130 | 15 | n |  | TRUE
546 | 38488350 | 15 | n |  | TRUE
548 | 38493409 | 15 | n |  | TRUE
549 | 38494399 | 15 | n |  | TRUE
550 | 38494959 | 15 | n |  | TRUE
551 | 38495280 | 15 | n |  | TRUE
552 | 38502178 | 15 | n |  | TRUE
553 | 38518404 | 15 | n |  | TRUE
554 | 38519767 | 15 | n |  | TRUE
555 | 38527270 | 15 | n |  | TRUE
556 | 38529764 | 15 | n |  | TRUE
557 | 38538695 | 15 | n |  | TRUE
558 | 38542335 | 15 | n |  | TRUE
559 | 38543482 | 15 | n |  | TRUE
560 | 38555910 | 15 | n |  | TRUE
561 | 38564588 | 15 | n |  | TRUE
562 | 38566587 | 15 | n |  | TRUE
563 | 38567924 | 15 | n |  | TRUE
564 | 38568805 | 15 | n |  | TRUE
565 | 38569497 | 15 | n |  | TRUE
566 | 38580811 | 15 | n |  | TRUE
567 | 38582333 | 15 | n |  | TRUE
568 | 38582515 | 15 | n |  | TRUE
569 | 38584570 | 15 | n |  | TRUE
570 | 38585341 | 15 | n |  | TRUE
571 | 38586003 | 15 | n |  | TRUE
572 | 38586250 | 15 | n |  | TRUE
573 | 38589703 | 15 | n |  | TRUE
574 | 38589748 | 15 | n |  | TRUE
575 | 38590755 | 15 | n |  | TRUE
576 | 38592064 | 15 | n |  | TRUE
577 | 38592068 | 15 | n |  | TRUE
578 | 38592592 | 15 | n |  | TRUE
579 | 38594541 | 15 | n |  | TRUE
580 | 38595086 | 15 | n |  | TRUE
581 | 38596439 | 15 | n |  | TRUE
582 | 38599485 | 15 | n |  | TRUE
583 | 38599776 | 15 | n |  | TRUE
584 | 38601578 | 15 | n |  | TRUE
585 | 38601699 | 15 | n |  | TRUE
586 | 38606521 | 15 | n |  | TRUE
587 | 38607283 | 15 | n |  | TRUE
588 | 38608989 | 15 | n |  | TRUE
589 | 38609203 | 15 | n |  | TRUE
590 | 38610844 | 15 | n |  | TRUE
591 | 38611336 | 15 | n |  | TRUE
592 | 38611483 | 15 | n |  | TRUE
593 | 38611743 | 15 | n |  | TRUE
594 | 38611755 | 15 | n |  | TRUE
595 | 38611969 | 15 | n |  | TRUE
596 | 38612742 | 15 | n |  | TRUE
597 | 38612751 | 15 | n |  | TRUE
598 | 38614907 | 15 | n |  | TRUE
599 | 38623614 | 15 | n |  | TRUE
600 | 38630225 | 15 | n |  | TRUE
601 | 38630262 | 15 | n |  | TRUE
602 | 38630570 | 15 | n |  | TRUE
603 | 38631287 | 15 | n |  | TRUE
604 | 38631343 | 15 | n |  | TRUE
605 | 38632863 | 15 | n |  | TRUE
606 | 38634565 | 15 | n |  | TRUE
607 | 38635242 | 15 | n |  | TRUE
608 | 38635342 | 15 | n |  | TRUE
609 | 38635348 | 15 | n |  | TRUE
610 | 38635551 | 15 | n |  | TRUE
611 | 38636794 | 15 | n |  | TRUE
612 | 38638812 | 15 | n |  | TRUE
613 | 38638966 | 15 | n |  | TRUE
614 | 38646549 | 15 | n |  | TRUE
615 | 38647814 | 15 | n |  | TRUE
616 | 38648505 | 15 | n |  | TRUE
617 | 38652772 | 15 | n |  | TRUE
618 | 38654126 | 15 | n |  | TRUE
619 | 38654316 | 15 | n |  | TRUE
621 | 38655544 | 15 | n |  | TRUE
622 | 38655549 | 15 | n |  | TRUE
623 | 38657256 | 15 | n |  | TRUE
624 | 38661708 | 15 | n |  | TRUE
625 | 38663624 | 15 | n |  | TRUE
626 | 38663844 | 15 | n |  | TRUE
627 | 38670820 | 15 | n |  | TRUE
628 | 38682922 | 15 | n |  | TRUE
629 | 38683763 | 15 | n |  | TRUE
630 | 38684048 | 15 | n |  | TRUE
631 | 38684369 | 15 | n |  | TRUE
632 | 38686401 | 15 | n |  | TRUE
633 | 38686726 | 15 | n |  | TRUE
634 | 38686872 | 15 | n |  | TRUE
635 | 38691871 | 15 | n |  | TRUE
636 | 38692570 | 15 | n |  | TRUE
637 | 38698308 | 15 | n |  | TRUE
638 | 38706474 | 15 | n |  | TRUE
639 | 38708342 | 15 | n |  | TRUE
640 | 38710292 | 15 | n |  | TRUE
641 | 38710298 | 15 | n |  | TRUE
642 | 38715457 | 15 | n |  | TRUE
643 | 38720284 | 15 | n |  | TRUE
644 | 38721973 | 15 | n |  | TRUE
645 | 38727988 | 15 | n |  | TRUE
646 | 38729010 | 15 | n |  | TRUE
647 | 38731418 | 15 | n |  | TRUE
648 | 38733330 | 15 | n |  | TRUE
649 | 38739599 | 15 | n |  | TRUE
650 | 38741743 | 15 | n |  | TRUE
651 | 38743563 | 15 | n |  | TRUE
652 | 38744929 | 15 | n |  | TRUE
653 | 38744939 | 15 | n |  | TRUE
654 | 38745389 | 15 | n |  | TRUE
655 | 38751254 | 15 | n |  | TRUE
656 | 38757581 | 15 | n |  | TRUE
657 | 38760460 | 15 | n |  | TRUE
658 | 38760465 | 15 | n |  | TRUE
659 | 38761546 | 15 | n |  | TRUE
660 | 38763646 | 15 | n |  | TRUE
661 | 38770686 | 15 | n |  | TRUE
662 | 38772585 | 15 | n |  | TRUE
663 | 38773865 | 15 | n |  | TRUE
664 | 38774360 | 15 | n |  | TRUE
665 | 38774370 | 15 | n |  | TRUE
666 | 38776287 | 15 | n |  | TRUE
667 | 38781302 | 15 | n |  | TRUE
668 | 38782474 | 15 | n |  | TRUE
669 | 38789276 | 15 | n |  | TRUE
670 | 38792739 | 15 | n |  | TRUE
671 | 38793689 | 15 | n |  | TRUE
672 | 38796433 | 15 | n |  | TRUE
673 | 38799312 | 15 | n |  | TRUE
674 | 38801704 | 15 | n |  | TRUE
675 | 38806800 | 15 | n |  | TRUE
676 | 38809489 | 15 | n |  | TRUE
677 | 38810246 | 15 | n |  | TRUE
678 | 38813889 | 15 | n |  | TRUE
679 | 38813896 | 15 | n |  | TRUE
680 | 38832116 | 15 | n |  | TRUE
681 | 38833939 | 15 | n |  | TRUE
682 | 38834425 | 15 | n |  | TRUE
683 | 38838204 | 15 | n |  | TRUE
684 | 38840475 | 15 | n |  | TRUE
685 | 38843990 | 15 | n |  | TRUE
686 | 38845825 | 15 | n |  | TRUE
687 | 38846495 | 15 | n |  | TRUE
688 | 38847188 | 15 | n |  | TRUE
689 | 38853105 | 15 | n |  | TRUE
690 | 38861345 | 15 | n |  | TRUE
691 | 38872439 | 15 | n |  | TRUE
692 | 38874039 | 15 | n |  | TRUE
693 | 38874048 | 15 | n |  | TRUE
694 | 38875011 | 15 | n |  | TRUE
695 | 38875551 | 15 | n |  | TRUE
696 | 38875560 | 15 | n |  | TRUE
697 | 38875758 | 15 | n |  | TRUE
698 | 38886153 | 15 | n |  | TRUE
699 | 38887163 | 15 | n |  | TRUE
700 | 38896094 | 15 | n |  | TRUE
701 | 38896987 | 15 | n |  | TRUE
702 | 38897429 | 15 | n |  | TRUE
703 | 38904036 | 15 | n |  | TRUE
704 | 38905437 | 15 | n |  | TRUE
705 | 38907885 | 15 | n |  | TRUE
706 | 38908093 | 15 | n |  | TRUE
707 | 38910469 | 15 | n |  | TRUE
708 | 38915401 | 15 | n |  | TRUE
709 | 38915904 | 15 | n |  | TRUE
710 | 38916123 | 15 | n |  | TRUE
711 | 38920509 | 15 | n |  | TRUE
712 | 38920685 | 15 | n |  | TRUE
713 | 38922841 | 15 | n |  | TRUE
714 | 38923885 | 15 | n |  | TRUE
715 | 38925018 | 15 | n |  | TRUE
716 | 38933613 | 15 | n |  | TRUE
717 | 38933622 | 15 | n |  | TRUE
718 | 38938885 | 15 | n |  | TRUE
719 | 38939016 | 15 | n |  | TRUE
720 | 38940031 | 15 | n |  | TRUE
721 | 38940689 | 15 | n |  | TRUE
722 | 38944103 | 15 | n |  | TRUE
723 | 38948291 | 15 | n |  | TRUE
724 | 38951020 | 15 | n |  | TRUE
725 | 38954093 | 15 | n |  | TRUE
726 | 38954105 | 15 | n |  | TRUE
727 | 38961356 | 15 | n |  | TRUE
728 | 38964476 | 15 | n |  | TRUE
729 | 38965346 | 15 | n |  | TRUE
730 | 38966659 | 15 | n |  | TRUE
731 | 38970376 | 15 | n |  | TRUE
732 | 38976732 | 15 | n |  | TRUE
733 | 38977301 | 15 | n |  | TRUE
734 | 38978542 | 15 | n |  | TRUE
735 | 38980286 | 15 | n |  | TRUE
736 | 38980462 | 15 | n |  | TRUE
737 | 38980776 | 15 | n |  | TRUE
739 | 38981928 | 15 | n |  | TRUE
740 | 38982146 | 15 | n |  | TRUE
741 | 38984535 | 15 | n |  | TRUE
742 | 38998557 | 15 | n |  | TRUE
743 | 39002371 | 15 | n |  | TRUE
744 | 39005092 | 15 | n |  | TRUE
745 | 39009232 | 15 | n |  | TRUE
746 | 39011438 | 15 | n |  | TRUE
747 | 39012778 | 15 | n |  | TRUE
748 | 39022501 | 15 | n |  | TRUE
750 | 39030257 | 15 | n |  | TRUE
751 | 39032113 | 15 | n |  | TRUE
752 | 39033151 | 15 | n |  | TRUE
753 | 39033246 | 15 | n |  | TRUE
754 | 39035857 | 15 | n |  | TRUE
755 | 39049104 | 15 | n |  | TRUE
756 | 39049846 | 15 | n |  | TRUE
757 | 39051668 | 15 | n |  | TRUE
758 | 39061904 | 15 | n |  | TRUE
759 | 39063060 | 15 | n |  | TRUE
760 | 39063858 | 15 | n |  | TRUE
761 | 39064172 | 15 | n |  | TRUE
762 | 39064181 | 15 | n |  | TRUE
763 | 39065106 | 15 | n |  | TRUE
764 | 39066182 | 15 | n |  | TRUE
765 | 39066619 | 15 | n |  | TRUE
766 | 39067513 | 15 | n |  | TRUE
767 | 39067812 | 15 | n |  | TRUE
768 | 39068658 | 15 | n |  | TRUE
769 | 39069843 | 15 | n |  | TRUE
770 | 39072334 | 15 | n |  | TRUE
771 | 39072590 | 15 | n |  | TRUE
772 | 39073409 | 15 | n |  | TRUE
773 | 39073754 | 15 | n |  | TRUE
774 | 39076398 | 15 | n |  | TRUE
775 | 39077478 | 15 | n |  | TRUE
776 | 39079729 | 15 | n |  | TRUE
777 | 39080326 | 15 | n |  | TRUE
778 | 39080759 | 15 | n |  | TRUE
779 | 39082509 | 15 | n |  | TRUE
780 | 39082923 | 15 | n |  | TRUE
781 | 39082992 | 15 | n |  | TRUE
782 | 39083356 | 15 | n |  | TRUE
783 | 39088775 | 15 | n |  | TRUE
784 | 39095653 | 15 | n |  | TRUE
785 | 39096548 | 15 | n |  | TRUE
786 | 39097099 | 15 | n |  | TRUE
787 | 39097428 | 15 | n |  | TRUE
789 | 39103188 | 15 | n |  | TRUE
790 | 39107699 | 15 | n |  | TRUE
791 | 39112777 | 15 | n |  | TRUE
792 | 39112847 | 15 | n |  | TRUE
793 | 39113539 | 15 | n |  | TRUE
794 | 39115579 | 15 | n |  | TRUE
795 | 39115696 | 15 | n |  | TRUE
796 | 39116032 | 15 | n |  | TRUE
797 | 39116457 | 15 | n |  | TRUE
798 | 39118474 | 15 | n |  | TRUE
799 | 39119444 | 15 | n |  | TRUE
800 | 39122964 | 15 | n |  | TRUE
801 | 39127849 | 15 | n |  | TRUE
802 | 39128333 | 15 | n |  | TRUE
803 | 39129221 | 15 | n |  | TRUE
804 | 39129303 | 15 | n |  | TRUE
805 | 39129752 | 15 | n |  | TRUE
806 | 39130525 | 15 | n |  | TRUE
807 | 39130543 | 15 | n |  | TRUE
808 | 39136038 | 15 | n |  | TRUE
809 | 39136136 | 15 | n |  | TRUE
810 | 39136915 | 15 | n |  | TRUE
811 | 39136939 | 15 | n |  | TRUE
812 | 39139369 | 15 | n |  | TRUE
814 | 39140781 | 15 | n |  | TRUE
815 | 39151280 | 15 | n |  | TRUE
816 | 39155402 | 15 | n |  | TRUE
817 | 39165436 | 15 | n |  | TRUE
818 | 39165761 | 15 | n |  | TRUE
819 | 39169012 | 15 | n |  | TRUE
820 | 39169078 | 15 | n |  | TRUE
821 | 39171178 | 15 | n |  | TRUE
822 | 39176178 | 15 | n |  | TRUE
823 | 39178624 | 15 | n |  | TRUE
824 | 39178628 | 15 | n |  | TRUE
825 | 39182835 | 15 | n |  | TRUE
826 | 39183059 | 15 | n |  | TRUE
827 | 39184805 | 15 | n |  | TRUE
828 | 39188879 | 15 | n |  | TRUE
829 | 39188974 | 15 | n |  | TRUE
831 | 39193290 | 15 | n |  | TRUE
832 | 39195798 | 15 | n |  | TRUE
833 | 39206122 | 15 | n |  | TRUE
834 | 39214137 | 15 | n |  | TRUE
835 | 39221190 | 15 | n |  | TRUE
836 | 39222260 | 15 | n |  | TRUE
837 | 39223555 | 15 | n |  | TRUE
838 | 39225564 | 15 | n |  | TRUE
840 | 39226211 | 15 | n |  | TRUE
841 | 39227823 | 15 | n |  | TRUE
842 | 39229688 | 15 | n |  | TRUE
843 | 39229974 | 15 | n |  | TRUE
844 | 39230097 | 15 | n |  | TRUE
845 | 39231439 | 15 | n |  | TRUE
846 | 39231539 | 15 | n |  | TRUE
847 | 39235285 | 15 | n |  | TRUE
848 | 39237254 | 15 | n |  | TRUE
849 | 39239523 | 15 | n |  | TRUE
850 | 39239636 | 15 | n |  | TRUE
851 | 39241049 | 15 | n |  | TRUE
852 | 39241376 | 15 | n |  | TRUE
853 | 39242900 | 15 | n |  | TRUE
855 | 39250383 | 15 | n |  | TRUE
856 | 39252677 | 15 | n |  | TRUE
857 | 39258518 | 15 | n |  | TRUE
858 | 39258807 | 15 | n |  | TRUE
860 | 39261471 | 15 | n |  | TRUE
861 | 39264650 | 15 | n |  | TRUE
862 | 39266464 | 15 | n |  | TRUE
863 | 39270691 | 15 | n |  | TRUE
864 | 39270849 | 15 | n |  | TRUE
865 | 39275610 | 15 | n |  | TRUE
866 | 39277544 | 15 | n |  | TRUE
867 | 39279417 | 15 | n |  | TRUE
868 | 39280592 | 15 | n |  | TRUE
869 | 39281612 | 15 | n |  | TRUE
870 | 39283031 | 15 | n |  | TRUE
871 | 39284900 | 15 | n |  | TRUE
872 | 39286260 | 15 | n |  | TRUE
873 | 39287237 | 15 | n |  | TRUE
874 | 39287385 | 15 | n |  | TRUE
875 | 39288752 | 15 | n |  | TRUE
876 | 39290687 | 15 | n |  | TRUE
877 | 39294810 | 15 | n |  | TRUE
878 | 39303271 | 15 | n |  | TRUE
879 | 39303682 | 15 | n |  | TRUE
880 | 39306581 | 15 | n |  | TRUE
881 | 39306976 | 15 | n |  | TRUE
883 | 39326315 | 15 | n |  | TRUE
884 | 39327964 | 15 | n |  | TRUE
885 | 39327984 | 15 | n |  | TRUE
886 | 39329171 | 15 | n |  | TRUE
887 | 39329782 | 15 | n |  | TRUE
888 | 39329800 | 15 | n |  | TRUE
889 | 39331390 | 15 | n |  | TRUE
890 | 39333625 | 15 | n |  | TRUE
891 | 39333895 | 15 | n |  | TRUE
892 | 39342472 | 15 | n |  | TRUE
893 | 39343425 | 15 | n |  | TRUE
894 | 39346034 | 15 | n |  | TRUE
895 | 39348474 | 15 | n |  | TRUE
896 | 39349621 | 15 | n |  | TRUE
897 | 39350229 | 15 | n |  | TRUE
898 | 39350271 | 15 | n |  | TRUE
899 | 39350905 | 15 | n |  | TRUE
900 | 39353936 | 15 | n |  | TRUE
902 | 39361739 | 15 | n |  | TRUE
904 | 39372670 | 15 | n |  | TRUE
905 | 39386526 | 15 | n |  | TRUE
906 | 39386986 | 15 | n |  | TRUE
907 | 39387356 | 15 | n |  | TRUE
908 | 39388839 | 15 | n |  | TRUE
909 | 39389219 | 15 | n |  | TRUE
910 | 39389248 | 15 | n |  | TRUE
911 | 39389290 | 15 | n |  | TRUE
912 | 39393835 | 15 | n |  | TRUE
913 | 39397425 | 15 | n |  | TRUE
914 | 39398640 | 15 | n |  | TRUE
915 | 39401163 | 15 | n |  | TRUE
916 | 39402013 | 15 | n |  | TRUE
917 | 39405858 | 15 | n |  | TRUE
918 | 39407580 | 15 | n |  | TRUE
919 | 39410126 | 15 | n |  | TRUE
920 | 39410219 | 15 | n |  | TRUE
921 | 39412024 | 15 | n |  | TRUE
922 | 39414868 | 15 | n |  | TRUE
924 | 39418224 | 15 | n |  | TRUE
926 | 39425966 | 15 | n |  | TRUE
927 | 39426065 | 15 | n |  | TRUE
928 | 39429232 | 15 | n |  | TRUE
929 | 39429334 | 15 | n |  | TRUE
930 | 39432625 | 15 | n |  | TRUE
931 | 39437822 | 15 | n |  | TRUE
932 | 39441826 | 15 | n |  | TRUE
934 | 39442657 | 15 | n |  | TRUE
935 | 39445277 | 15 | n |  | TRUE
936 | 39445336 | 15 | n |  | TRUE
937 | 39451204 | 15 | n |  | TRUE
938 | 39451281 | 15 | n |  | TRUE
939 | 39454245 | 15 | n |  | TRUE
940 | 39458270 | 15 | n |  | TRUE
941 | 39460550 | 15 | n |  | TRUE
942 | 39460707 | 15 | n |  | TRUE
943 | 39461340 | 15 | n |  | TRUE
944 | 39462418 | 15 | n |  | TRUE
945 | 39469154 | 15 | n |  | TRUE
946 | 39484678 | 15 | n |  | TRUE
947 | 39485202 | 15 | n |  | TRUE
948 | 39487770 | 15 | n |  | TRUE
949 | 39489222 | 15 | n |  | TRUE
950 | 39489522 | 15 | n |  | TRUE
951 | 39490274 | 15 | n |  | TRUE
952 | 39495439 | 15 | n |  | TRUE
953 | 39496404 | 15 | n |  | TRUE
954 | 39496438 | 15 | n |  | TRUE
955 | 39496448 | 15 | n |  | TRUE
956 | 39496938 | 15 | n |  | TRUE
957 | 39498303 | 15 | n |  | TRUE
958 | 39499392 | 15 | n |  | TRUE
959 | 39505496 | 15 | n |  | TRUE
960 | 39507415 | 15 | n |  | TRUE
961 | 39512968 | 15 | n |  | TRUE
962 | 39516459 | 15 | n |  | TRUE
963 | 39516536 | 15 | n |  | TRUE
964 | 39516667 | 15 | n |  | TRUE
965 | 39517461 | 15 | n |  | TRUE
966 | 39518603 | 15 | n |  | TRUE
967 | 39518697 | 15 | n |  | TRUE
968 | 39518911 | 15 | n |  | TRUE
969 | 39518929 | 15 | n |  | TRUE
971 | 39519856 | 15 | n |  | TRUE
972 | 39522240 | 15 | n |  | TRUE
973 | 39525181 | 15 | n |  | TRUE
974 | 39526002 | 15 | n |  | TRUE
975 | 39526586 | 15 | n |  | TRUE
976 | 39526707 | 15 | n |  | TRUE
977 | 39557869 | 15 | n |  | TRUE
978 | 39561625 | 15 | n |  | TRUE
979 | 39563506 | 15 | n |  | TRUE
980 | 39563623 | 15 | n |  | TRUE
982 | 39564516 | 15 | n |  | TRUE
983 | 39564828 | 15 | n |  | TRUE
984 | 39564917 | 15 | n |  | TRUE
985 | 39566814 | 15 | n |  | TRUE
986 | 39566827 | 15 | n |  | TRUE
987 | 39568079 | 15 | n |  | TRUE
988 | 39568455 | 15 | n |  | TRUE
989 | 39579103 | 15 | n |  | TRUE
990 | 39582198 | 15 | n |  | TRUE
991 | 39582845 | 15 | n |  | TRUE
992 | 39585543 | 15 | n |  | TRUE
993 | 39585923 | 15 | n |  | TRUE
994 | 39586122 | 15 | n |  | TRUE
995 | 39588884 | 15 | n |  | TRUE
996 | 39591818 | 15 | n |  | TRUE
997 | 39593853 | 15 | n |  | TRUE
998 | 39594108 | 15 | n |  | TRUE
999 | 39595509 | 15 | n |  | TRUE
1000 | 39595824 | 15 | n |  | TRUE
1001 | 39600168 | 15 | n |  | TRUE
1002 | 39601257 | 15 | n |  | TRUE
1003 | 39602460 | 15 | n |  | TRUE
1004 | 39605247 | 15 | n |  | TRUE
1005 | 39608069 | 15 | n |  | TRUE
1006 | 39611264 | 15 | n |  | TRUE
1007 | 39614384 | 15 | n |  | TRUE
1008 | 39615147 | 15 | n |  | TRUE
1009 | 39617449 | 15 | n |  | TRUE
1010 | 39618239 | 15 | n |  | TRUE
1011 | 39622436 | 15 | n |  | TRUE
1012 | 39622797 | 15 | n |  | TRUE
1013 | 39623280 | 15 | n |  | TRUE
1014 | 39623641 | 15 | n |  | TRUE
1015 | 39624291 | 15 | n |  | TRUE
1016 | 39627030 | 15 | n |  | TRUE
1017 | 39627361 | 15 | n |  | TRUE
1018 | 39627691 | 15 | n |  | TRUE
1019 | 39634260 | 15 | n |  | TRUE
1020 | 39635715 | 15 | n |  | TRUE
1021 | 39635984 | 15 | n |  | TRUE
1022 | 39638888 | 15 | n |  | TRUE
1023 | 39644640 | 15 | n |  | TRUE
1024 | 39644696 | 15 | n |  | TRUE
1025 | 39646029 | 15 | n |  | TRUE
1026 | 39647564 | 15 | n |  | TRUE
1027 | 39651809 | 15 | n |  | TRUE
1028 | 39653381 | 15 | n |  | TRUE
1029 | 39654238 | 15 | n |  | TRUE
1030 | 39657124 | 15 | n |  | TRUE
1031 | 39660648 | 15 | n |  | TRUE
1033 | 39662553 | 15 | n |  | TRUE
1034 | 39666713 | 15 | n |  | TRUE
1035 | 39674557 | 15 | n |  | TRUE
1036 | 39677345 | 15 | n |  | TRUE
1038 | 39679483 | 15 | n |  | TRUE
1039 | 39681804 | 15 | n |  | TRUE
1040 | 39688573 | 15 | n |  | TRUE
1041 | 39689775 | 15 | n |  | TRUE
1042 | 39714032 | 15 | n |  | TRUE
1043 | 39733206 | 15 | n |  | TRUE
1044 | 39734179 | 15 | n |  | TRUE
1045 | 39741046 | 15 | n |  | TRUE
1046 | 39741794 | 15 | n |  | TRUE
1047 | 39744003 | 15 | n |  | TRUE
1048 | 39746692 | 15 | n |  | TRUE
1049 | 39749962 | 15 | n |  | TRUE
1050 | 39755491 | 15 | n |  | TRUE
1051 | 39757107 | 15 | n |  | TRUE
1052 | 39757540 | 15 | n |  | TRUE
1053 | 39757546 | 15 | n |  | TRUE
1054 | 39757561 | 15 | n |  | TRUE
1055 | 39761924 | 15 | n |  | TRUE
1056 | 39766343 | 15 | n |  | TRUE
1058 | 39768243 | 15 | n |  | TRUE
1059 | 39771135 | 15 | n |  | TRUE
1060 | 39772126 | 15 | n |  | TRUE
1061 | 39773372 | 15 | n |  | TRUE
1062 | 39775744 | 15 | n |  | TRUE
1063 | 39776750 | 15 | n |  | TRUE
1064 | 39777628 | 15 | n |  | TRUE
1065 | 39779766 | 15 | n |  | TRUE
1066 | 39780800 | 15 | n |  | TRUE
1067 | 39783671 | 15 | n |  | TRUE
1068 | 39785283 | 15 | n |  | TRUE
1069 | 39785634 | 15 | n |  | TRUE
1070 | 39786077 | 15 | n |  | TRUE
1071 | 39786853 | 15 | n |  | TRUE
1072 | 39786870 | 15 | n |  | TRUE
1073 | 39786935 | 15 | n |  | TRUE
1074 | 39790113 | 15 | n |  | TRUE
1075 | 39790178 | 15 | n |  | TRUE
1076 | 39791275 | 15 | n |  | TRUE
1077 | 39791540 | 15 | n |  | TRUE
1078 | 39792004 | 15 | n |  | TRUE
1079 | 39792011 | 15 | n |  | TRUE
1080 | 39795110 | 15 | n |  | TRUE
1081 | 39795253 | 15 | n |  | TRUE
1082 | 39795806 | 15 | n |  | TRUE
1083 | 39797361 | 15 | n |  | TRUE
1085 | 39797718 | 15 | n |  | TRUE
1086 | 39799478 | 15 | n |  | TRUE
1087 | 39801093 | 15 | n |  | TRUE
1088 | 39801108 | 15 | n |  | TRUE
1089 | 39801877 | 15 | n |  | TRUE
1090 | 39806005 | 15 | n |  | TRUE
1091 | 39806493 | 15 | n |  | TRUE
1092 | 39807224 | 15 | n |  | TRUE
1093 | 39808293 | 15 | n |  | TRUE
1094 | 39808727 | 15 | n |  | TRUE
1095 | 39812314 | 15 | n |  | TRUE
1096 | 39818636 | 15 | n |  | TRUE
1097 | 39825650 | 15 | n |  | TRUE
1098 | 39832723 | 15 | n |  | TRUE
1100 | 39838409 | 15 | n |  | TRUE
1101 | 39838850 | 15 | n |  | TRUE
1103 | 39840292 | 15 | n |  | TRUE
1105 | 39846082 | 15 | n |  | TRUE
1107 | 39853487 | 15 | n |  | TRUE
1108 | 39853504 | 15 | n |  | TRUE
1109 | 39857043 | 15 | n |  | TRUE
1110 | 39884813 | 15 | n |  | TRUE
1111 | 39885259 | 15 | n |  | TRUE
1112 | 39885265 | 15 | n |  | TRUE
1114 | 39894819 | 15 | n |  | TRUE
1115 | 39895109 | 15 | n |  | TRUE
1116 | 39895196 | 15 | n |  | TRUE
1117 | 39896807 | 15 | n |  | TRUE
1118 | 39906322 | 15 | n |  | TRUE
1119 | 39906370 | 15 | n |  | TRUE
1120 | 39912926 | 15 | n |  | TRUE
1121 | 39913574 | 15 | n |  | TRUE
1122 | 39914757 | 15 | n |  | TRUE
1123 | 39916002 | 15 | n |  | TRUE
1124 | 39916621 | 15 | n |  | TRUE
1125 | 39917759 | 15 | n |  | TRUE
1126 | 39921270 | 15 | n |  | TRUE
1127 | 39925029 | 15 | n |  | TRUE
1130 | 39927943 | 15 | n |  | TRUE
1132 | 39931260 | 15 | n |  | TRUE
1133 | 39931310 | 15 | n |  | TRUE
1135 | 39943153 | 15 | n |  | TRUE
1136 | 39944837 | 15 | n |  | TRUE
1137 | 39944862 | 15 | n |  | TRUE
1139 | 39947071 | 15 | n |  | TRUE
1140 | 39950315 | 15 | n |  | TRUE
1141 | 39952705 | 15 | n |  | TRUE
1143 | 39956553 | 15 | n |  | TRUE
1144 | 39962031 | 15 | n |  | TRUE
1145 | 39962148 | 15 | n |  | TRUE
1146 | 39965922 | 15 | n |  | TRUE
1147 | 39965941 | 15 | n |  | TRUE
1148 | 39966432 | 15 | n |  | TRUE
1149 | 39966640 | 15 | n |  | TRUE
1150 | 39967623 | 15 | n |  | TRUE
1151 | 39967631 | 15 | n |  | TRUE
1152 | 39972333 | 15 | n |  | TRUE
1153 | 39973248 | 15 | n |  | TRUE
1155 | 39975982 | 15 | n |  | TRUE
1156 | 39977829 | 15 | n |  | TRUE
1157 | 39983623 | 15 | n |  | TRUE
1158 | 39988647 | 15 | n |  | TRUE
1159 | 39988668 | 15 | n |  | TRUE
1161 | 39990054 | 15 | n |  | TRUE
1162 | 39992914 | 15 | n |  | TRUE
1164 | 39994990 | 15 | n |  | TRUE
1165 | 39997563 | 15 | n |  | TRUE
1166 | 39997668 | 15 | n |  | TRUE
1167 | 40001697 | 15 | n |  | TRUE
1168 | 40003477 | 15 | n |  | TRUE
1170 | 40012675 | 15 | n |  | TRUE
1174 | 40036402 | 15 | n |  | TRUE
1175 | 40044968 | 15 | n |  | TRUE
1176 | 40053464 | 15 | n |  | TRUE
1177 | 40053643 | 15 | n |  | TRUE
1178 | 40053924 | 15 | n |  | TRUE
1179 | 40057558 | 15 | n |  | TRUE
1180 | 40057658 | 15 | n |  | TRUE
1181 | 40058033 | 15 | n |  | TRUE
1182 | 40058252 | 15 | n |  | TRUE
1183 | 40058589 | 15 | n |  | TRUE
1184 | 40061081 | 15 | n |  | TRUE
1185 | 40061304 | 15 | n |  | TRUE
1186 | 40061469 | 15 | n |  | TRUE
1187 | 40062626 | 15 | n |  | TRUE
1188 | 40063386 | 15 | n |  | TRUE
1189 | 40070350 | 15 | n |  | TRUE
1190 | 40077925 | 15 | n |  | TRUE
1191 | 40078610 | 15 | n |  | TRUE
1192 | 40078681 | 15 | n |  | TRUE
1193 | 40080441 | 15 | n |  | TRUE
1194 | 40080453 | 15 | n |  | TRUE
1195 | 40084454 | 15 | n |  | TRUE
1196 | 40085595 | 15 | n |  | TRUE
1198 | 40086341 | 15 | n |  | TRUE
1199 | 40087969 | 15 | n |  | TRUE
1200 | 40089560 | 15 | n |  | TRUE
1201 | 40090576 | 15 | n |  | TRUE
1203 | 40091243 | 15 | n |  | TRUE
1204 | 40092913 | 15 | n |  | TRUE
1205 | 40093320 | 15 | n |  | TRUE
1206 | 40093339 | 15 | n |  | TRUE
1207 | 40094169 | 15 | n |  | TRUE
1208 | 40094736 | 15 | n |  | TRUE
1209 | 40098570 | 15 | n |  | TRUE
1210 | 40099101 | 15 | n |  | TRUE
1213 | 40105635 | 15 | n |  | TRUE
1214 | 40106527 | 15 | n |  | TRUE
1215 | 40107762 | 15 | n |  | TRUE
1216 | 40107947 | 15 | n |  | TRUE
1217 | 40108180 | 15 | n |  | TRUE
1218 | 40108365 | 15 | n |  | TRUE
1219 | 40108564 | 15 | n |  | TRUE
1220 | 40108861 | 15 | n |  | TRUE
1221 | 40110289 | 15 | n |  | TRUE
1222 | 40111443 | 15 | n |  | TRUE
1223 | 40115086 | 15 | n |  | TRUE
1224 | 40116272 | 15 | n |  | TRUE
1226 | 40118860 | 15 | n |  | TRUE
1228 | 40122106 | 15 | n |  | TRUE
1229 | 40124191 | 15 | n |  | TRUE
1230 | 40124360 | 15 | n |  | TRUE
1231 | 40124547 | 15 | n |  | TRUE
1232 | 40131705 | 15 | n |  | TRUE
1233 | 40133224 | 15 | n |  | TRUE
1234 | 40134017 | 15 | n |  | TRUE
1235 | 40134133 | 15 | n |  | TRUE
1236 | 40135364 | 15 | n |  | TRUE
1237 | 40135495 | 15 | n |  | TRUE
1239 | 40136271 | 15 | n |  | TRUE
1240 | 40136301 | 15 | n |  | TRUE
1242 | 40137209 | 15 | n |  | TRUE
1243 | 40137660 | 15 | n |  | TRUE
1244 | 40138203 | 15 | n |  | TRUE
1245 | 40140008 | 15 | n |  | TRUE
1246 | 40140173 | 15 | n |  | TRUE
1247 | 40140844 | 15 | n |  | TRUE
1248 | 40144159 | 15 | n |  | TRUE
1250 | 40145561 | 15 | n |  | TRUE
1251 | 40148305 | 15 | n |  | TRUE
1252 | 40148883 | 15 | n |  | TRUE
1253 | 40150453 | 15 | n |  | TRUE
1254 | 40150594 | 15 | n |  | TRUE
1255 | 40154657 | 15 | n |  | TRUE
1256 | 40155362 | 15 | n |  | TRUE
1257 | 40156533 | 15 | n |  | TRUE
1258 | 40163141 | 15 | n |  | TRUE
1259 | 40167306 | 15 | n |  | TRUE
1260 | 40170828 | 15 | n |  | TRUE
1261 | 40172026 | 15 | n |  | TRUE
1262 | 40172306 | 15 | n |  | TRUE
1263 | 40173451 | 15 | n |  | TRUE
1264 | 40175602 | 15 | n |  | TRUE
1265 | 40188284 | 15 | n |  | TRUE
1266 | 40189330 | 15 | n |  | TRUE
1267 | 40190420 | 15 | n |  | TRUE
1268 | 40191149 | 15 | n |  | TRUE
1269 | 40192060 | 15 | n |  | TRUE
1270 | 40193096 | 15 | n |  | TRUE
1271 | 40238484 | 15 | n |  | TRUE
1272 | 40238820 | 15 | n |  | TRUE
1273 | 40241300 | 15 | n |  | TRUE
1274 | 40241950 | 15 | n |  | TRUE
1275 | 40242423 | 15 | n |  | TRUE
1276 | 40242740 | 15 | n |  | TRUE
1277 | 40243133 | 15 | n |  | TRUE
1278 | 40243698 | 15 | n |  | TRUE
1280 | 40244619 | 15 | n |  | TRUE
1281 | 40245678 | 15 | n |  | TRUE
1282 | 40246604 | 15 | n |  | TRUE
1283 | 40249688 | 15 | n |  | TRUE
1284 | 40259650 | 15 | n |  | TRUE
1285 | 40267808 | 15 | n |  | TRUE
1286 | 40268771 | 15 | n |  | TRUE
1287 | 40273399 | 15 | n |  | TRUE
1288 | 40277006 | 15 | n |  | TRUE
1289 | 40277166 | 15 | n |  | TRUE
1290 | 40278629 | 15 | n |  | TRUE
1291 | 40278694 | 15 | n |  | TRUE
1292 | 40282106 | 15 | n |  | TRUE
1293 | 40283687 | 15 | n |  | TRUE
1294 | 40284825 | 15 | n |  | TRUE
1295 | 40285526 | 15 | n |  | TRUE
1296 | 40287824 | 15 | n |  | TRUE
1297 | 40288010 | 15 | n |  | TRUE
1298 | 40292372 | 15 | n |  | TRUE
1299 | 40295543 | 15 | n |  | TRUE
1300 | 40297292 | 15 | n |  | TRUE
1301 | 40297313 | 15 | n |  | TRUE
1302 | 40297885 | 15 | n |  | TRUE
1303 | 40298700 | 15 | n |  | TRUE
1304 | 40303661 | 15 | n |  | TRUE
1305 | 40305433 | 15 | n |  | TRUE
1306 | 40307525 | 15 | n |  | TRUE
1307 | 40311374 | 15 | n |  | TRUE
1308 | 40312320 | 15 | n |  | TRUE
1309 | 40313389 | 15 | n |  | TRUE
1310 | 40314147 | 15 | n |  | TRUE
1311 | 40317407 | 15 | n |  | TRUE
1312 | 40317585 | 15 | n |  | TRUE
1313 | 40318267 | 15 | n |  | TRUE
1314 | 40319492 | 15 | n |  | TRUE
1315 | 40321346 | 15 | n |  | TRUE
1316 | 40322146 | 15 | n |  | TRUE
1317 | 40326767 | 15 | n |  | TRUE
1318 | 40330404 | 15 | n |  | TRUE
1319 | 40330930 | 15 | n |  | TRUE
1320 | 40331420 | 15 | n |  | TRUE
1321 | 40334059 | 15 | n |  | TRUE
1322 | 40334687 | 15 | n |  | TRUE
1323 | 40335631 | 15 | n |  | TRUE
1324 | 40343499 | 15 | n |  | TRUE
1325 | 40346599 | 15 | n |  | TRUE
1326 | 40347882 | 15 | n |  | TRUE
1327 | 40357599 | 15 | n |  | TRUE
1328 | 40358127 | 15 | n |  | TRUE
1329 | 40604241 | 15 | n |  | TRUE
1330 | 40604491 | 15 | n |  | TRUE
1331 | 40613834 | 15 | n |  | TRUE
1332 | 40651244 | 15 | n |  | TRUE
1333 | 40664470 | 15 | n |  | TRUE
1334 | 40801567 | 15 | n |  | TRUE
1335 | 40831084 | 15 | n |  | TRUE
1336 | 131115055 | 15 | n |  | TRUE
1337 | 131115066 | 15 | n |  | TRUE
1338 | 131115070 | 15 | n |  | TRUE
1339 | 134748958 | 15 | n |  | TRUE
1340 | 160671783 | 15 | n |  | TRUE
1341 | 160672838 | 15 | n |  | TRUE
1342 | 160672843 | 15 | n |  | TRUE
1343 | 160672879 | 15 | n |  | TRUE
1344 | 160672893 | 15 | n |  | TRUE
1345 | 160673201 | 15 | n |  | TRUE
1346 | 160674166 | 15 | n |  | TRUE
1347 | 160674178 | 15 | n |  | TRUE
1348 | 160674190 | 15 | n |  | TRUE
1349 | 160674196 | 15 | n |  | TRUE
1350 | 160674351 | 15 | n |  | TRUE
1351 | 160674885 | 15 | n |  | TRUE
1352 | 160675026 | 15 | n |  | TRUE
1353 | 160675042 | 15 | n |  | TRUE
1354 | 160675044 | 15 | n |  | TRUE
1355 | 160675355 | 15 | n |  | TRUE
1356 | 160675357 | 15 | n |  | TRUE
1357 | 160675359 | 15 | n |  | TRUE
1358 | 160675361 | 15 | n |  | TRUE
1359 | 160675363 | 15 | n |  | TRUE
1360 | 160675365 | 15 | n |  | TRUE
1361 | 160675367 | 15 | n |  | TRUE
1362 | 160675369 | 15 | n |  | TRUE
1363 | 160675371 | 15 | n |  | TRUE
1364 | 160675374 | 15 | n |  | TRUE
1365 | 160675376 | 15 | n |  | TRUE
1366 | 160675379 | 15 | n |  | TRUE
1367 | 160675381 | 15 | n |  | TRUE
1368 | 160675383 | 15 | n |  | TRUE
1369 | 160675385 | 15 | n |  | TRUE
1370 | 160675387 | 15 | n |  | TRUE
1371 | 160675426 | 15 | n |  | TRUE
1372 | 160675482 | 15 | n |  | TRUE
1373 | 160675583 | 15 | n |  | TRUE
1374 | 160675605 | 15 | n |  | TRUE
1375 | 160675675 | 15 | n |  | TRUE
1376 | 160675690 | 15 | n |  | TRUE
1377 | 179364471 | 15 | n |  | TRUE
1378 | 179528260 | 15 | n |  | TRUE
1379 | 179528268 | 15 | n |  | TRUE
1380 | 179528282 | 15 | n |  | TRUE
1381 | 179528289 | 15 | n |  | TRUE
1382 | 179528303 | 15 | n |  | TRUE
1384 | 323101252 | 15 | n |  | TRUE

## Line Data
| name | std_type | from_bus | to_bus | length_km | r_ohm_per_km | x_ohm_per_km | c_nf_per_km | g_us_per_km | max_i_ka | df | parallel | type | in_service
0 | 299303 | 24557780 | 119 | 489 | 0.08 | 1.87 | 0.419 | 210 | 0.1 | 81 | 1 | 1 |  | TRUE
1 | 332835 | 24557780 | 713 | 681 | 0.098 | 1.87 | 0.419 | 210 | 0.1 | 81 | 1 | 1 |  | TRUE
2 | 9047397 | 24557780 | 577 | 609 | 0.064 | 1.87 | 0.419 | 210 | 0.1 | 81 | 1 | 1 |  | TRUE
3 | 363229 | 24557780 | 196 | 683 | 0.036 | 1.87 | 0.419 | 210 | 0.1 | 81 | 1 | 1 |  | TRUE
4 | 299412 | 24557780 | 622 | 653 | 0.046 | 1.87 | 0.419 | 210 | 0.1 | 81 | 1 | 1 |  | TRUE
5 | 299304 | 24557780 | 1244 | 119 | 0.102 | 1.87 | 0.419 | 210 | 0.1 | 81 | 1 | 1 |  | TRUE
6 | 9047264 | 24557780 | 863 | 838 | 0.05 | 1.87 | 0.419 | 210 | 0.1 | 81 | 1 | 1 |  | TRUE
7 | 396682 | 24557780 | 681 | 684 | 0.083 | 1.87 | 0.419 | 210 | 0.1 | 81 | 1 | 1 |  | TRUE
8 | 396684 | 24557780 | 769 | 821 | 0.102 | 1.87 | 0.419 | 210 | 0.1 | 81 | 1 | 1 |  | TRUE
9 | 363271 | 24557780 | 961 | 419 | 0.041 | 1.87 | 0.419 | 210 | 0.1 | 81 | 1 | 1 |  | TRUE
10 | 298885 | 24557780 | 626 | 534 | 0.07 | 1.87 | 0.419 | 210 | 0.1 | 81 | 1 | 1 |  | TRUE
11 | 396680 | 24557780 | 710 | 714 | 0.051 | 1.87 | 0.419 | 210 | 0.1 | 81 | 1 | 1 |  | TRUE
12 | 362739 | 24557780 | 613 | 663 | 0.051 | 1.87 | 0.419 | 210 | 0.1 | 81 | 1 | 1 |  | TRUE
13 | 9047367 | 24557780 | 201 | 328 | 0.036 | 1.87 | 0.419 | 210 | 0.1 | 81 | 1 | 1 |  | TRUE
14 | 299392 | 24557780 | 1231 | 747 | 0.053 | 1.87 | 0.419 | 210 | 0.1 | 81 | 1 | 1 |  | TRUE
15 | 9047256 | 24557780 | 1046 | 1011 | 0.054 | 1.87 | 0.419 | 210 | 0.1 | 81 | 1 | 1 |  | TRUE
16 | 363236 | 24557780 | 11 | 97 | 0.055 | 1.87 | 0.419 | 210 | 0.1 | 81 | 1 | 1 |  | TRUE
17 | 396681 | 24557780 | 715 | 713 | 0.092 | 1.87 | 0.419 | 210 | 0.1 | 81 | 1 | 1 |  | TRUE
18 | 299389 | 24557780 | 383 | 1152 | 0.036 | 1.87 | 0.419 | 210 | 0.1 | 81 | 1 | 1 |  | TRUE
19 | 9047244 | 24557780 | 1125 | 1107 | 0.038 | 1.87 | 0.419 | 210 | 0.1 | 81 | 1 | 1 |  | TRUE
20 | 363255 | 24557780 | 117 | 1206 | 0.021 | 1.87 | 0.419 | 210 | 0.1 | 81 | 1 | 1 |  | TRUE
21 | 299393 | 24557780 | 1295 | 1024 | 0.046 | 1.87 | 0.419 | 210 | 0.1 | 81 | 1 | 1 |  | TRUE
22 | 363256 | 24557780 | 564 | 784 | 0.051 | 1.87 | 0.419 | 210 | 0.1 | 81 | 1 | 1 |  | TRUE
23 | 9047242 | 24557780 | 1136 | 1125 | 0.051 | 1.87 | 0.419 | 210 | 0.1 | 81 | 1 | 1 |  | TRUE
24 | 362742 | 24557780 | 663 | 574 | 0.052 | 1.87 | 0.419 | 210 | 0.1 | 81 | 1 | 1 |  | TRUE
25 | 9047265 | 24557780 | 838 | 812 | 0.05 | 1.87 | 0.419 | 210 | 0.1 | 81 | 1 | 1 |  | TRUE
26 | 298888 | 24557780 | 654 | 613 | 0.065 | 1.87 | 0.419 | 210 | 0.1 | 81 | 1 | 1 |  | TRUE
27 | 299405 | 24557780 | 1206 | 564 | 0.051 | 1.87 | 0.419 | 210 | 0.1 | 81 | 1 | 1 |  | TRUE
28 | 299425 | 24557780 | 1009 | 139 | 0.123 | 1.87 | 0.419 | 210 | 0.1 | 81 | 1 | 1 |  | TRUE
29 | 298887 | 24557780 | 697 | 556 | 0.066 | 1.87 | 0.419 | 210 | 0.1 | 81 | 1 | 1 |  | TRUE
30 | 299299 | 24557780 | 1278 | 982 | 0.059 | 1.87 | 0.419 | 210 | 0.1 | 81 | 1 | 1 |  | TRUE
31 | 332837 | 24557780 | 757 | 769 | 0.14 | 1.87 | 0.419 | 210 | 0.1 | 81 | 1 | 1 |  | TRUE
32 | 362738 | 24557780 | 556 | 654 | 0.053 | 1.87 | 0.419 | 210 | 0.1 | 81 | 1 | 1 |  | TRUE
33 | 299298 | 24557780 | 982 | 873 | 0.074 | 1.87 | 0.419 | 210 | 0.1 | 81 | 1 | 1 |  | TRUE
34 | 396679 | 24557780 | 731 | 710 | 0.112 | 1.87 | 0.419 | 210 | 0.1 | 81 | 1 | 1 |  | TRUE
35 | 363151 | 24557780 | 1111 | 1278 | 0.079 | 1.87 | 0.419 | 210 | 0.1 | 81 | 1 | 1 |  | TRUE
36 | 363152 | 24557780 | 489 | 1111 | 0.082 | 1.87 | 0.419 | 210 | 0.1 | 81 | 1 | 1 |  | TRUE
37 | 9047261 | 24557780 | 881 | 863 | 0.048 | 1.87 | 0.419 | 210 | 0.1 | 81 | 1 | 1 |  | TRUE
38 | 9047380 | 24557780 | 514 | 537 | 0.021 | 1.87 | 0.419 | 210 | 0.1 | 81 | 1 | 1 |  | TRUE
39 | 298993 | 24557780 | 876 | 1282 | 0.12 | 1.87 | 0.419 | 210 | 0.1 | 81 | 1 | 1 |  | TRUE
40 | 5314688 | 24557780 | 362 | 378 | 0.049 | 1.87 | 0.419 | 210 | 0.1 | 81 | 1 | 1 |  | TRUE
41 | 363240 | 24557780 | 1152 | 0 | 0.087 | 1.87 | 0.419 | 210 | 0.1 | 81 | 1 | 1 |  | TRUE
42 | 298994 | 24557780 | 1282 | 316 | 0.087 | 1.87 | 0.419 | 210 | 0.1 | 81 | 1 | 1 |  | TRUE
43 | 9047260 | 24557780 | 902 | 881 | 0.054 | 1.87 | 0.419 | 210 | 0.1 | 81 | 1 | 1 |  | TRUE
44 | 9047379 | 24557780 | 480 | 514 | 0.05 | 1.87 | 0.419 | 210 | 0.1 | 81 | 1 | 1 |  | TRUE
45 | 299750 | 24557780 | 747 | 1244 | 0.055 | 1.87 | 0.419 | 210 | 0.1 | 81 | 1 | 1 |  | TRUE
46 | 332836 | 24557780 | 684 | 764 | 0.102 | 1.87 | 0.419 | 210 | 0.1 | 81 | 1 | 1 |  | TRUE
47 | 299409 | 24557780 | 443 | 480 | 0.071 | 1.87 | 0.419 | 210 | 0.1 | 81 | 1 | 1 |  | TRUE
48 | 9047398 | 24557780 | 609 | 622 | 0.062 | 1.87 | 0.419 | 210 | 0.1 | 81 | 1 | 1 |  | TRUE
49 | 362847 | 24557780 | 1185 | 1178 | 0.092 | 1.87 | 0.419 | 210 | 0.1 | 81 | 1 | 1 |  | TRUE
50 | 9047368 | 24557780 | 328 | 369 | 0.031 | 1.87 | 0.419 | 210 | 0.1 | 81 | 1 | 1 |  | TRUE
51 | 2037267 | 24557780 | 810 | 876 | 0.076 | 1.87 | 0.419 | 210 | 0.1 | 81 | 1 | 1 |  | TRUE
52 | 9047383 | 24557780 | 549 | 577 | 0.048 | 1.87 | 0.419 | 210 | 0.1 | 81 | 1 | 1 |  | TRUE
53 | 299379 | 24557780 | 683 | 555 | 0.107 | 1.87 | 0.419 | 210 | 0.1 | 81 | 1 | 1 |  | TRUE
54 | 362845 | 24557780 | 316 | 297 | 0.094 | 1.87 | 0.419 | 210 | 0.1 | 81 | 1 | 1 |  | TRUE
55 | 363245 | 24557780 | 200 | 1295 | 0.044 | 1.87 | 0.419 | 210 | 0.1 | 81 | 1 | 1 |  | TRUE
56 | 363258 | 24557780 | 292 | 201 | 0.068 | 1.87 | 0.419 | 210 | 0.1 | 81 | 1 | 1 |  | TRUE
57 | 298905 | 24557780 | 927 | 902 | 0.053 | 1.87 | 0.419 | 210 | 0.1 | 81 | 1 | 1 |  | TRUE
58 | 363235 | 24557780 | 424 | 8 | 0.066 | 1.87 | 0.419 | 210 | 0.1 | 81 | 1 | 1 |  | TRUE
59 | 298997 | 24557780 | 1178 | 1184 | 0.099 | 1.87 | 0.419 | 210 | 0.1 | 81 | 1 | 1 |  | TRUE
60 | 299296 | 24557780 | 152 | 195 | 0.096 | 1.87 | 0.419 | 210 | 0.1 | 81 | 1 | 1 |  | TRUE
61 | 363243 | 24557780 | 1024 | 1231 | 0.042 | 1.87 | 0.419 | 210 | 0.1 | 81 | 1 | 1 |  | TRUE
62 | 363247 | 24557780 | 233 | 1078 | 0.05 | 1.87 | 0.419 | 210 | 0.1 | 81 | 1 | 1 |  | TRUE
63 | 332840 | 24557780 | 871 | 1042 | 0.115 | 1.87 | 0.419 | 210 | 0.1 | 81 | 1 | 1 |  | TRUE
64 | 363242 | 24557780 | 4 | 426 | 0.073 | 1.87 | 0.419 | 210 | 0.1 | 81 | 1 | 1 |  | TRUE
65 | 363386 | 24557780 | 132 | 382 | 0.038 | 1.87 | 0.419 | 210 | 0.1 | 81 | 1 | 1 |  | TRUE
66 | 9047406 | 24557780 | 329 | 693 | 0.039 | 1.87 | 0.419 | 210 | 0.1 | 81 | 1 | 1 |  | TRUE
67 | 9047255 | 24557780 | 1053 | 1046 | 0.052 | 1.87 | 0.419 | 210 | 0.1 | 81 | 1 | 1 |  | TRUE
68 | 9047402 | 24557780 | 864 | 329 | 0.037 | 1.87 | 0.419 | 210 | 0.1 | 81 | 1 | 1 |  | TRUE
69 | 5314683 | 24557780 | 378 | 363 | 0.055 | 1.87 | 0.419 | 210 | 0.1 | 81 | 1 | 1 |  | TRUE
70 | 5920226 | 24557780 | 812 | 786 | 0.058 | 1.87 | 0.419 | 210 | 0.1 | 81 | 1 | 1 |  | TRUE
71 | 9047407 | 24557780 | 693 | 717 | 0.037 | 1.87 | 0.419 | 210 | 0.1 | 81 | 1 | 1 |  | TRUE
72 | 299297 | 24557780 | 873 | 152 | 0.104 | 1.87 | 0.419 | 210 | 0.1 | 81 | 1 | 1 |  | TRUE
73 | 9047401 | 24557780 | 1199 | 864 | 0.04 | 1.87 | 0.419 | 210 | 0.1 | 81 | 1 | 1 |  | TRUE
74 | 299421 | 24557780 | 419 | 312 | 0.098 | 1.87 | 0.419 | 210 | 0.1 | 81 | 1 | 1 |  | TRUE
75 | 299375 | 24557780 | 545 | 1247 | 0.073 | 1.87 | 0.419 | 210 | 0.1 | 81 | 1 | 1 |  | TRUE
76 | 9047245 | 24557780 | 1107 | 1053 | 0.063 | 1.87 | 0.419 | 210 | 0.1 | 81 | 1 | 1 |  | TRUE
77 | 332834 | 24557780 | 714 | 715 | 0.049 | 1.87 | 0.419 | 210 | 0.1 | 81 | 1 | 1 |  | TRUE
78 | 362737 | 24557780 | 534 | 697 | 0.1 | 1.87 | 0.419 | 210 | 0.1 | 81 | 1 | 1 |  | TRUE
79 | 396683 | 24557780 | 764 | 757 | 0.112 | 1.87 | 0.419 | 210 | 0.1 | 81 | 1 | 1 |  | TRUE
80 | 5314684 | 24557780 | 363 | 383 | 0.055 | 1.87 | 0.419 | 210 | 0.1 | 81 | 1 | 1 |  | TRUE
81 | 362855 | 24557780 | 1011 | 927 | 0.053 | 1.87 | 0.419 | 210 | 0.1 | 81 | 1 | 1 |  | TRUE
82 | 299395 | 24557780 | 1078 | 200 | 0.125 | 1.87 | 0.419 | 210 | 0.1 | 81 | 1 | 1 |  | TRUE
83 | 9047382 | 24557780 | 537 | 549 | 0.028 | 1.87 | 0.419 | 210 | 0.1 | 81 | 1 | 1 |  | TRUE
84 | 9047372 | 24557780 | 369 | 389 | 0.042 | 1.87 | 0.419 | 210 | 0.1 | 81 | 1 | 1 |  | TRUE
85 | 9047373 | 24557780 | 389 | 443 | 0.039 | 1.87 | 0.419 | 210 | 0.1 | 81 | 1 | 1 |  | TRUE
86 | 363225 | 24557780 | 194 | 545 | 0.119 | 1.87 | 0.419 | 210 | 0.1 | 81 | 1 | 1 |  | TRUE
87 | 362848 | 24557780 | 1184 | 701 | 0.096 | 1.87 | 0.419 | 210 | 0.1 | 81 | 1 | 1 |  | TRUE
88 | 5314687 | 24557780 | 382 | 362 | 0.057 | 1.87 | 0.419 | 210 | 0.1 | 81 | 1 | 1 |  | TRUE
89 | 363230 | 24557780 | 555 | 691 | 0.1 | 1.87 | 0.419 | 210 | 0.1 | 81 | 1 | 1 |  | TRUE
90 | 396686 | 24557780 | 111 | 871 | 0.033 | 1.87 | 0.419 | 210 | 0.1 | 81 | 1 | 1 |  | TRUE
91 | 363273 | 24557780 | 312 | 1009 | 0.089 | 1.87 | 0.419 | 210 | 0.1 | 81 | 1 | 1 |  | TRUE
92 | 298883 | 24557780 | 732 | 626 | 0.036 | 1.87 | 0.419 | 210 | 0.1 | 81 | 1 | 1 |  | TRUE
93 | 363226 | 24557780 | 1247 | 424 | 0.071 | 1.87 | 0.419 | 210 | 0.1 | 81 | 1 | 1 |  | TRUE
94 | 363237 | 24557780 | 486 | 132 | 0.098 | 1.87 | 0.419 | 210 | 0.1 | 81 | 1 | 1 |  | TRUE
95 | 363263 | 24557780 | 653 | 1199 | 0.051 | 1.87 | 0.419 | 210 | 0.1 | 81 | 1 | 1 |  | TRUE
96 | 363234 | 24557780 | 194 | 1120 | 0.124 | 1.87 | 0.419 | 210 | 0.1 | 81 | 1 | 1 |  | TRUE
97 | 299386 | 24557780 | 97 | 486 | 0.057 | 1.87 | 0.419 | 210 | 0.1 | 81 | 1 | 1 |  | TRUE
98 | 2084283 | 24555881 | 343 | 702 | 0.042 | 1.077 | 0.398 | 210 | 0.1 | 114 | 1 | 1 |  | TRUE
99 | 1983071 | 24555881 | 582 | 1165 | 0.008 | 1.077 | 0.398 | 210 | 0.1 | 114 | 1 | 1 |  | TRUE
100 | 1975888 | 186372432 | 1075 | 1281 | 0.011 | 1.077 | 0.398 | 210 | 0.1 | 100 | 1 | 1 |  | TRUE
101 | 2036526 | 24555881 | 935 | 950 | 0.028 | 1.077 | 0.398 | 210 | 0.1 | 114 | 1 | 1 |  | TRUE
102 | 2041322 | 186372432 | 819 | 822 | 0.008 | 1.077 | 0.398 | 210 | 0.1 | 100 | 1 | 1 |  | TRUE
103 | 2201421 | 186372432 | 591 | 531 | 0.012 | 1.077 | 0.398 | 210 | 0.1 | 100 | 1 | 1 |  | TRUE
104 | 363117 | 24555881 | 508 | 1025 | 0.031 | 1.077 | 0.398 | 210 | 0.1 | 114 | 1 | 1 |  | TRUE
105 | 299270 | 24555881 | 645 | 793 | 0.071 | 1.077 | 0.398 | 210 | 0.1 | 114 | 1 | 1 |  | TRUE
106 | 289272 | 24555881 | 906 | 1112 | 0.078 | 1.077 | 0.398 | 210 | 0.1 | 114 | 1 | 1 |  | TRUE
107 | 353371 | 24555881 | 193 | 113 | 0.076 | 1.077 | 0.398 | 210 | 0.1 | 114 | 1 | 1 |  | TRUE
108 | 289384 | 24555881 | 496 | 680 | 0.023 | 1.077 | 0.398 | 210 | 0.1 | 114 | 1 | 1 |  | TRUE
109 | 299243 | 24555881 | 1065 | 1091 | 0.09 | 1.077 | 0.398 | 210 | 0.1 | 114 | 1 | 1 |  | TRUE
110 | 289383 | 24555881 | 1229 | 496 | 0.097 | 1.077 | 0.398 | 210 | 0.1 | 114 | 1 | 1 |  | TRUE
111 | 2248562 | 24555881 | 951 | 954 | 0.033 | 1.077 | 0.398 | 210 | 0.1 | 114 | 1 | 1 |  | TRUE
112 | 363112 | 24555881 | 1090 | 1116 | 0.021 | 1.077 | 0.398 | 210 | 0.1 | 114 | 1 | 1 |  | TRUE
113 | 299256 | 24555881 | 216 | 427 | 0.079 | 1.077 | 0.398 | 210 | 0.1 | 114 | 1 | 1 |  | TRUE
114 | 299267 | 24555881 | 1025 | 661 | 0.085 | 1.077 | 0.398 | 210 | 0.1 | 114 | 1 | 1 |  | TRUE
115 | 5920398 | 24555881 | 786 | 754 | 0.052 | 1.077 | 0.398 | 210 | 0.1 | 114 | 1 | 1 |  | TRUE
116 | 353120 | 24555881 | 1112 | 332 | 0.083 | 1.077 | 0.398 | 210 | 0.1 | 114 | 1 | 1 |  | TRUE
117 | 289527 | 24555881 | 539 | 333 | 0.082 | 1.077 | 0.398 | 210 | 0.1 | 114 | 1 | 1 |  | TRUE
118 | 353429 | 24555881 | 829 | 835 | 0.109 | 1.077 | 0.398 | 210 | 0.1 | 114 | 1 | 1 |  | TRUE
119 | 363107 | 24555881 | 427 | 487 | 0.061 | 1.077 | 0.398 | 210 | 0.1 | 114 | 1 | 1 |  | TRUE
120 | 299242 | 24555881 | 791 | 1065 | 0.092 | 1.077 | 0.398 | 210 | 0.1 | 114 | 1 | 1 |  | TRUE
121 | 299217 | 24555881 | 758 | 498 | 0.062 | 1.077 | 0.398 | 210 | 0.1 | 114 | 1 | 1 |  | TRUE
122 | 289525 | 24555881 | 217 | 743 | 0.08 | 1.077 | 0.398 | 210 | 0.1 | 114 | 1 | 1 |  | TRUE
123 | 353421 | 24555881 | 333 | 889 | 0.03 | 1.077 | 0.398 | 210 | 0.1 | 114 | 1 | 1 |  | TRUE
124 | 2248561 | 24555881 | 948 | 951 | 0.032 | 1.077 | 0.398 | 210 | 0.1 | 114 | 1 | 1 |  | TRUE
125 | 299244 | 24555881 | 1091 | 1070 | 0.079 | 1.077 | 0.398 | 210 | 0.1 | 114 | 1 | 1 |  | TRUE
126 | 353234 | 24555881 | 175 | 724 | 0.058 | 1.077 | 0.398 | 210 | 0.1 | 114 | 1 | 1 |  | TRUE
127 | 353372 | 24555881 | 191 | 217 | 0.075 | 1.077 | 0.398 | 210 | 0.1 | 114 | 1 | 1 |  | TRUE
128 | 363121 | 24555881 | 793 | 907 | 0.083 | 1.077 | 0.398 | 210 | 0.1 | 114 | 1 | 1 |  | TRUE
129 | 2013800 | 24555881 | 946 | 730 | 0.033 | 1.077 | 0.398 | 210 | 0.1 | 114 | 1 | 1 |  | TRUE
130 | 353122 | 24555881 | 978 | 173 | 0.07 | 1.077 | 0.398 | 210 | 0.1 | 114 | 1 | 1 |  | TRUE
131 | 363092 | 24555881 | 473 | 791 | 0.062 | 1.077 | 0.398 | 210 | 0.1 | 114 | 1 | 1 |  | TRUE
132 | 299248 | 24555881 | 843 | 199 | 0.1 | 1.077 | 0.398 | 210 | 0.1 | 114 | 1 | 1 |  | TRUE
133 | 353374 | 24555881 | 464 | 539 | 0.078 | 1.077 | 0.398 | 210 | 0.1 | 114 | 1 | 1 |  | TRUE
134 | 409995 | 24555881 | 705 | 379 | 0.066 | 1.077 | 0.398 | 210 | 0.1 | 114 | 1 | 1 |  | TRUE
135 | 2248559 | 24555881 | 955 | 943 | 0.037 | 1.077 | 0.398 | 210 | 0.1 | 114 | 1 | 1 |  | TRUE
136 | 363111 | 24555881 | 347 | 1013 | 0.084 | 1.077 | 0.398 | 210 | 0.1 | 114 | 1 | 1 |  | TRUE
137 | 2248558 | 24555881 | 102 | 955 | 0.032 | 1.077 | 0.398 | 210 | 0.1 | 114 | 1 | 1 |  | TRUE
138 | 289387 | 24555881 | 724 | 776 | 0.166 | 1.077 | 0.398 | 210 | 0.1 | 114 | 1 | 1 |  | TRUE
139 | 5509182 | 24555881 | 439 | 1132 | 0.014 | 1.077 | 0.398 | 210 | 0.1 | 114 | 1 | 1 |  | TRUE
140 | 289386 | 24555881 | 994 | 175 | 0.026 | 1.077 | 0.398 | 210 | 0.1 | 114 | 1 | 1 |  | TRUE
141 | 363064 | 24555881 | 236 | 311 | 0.061 | 1.077 | 0.398 | 210 | 0.1 | 114 | 1 | 1 |  | TRUE
142 | 289577 | 24555881 | 865 | 198 | 0.051 | 1.077 | 0.398 | 210 | 0.1 | 114 | 1 | 1 |  | TRUE
143 | 289363 | 24555881 | 602 | 643 | 0.082 | 1.077 | 0.398 | 210 | 0.1 | 114 | 1 | 1 |  | TRUE
144 | 353430 | 24555881 | 852 | 828 | 0.071 | 1.077 | 0.398 | 210 | 0.1 | 114 | 1 | 1 |  | TRUE
145 | 289582 | 24555881 | 835 | 852 | 0.042 | 1.077 | 0.398 | 210 | 0.1 | 114 | 1 | 1 |  | TRUE
146 | 299240 | 24555881 | 883 | 473 | 0.077 | 1.077 | 0.398 | 210 | 0.1 | 114 | 1 | 1 |  | TRUE
147 | 299251 | 24555881 | 546 | 451 | 0.071 | 1.077 | 0.398 | 210 | 0.1 | 114 | 1 | 1 |  | TRUE
148 | 353212 | 24555881 | 643 | 628 | 0.072 | 1.077 | 0.398 | 210 | 0.1 | 114 | 1 | 1 |  | TRUE
149 | 363100 | 24555881 | 199 | 546 | 0.078 | 1.077 | 0.398 | 210 | 0.1 | 114 | 1 | 1 |  | TRUE
150 | 289581 | 24555881 | 825 | 829 | 0.084 | 1.077 | 0.398 | 210 | 0.1 | 114 | 1 | 1 |  | TRUE
151 | 409996 | 24555881 | 995 | 352 | 0.066 | 1.077 | 0.398 | 210 | 0.1 | 114 | 1 | 1 |  | TRUE
152 | 289273 | 24555881 | 332 | 763 | 0.024 | 1.077 | 0.398 | 210 | 0.1 | 114 | 1 | 1 |  | TRUE
153 | 299252 | 24555881 | 451 | 192 | 0.075 | 1.077 | 0.398 | 210 | 0.1 | 114 | 1 | 1 |  | TRUE
154 | 5509179 | 24555881 | 1143 | 1187 | 0.026 | 1.077 | 0.398 | 210 | 0.1 | 114 | 1 | 1 |  | TRUE
155 | 289368 | 24555881 | 972 | 463 | 0.102 | 1.077 | 0.398 | 210 | 0.1 | 114 | 1 | 1 |  | TRUE
156 | 363090 | 24555881 | 540 | 883 | 0.069 | 1.077 | 0.398 | 210 | 0.1 | 114 | 1 | 1 |  | TRUE
157 | 289366 | 24555881 | 1005 | 1062 | 0.039 | 1.077 | 0.398 | 210 | 0.1 | 114 | 1 | 1 |  | TRUE
158 | 363109 | 24555881 | 487 | 347 | 0.113 | 1.077 | 0.398 | 210 | 0.1 | 114 | 1 | 1 |  | TRUE
159 | 289574 | 24555881 | 889 | 313 | 0.085 | 1.077 | 0.398 | 210 | 0.1 | 114 | 1 | 1 |  | TRUE
160 | 289526 | 24555881 | 743 | 464 | 0.094 | 1.077 | 0.398 | 210 | 0.1 | 114 | 1 | 1 |  | TRUE
161 | 289275 | 24555881 | 173 | 538 | 0.087 | 1.077 | 0.398 | 210 | 0.1 | 114 | 1 | 1 |  | TRUE
162 | 289381 | 24555881 | 561 | 1229 | 0.061 | 1.077 | 0.398 | 210 | 0.1 | 114 | 1 | 1 |  | TRUE
163 | 299221 | 24555881 | 503 | 533 | 0.067 | 1.077 | 0.398 | 210 | 0.1 | 114 | 1 | 1 |  | TRUE
164 | 353422 | 24555881 | 313 | 472 | 0.175 | 1.077 | 0.398 | 210 | 0.1 | 114 | 1 | 1 |  | TRUE
165 | 363118 | 24555881 | 661 | 1174 | 0.093 | 1.077 | 0.398 | 210 | 0.1 | 114 | 1 | 1 |  | TRUE
166 | 363080 | 24555881 | 533 | 508 | 0.074 | 1.077 | 0.398 | 210 | 0.1 | 114 | 1 | 1 |  | TRUE
167 | 363089 | 24555881 | 532 | 540 | 0.066 | 1.077 | 0.398 | 210 | 0.1 | 114 | 1 | 1 |  | TRUE
168 | 363120 | 24555881 | 303 | 645 | 0.032 | 1.077 | 0.398 | 210 | 0.1 | 114 | 1 | 1 |  | TRUE
169 | 5509178 | 24555881 | 1126 | 1143 | 0.028 | 1.077 | 0.398 | 210 | 0.1 | 114 | 1 | 1 |  | TRUE
170 | 289576 | 24555881 | 472 | 865 | 0.071 | 1.077 | 0.398 | 210 | 0.1 | 114 | 1 | 1 |  | TRUE
171 | 346152 | 24555881 | 379 | 995 | 0.078 | 1.077 | 0.398 | 210 | 0.1 | 114 | 1 | 1 |  | TRUE
172 | 299212 | 24555881 | 402 | 236 | 0.042 | 1.077 | 0.398 | 210 | 0.1 | 114 | 1 | 1 |  | TRUE
173 | 289369 | 24555881 | 463 | 561 | 0.1 | 1.077 | 0.398 | 210 | 0.1 | 114 | 1 | 1 |  | TRUE
174 | 289524 | 24555881 | 113 | 191 | 0.078 | 1.077 | 0.398 | 210 | 0.1 | 114 | 1 | 1 |  | TRUE
175 | 346151 | 24555881 | 426 | 705 | 0.022 | 1.077 | 0.398 | 210 | 0.1 | 114 | 1 | 1 |  | TRUE
176 | 2248557 | 24555881 | 129 | 102 | 0.033 | 1.077 | 0.398 | 210 | 0.1 | 114 | 1 | 1 |  | TRUE
177 | 9505671 | 24555881 | 999 | 964 | 0.057 | 1.077 | 0.398 | 210 | 0.1 | 114 | 1 | 1 |  | TRUE
178 | 299235 | 24555881 | 457 | 532 | 0.068 | 1.077 | 0.398 | 210 | 0.1 | 114 | 1 | 1 |  | TRUE
179 | 299264 | 24555881 | 1002 | 968 | 0.073 | 1.077 | 0.398 | 210 | 0.1 | 114 | 1 | 1 |  | TRUE
180 | 353214 | 24555881 | 1062 | 972 | 0.087 | 1.077 | 0.398 | 210 | 0.1 | 114 | 1 | 1 |  | TRUE
181 | 9505672 | 24555881 | 964 | 1002 | 0.053 | 1.077 | 0.398 | 210 | 0.1 | 114 | 1 | 1 |  | TRUE
182 | 363097 | 24555881 | 1070 | 843 | 0.067 | 1.077 | 0.398 | 210 | 0.1 | 114 | 1 | 1 |  | TRUE
183 | 289583 | 24555881 | 828 | 895 | 0.071 | 1.077 | 0.398 | 210 | 0.1 | 114 | 1 | 1 |  | TRUE
184 | 353232 | 24555881 | 680 | 726 | 0.101 | 1.077 | 0.398 | 210 | 0.1 | 114 | 1 | 1 |  | TRUE
185 | 363105 | 24555881 | 192 | 216 | 0.082 | 1.077 | 0.398 | 210 | 0.1 | 114 | 1 | 1 |  | TRUE
186 | 2248560 | 24555881 | 943 | 948 | 0.032 | 1.077 | 0.398 | 210 | 0.1 | 114 | 1 | 1 |  | TRUE
187 | 299268 | 24555881 | 1174 | 303 | 0.075 | 1.077 | 0.398 | 210 | 0.1 | 114 | 1 | 1 |  | TRUE
188 | 299219 | 24555881 | 509 | 503 | 0.061 | 1.077 | 0.398 | 210 | 0.1 | 114 | 1 | 1 |  | TRUE
189 | 289579 | 24555881 | 198 | 826 | 0.078 | 1.077 | 0.398 | 210 | 0.1 | 114 | 1 | 1 |  | TRUE
190 | 353210 | 24555881 | 538 | 602 | 0.088 | 1.077 | 0.398 | 210 | 0.1 | 114 | 1 | 1 |  | TRUE
191 | 400071 | 24555881 | 979 | 850 | 0.02 | 1.077 | 0.398 | 210 | 0.1 | 114 | 1 | 1 |  | TRUE
192 | 5509177 | 24555881 | 1191 | 1126 | 0.021 | 1.077 | 0.398 | 210 | 0.1 | 114 | 1 | 1 |  | TRUE
193 | 5509183 | 24555881 | 1132 | 1176 | 0.061 | 1.077 | 0.398 | 210 | 0.1 | 114 | 1 | 1 |  | TRUE
194 | 353427 | 24555881 | 826 | 825 | 0.046 | 1.077 | 0.398 | 210 | 0.1 | 114 | 1 | 1 |  | TRUE
195 | 2013801 | 24555881 | 730 | 731 | 0.017 | 1.077 | 0.398 | 210 | 0.1 | 114 | 1 | 1 |  | TRUE
196 | 363069 | 24555881 | 498 | 509 | 0.062 | 1.077 | 0.398 | 210 | 0.1 | 114 | 1 | 1 |  | TRUE
197 | 353241 | 24555881 | 776 | 193 | 0.066 | 1.077 | 0.398 | 210 | 0.1 | 114 | 1 | 1 |  | TRUE
198 | 299215 | 24555881 | 311 | 758 | 0.06 | 1.077 | 0.398 | 210 | 0.1 | 114 | 1 | 1 |  | TRUE
199 | 5509181 | 24555881 | 1143 | 437 | 0.17 | 1.077 | 0.398 | 210 | 0.1 | 114 | 1 | 1 |  | TRUE
200 | 299271 | 24555881 | 907 | 500 | 0.084 | 1.077 | 0.398 | 210 | 0.1 | 114 | 1 | 1 |  | TRUE
201 | 289270 | 24555881 | 23 | 906 | 0.041 | 1.077 | 0.398 | 210 | 0.1 | 114 | 1 | 1 |  | TRUE
202 | 353121 | 24555881 | 763 | 1214 | 0.071 | 1.077 | 0.398 | 210 | 0.1 | 114 | 1 | 1 |  | TRUE
203 | 5509180 | 24555881 | 1187 | 1166 | 0.063 | 1.077 | 0.398 | 210 | 0.1 | 114 | 1 | 1 |  | TRUE
204 | 299262 | 24555881 | 1116 | 999 | 0.087 | 1.077 | 0.398 | 210 | 0.1 | 114 | 1 | 1 |  | TRUE
205 | 363081 | 24555881 | 508 | 457 | 0.018 | 1.077 | 0.398 | 210 | 0.1 | 114 | 1 | 1 |  | TRUE
206 | 289274 | 24555881 | 1214 | 978 | 0.071 | 1.077 | 0.398 | 210 | 0.1 | 114 | 1 | 1 |  | TRUE
207 | 289365 | 24555881 | 628 | 1005 | 0.042 | 1.077 | 0.398 | 210 | 0.1 | 114 | 1 | 1 |  | TRUE
208 | 385989 | 24554082 | 851 | 397 | 0.036 | 1.87 | 0.419 | 210 | 0.1 | 81 | 1 | 1 |  | TRUE
209 | 298984 | 24554082 | 1080 | 909 | 0.079 | 1.87 | 0.419 | 210 | 0.1 | 81 | 1 | 1 |  | TRUE
210 | 6245961 | 24554082 | 998 | 1014 | 0.03 | 1.87 | 0.419 | 210 | 0.1 | 81 | 1 | 1 |  | TRUE
211 | 298985 | 24554082 | 501 | 481 | 0.084 | 1.87 | 0.419 | 210 | 0.1 | 81 | 1 | 1 |  | TRUE
212 | 322137 | 24554082 | 1006 | 1017 | 0.059 | 1.87 | 0.419 | 210 | 0.1 | 81 | 1 | 1 |  | TRUE
213 | 6377886 | 24554082 | 1014 | 1016 | 0.038 | 1.87 | 0.419 | 210 | 0.1 | 81 | 1 | 1 |  | TRUE
214 | 385987 | 24554082 | 1017 | 851 | 0.041 | 1.87 | 0.419 | 210 | 0.1 | 81 | 1 | 1 |  | TRUE
215 | 385960 | 24554082 | 44 | 874 | 0.093 | 1.87 | 0.419 | 210 | 0.1 | 81 | 1 | 1 |  | TRUE
216 | 299055 | 24554082 | 396 | 219 | 0.056 | 1.87 | 0.419 | 210 | 0.1 | 81 | 1 | 1 |  | TRUE
217 | 362910 | 24554082 | 376 | 245 | 0.132 | 1.87 | 0.419 | 210 | 0.1 | 81 | 1 | 1 |  | TRUE
218 | 362904 | 24554082 | 204 | 396 | 0.072 | 1.87 | 0.419 | 210 | 0.1 | 81 | 1 | 1 |  | TRUE
219 | 6245887 | 24554082 | 996 | 998 | 0.071 | 1.87 | 0.419 | 210 | 0.1 | 81 | 1 | 1 |  | TRUE
220 | 5245097 | 24554082 | 416 | 141 | 0.066 | 1.87 | 0.419 | 210 | 0.1 | 81 | 1 | 1 |  | TRUE
221 | 299058 | 24554082 | 219 | 376 | 0.079 | 1.87 | 0.419 | 210 | 0.1 | 81 | 1 | 1 |  | TRUE
222 | 385995 | 24554082 | 397 | 1175 | 0.055 | 1.87 | 0.419 | 210 | 0.1 | 81 | 1 | 1 |  | TRUE
223 | 6377887 | 24554082 | 1016 | 1028 | 0.02 | 1.87 | 0.419 | 210 | 0.1 | 81 | 1 | 1 |  | TRUE
224 | 299075 | 24554082 | 598 | 605 | 0.116 | 1.87 | 0.419 | 210 | 0.1 | 81 | 1 | 1 |  | TRUE
225 | 322113 | 24554082 | 874 | 996 | 0.093 | 1.87 | 0.419 | 210 | 0.1 | 81 | 1 | 1 |  | TRUE
226 | 5245096 | 24554082 | 141 | 1080 | 0.037 | 1.87 | 0.419 | 210 | 0.1 | 81 | 1 | 1 |  | TRUE
227 | 362835 | 24554082 | 909 | 501 | 0.085 | 1.87 | 0.419 | 210 | 0.1 | 81 | 1 | 1 |  | TRUE
228 | 299073 | 24554082 | 245 | 598 | 0.092 | 1.87 | 0.419 | 210 | 0.1 | 81 | 1 | 1 |  | TRUE
229 | 333768 | 24554082 | 614 | 356 | 0.055 | 1.87 | 0.419 | 210 | 0.1 | 81 | 1 | 1 |  | TRUE
230 | 1717098820 | 24553949 | 624 | 947 | 0.002 | 1.077 | 0.398 | 210 | 0.1 | 114 | 1 | 1 |  | TRUE
231 | 616098 | 24553949 | 497 | 499 | 0.049 | 1.077 | 0.398 | 210 | 0.1 | 114 | 1 | 1 |  | TRUE
232 | 2285569 | 24553949 | 986 | 985 | 0.086 | 1.077 | 0.398 | 210 | 0.1 | 114 | 1 | 1 |  | TRUE
233 | 1873776 | 24553949 | 651 | 1259 | 0.02 | 1.077 | 0.398 | 210 | 0.1 | 114 | 1 | 1 |  | TRUE
234 | 298896 | 24553949 | 406 | 228 | 0.042 | 1.077 | 0.398 | 210 | 0.1 | 114 | 1 | 1 |  | TRUE
235 | 1858854 | 24553949 | 571 | 436 | 0.057 | 1.077 | 0.398 | 210 | 0.1 | 114 | 1 | 1 |  | TRUE
236 | 375474 | 24553949 | 918 | 1015 | 0.028 | 1.077 | 0.398 | 210 | 0.1 | 114 | 1 | 1 |  | TRUE
237 | 362897 | 24553949 | 135 | 177 | 0.042 | 1.077 | 0.398 | 210 | 0.1 | 114 | 1 | 1 |  | TRUE
238 | 2036361 | 24553949 | 912 | 946 | 0.034 | 1.077 | 0.398 | 210 | 0.1 | 114 | 1 | 1 |  | TRUE
239 | 299037 | 24553949 | 1077 | 1076 | 0.051 | 1.077 | 0.398 | 210 | 0.1 | 114 | 1 | 1 |  | TRUE
240 | 1715971599 | 24553949 | 20 | 130 | 0.067 | 1.077 | 0.398 | 210 | 0.1 | 114 | 1 | 1 |  | TRUE
241 | 1716369960 | 24553949 | 631 | 639 | 0.016 | 1.077 | 0.398 | 210 | 0.1 | 114 | 1 | 1 |  | TRUE
242 | 1866360 | 24553949 | 991 | 984 | 0.054 | 1.077 | 0.398 | 210 | 0.1 | 114 | 1 | 1 |  | TRUE
243 | 2132329 | 24553949 | 796 | 1190 | 0.02 | 1.077 | 0.398 | 210 | 0.1 | 114 | 1 | 1 |  | TRUE
244 | 362687 | 24553949 | 398 | 208 | 0.077 | 1.077 | 0.398 | 210 | 0.1 | 114 | 1 | 1 |  | TRUE
245 | 616116 | 24553949 | 959 | 490 | 0.038 | 1.077 | 0.398 | 210 | 0.1 | 114 | 1 | 1 |  | TRUE
246 | 2036387 | 24553949 | 111 | 890 | 0.064 | 1.077 | 0.398 | 210 | 0.1 | 114 | 1 | 1 |  | TRUE
247 | 616097 | 24553949 | 495 | 497 | 0.052 | 1.077 | 0.398 | 210 | 0.1 | 114 | 1 | 1 |  | TRUE
248 | 298882 | 24553949 | 593 | 732 | 0.085 | 1.077 | 0.398 | 210 | 0.1 | 114 | 1 | 1 |  | TRUE
249 | 375505 | 24553949 | 673 | 526 | 0.041 | 1.077 | 0.398 | 210 | 0.1 | 114 | 1 | 1 |  | TRUE
250 | 2036381 | 24553949 | 891 | 904 | 0.061 | 1.077 | 0.398 | 210 | 0.1 | 114 | 1 | 1 |  | TRUE
251 | 2028616 | 24553949 | 1161 | 562 | 0.044 | 1.077 | 0.398 | 210 | 0.1 | 114 | 1 | 1 |  | TRUE
252 | 362036 | 24553949 | 650 | 404 | 0.056 | 1.077 | 0.398 | 210 | 0.1 | 114 | 1 | 1 |  | TRUE
253 | 386012 | 24553949 | 295 | 434 | 0.033 | 1.077 | 0.398 | 210 | 0.1 | 114 | 1 | 1 |  | TRUE
254 | 362708 | 24553949 | 550 | 801 | 0.082 | 1.077 | 0.398 | 210 | 0.1 | 114 | 1 | 1 |  | TRUE
255 | 5971577 | 24553949 | 807 | 824 | 0.012 | 1.077 | 0.398 | 210 | 0.1 | 114 | 1 | 1 |  | TRUE
256 | 346410 | 24553949 | 321 | 1258 | 0.013 | 1.077 | 0.398 | 210 | 0.1 | 114 | 1 | 1 |  | TRUE
257 | 298855 | 24553949 | 893 | 930 | 0.08 | 1.077 | 0.398 | 210 | 0.1 | 114 | 1 | 1 |  | TRUE
258 | 322162 | 24553949 | 900 | 213 | 0.031 | 1.077 | 0.398 | 210 | 0.1 | 114 | 1 | 1 |  | TRUE
259 | 338410 | 24553949 | 423 | 728 | 0.037 | 1.077 | 0.398 | 210 | 0.1 | 114 | 1 | 1 |  | TRUE
260 | 362967 | 24553949 | 484 | 445 | 0.092 | 1.077 | 0.398 | 210 | 0.1 | 114 | 1 | 1 |  | TRUE
261 | 403578 | 24553949 | 282 | 878 | 0.041 | 1.077 | 0.398 | 210 | 0.1 | 114 | 1 | 1 |  | TRUE
262 | 5774041 | 24553949 | 572 | 568 | 0.052 | 1.077 | 0.398 | 210 | 0.1 | 114 | 1 | 1 |  | TRUE
263 | 386013 | 24553949 | 272 | 295 | 0.036 | 1.077 | 0.398 | 210 | 0.1 | 114 | 1 | 1 |  | TRUE
264 | 298842 | 24553949 | 802 | 785 | 0.062 | 1.077 | 0.398 | 210 | 0.1 | 114 | 1 | 1 |  | TRUE
266 | 2036327 | 24553949 | 100 | 521 | 0.09 | 1.077 | 0.398 | 210 | 0.1 | 114 | 1 | 1 |  | TRUE
267 | 375581 | 24553949 | 410 | 476 | 0.032 | 1.077 | 0.398 | 210 | 0.1 | 114 | 1 | 1 |  | TRUE
268 | 375159 | 24553949 | 529 | 746 | 0.01 | 1.077 | 0.398 | 210 | 0.1 | 114 | 1 | 1 |  | TRUE
269 | 1984636 | 24553949 | 778 | 782 | 0.017 | 1.077 | 0.398 | 210 | 0.1 | 114 | 1 | 1 |  | TRUE
270 | 298899 | 24553949 | 1288 | 226 | 0.09 | 1.077 | 0.398 | 210 | 0.1 | 114 | 1 | 1 |  | TRUE
271 | 301154 | 24553949 | 688 | 559 | 0.035 | 1.077 | 0.398 | 210 | 0.1 | 114 | 1 | 1 |  | TRUE
272 | 299119 | 24553949 | 445 | 442 | 0.067 | 1.077 | 0.398 | 210 | 0.1 | 114 | 1 | 1 |  | TRUE
273 | 4213526 | 24553949 | 798 | 1012 | 0.02 | 1.077 | 0.398 | 210 | 0.1 | 114 | 1 | 1 |  | TRUE
274 | 299092 | 24553949 | 421 | 429 | 0.056 | 1.077 | 0.398 | 210 | 0.1 | 114 | 1 | 1 |  | TRUE
275 | 5774066 | 24553949 | 958 | 938 | 0.048 | 1.077 | 0.398 | 210 | 0.1 | 114 | 1 | 1 |  | TRUE
276 | 1873269 | 24553949 | 570 | 1322 | 0.008 | 1.077 | 0.398 | 210 | 0.1 | 114 | 1 | 1 |  | TRUE
277 | 1716369961 | 24553949 | 633 | 87 | 0.022 | 1.077 | 0.398 | 210 | 0.1 | 114 | 1 | 1 |  | TRUE
278 | 297982 | 24553949 | 589 | 492 | 0.051 | 1.077 | 0.398 | 210 | 0.1 | 114 | 1 | 1 |  | TRUE
279 | 1866464 | 24553949 | 1105 | 858 | 0.014 | 1.077 | 0.398 | 210 | 0.1 | 114 | 1 | 1 |  | TRUE
280 | 2043728 | 24553949 | 1296 | 1293 | 0.031 | 1.077 | 0.398 | 210 | 0.1 | 114 | 1 | 1 |  | TRUE
281 | 375506 | 24553949 | 675 | 673 | 0.04 | 1.077 | 0.398 | 210 | 0.1 | 114 | 1 | 1 |  | TRUE
282 | 616096 | 24553949 | 493 | 495 | 0.05 | 1.077 | 0.398 | 210 | 0.1 | 114 | 1 | 1 |  | TRUE
283 | 1980219 | 24553949 | 662 | 631 | 0.028 | 1.077 | 0.398 | 210 | 0.1 | 114 | 1 | 1 |  | TRUE
284 | 299114 | 24553949 | 990 | 484 | 0.096 | 1.077 | 0.398 | 210 | 0.1 | 114 | 1 | 1 |  | TRUE
285 | 9838183 | 24553949 | 544 | 168 | 0.047 | 1.077 | 0.398 | 210 | 0.1 | 114 | 1 | 1 |  | TRUE
286 | 1980217 | 24553949 | 477 | 491 | 0.03 | 1.077 | 0.398 | 210 | 0.1 | 114 | 1 | 1 |  | TRUE
287 | 1866463 | 24553949 | 1109 | 551 | 0.052 | 1.077 | 0.398 | 210 | 0.1 | 114 | 1 | 1 |  | TRUE
288 | 8187248 | 24553949 | 575 | 1294 | 0.084 | 1.077 | 0.398 | 210 | 0.1 | 114 | 1 | 1 |  | TRUE
289 | 1989368 | 24553949 | 159 | 837 | 0.045 | 1.077 | 0.398 | 210 | 0.1 | 114 | 1 | 1 |  | TRUE
290 | 339980 | 24553949 | 45 | 1230 | 0.039 | 1.077 | 0.398 | 210 | 0.1 | 114 | 1 | 1 |  | TRUE
291 | 1715970469 | 24553949 | 38 | 1059 | 0.072 | 1.077 | 0.398 | 210 | 0.1 | 114 | 1 | 1 |  | TRUE
292 | 299034 | 24553949 | 381 | 601 | 0.051 | 1.077 | 0.398 | 210 | 0.1 | 114 | 1 | 1 |  | TRUE
293 | 362991 | 24553949 | 506 | 616 | 0.04 | 1.077 | 0.398 | 210 | 0.1 | 114 | 1 | 1 |  | TRUE
294 | 338743 | 24553949 | 157 | 516 | 0.054 | 1.077 | 0.398 | 210 | 0.1 | 114 | 1 | 1 |  | TRUE
295 | 298839 | 24553949 | 804 | 1188 | 0.104 | 1.077 | 0.398 | 210 | 0.1 | 114 | 1 | 1 |  | TRUE
296 | 299035 | 24553949 | 1076 | 425 | 0.047 | 1.077 | 0.398 | 210 | 0.1 | 114 | 1 | 1 |  | TRUE
297 | 346411 | 24553949 | 1259 | 1253 | 0.022 | 1.077 | 0.398 | 210 | 0.1 | 114 | 1 | 1 |  | TRUE
298 | 616095 | 24553949 | 490 | 493 | 0.051 | 1.077 | 0.398 | 210 | 0.1 | 114 | 1 | 1 |  | TRUE
299 | 2063940 | 24553949 | 1321 | 143 | 0.051 | 1.077 | 0.398 | 210 | 0.1 | 114 | 1 | 1 |  | TRUE
300 | 362891 | 24553949 | 1055 | 494 | 0.051 | 1.077 | 0.398 | 210 | 0.1 | 114 | 1 | 1 |  | TRUE
301 | 2061576 | 24553949 | 656 | 649 | 0.038 | 1.077 | 0.398 | 210 | 0.1 | 114 | 1 | 1 |  | TRUE
302 | 2276161 | 24553949 | 126 | 112 | 0.031 | 1.077 | 0.398 | 210 | 0.1 | 114 | 1 | 1 |  | TRUE
303 | 299136 | 24553949 | 523 | 506 | 0.017 | 1.077 | 0.398 | 210 | 0.1 | 114 | 1 | 1 |  | TRUE
304 | 298819 | 24553949 | 588 | 870 | 0.061 | 1.077 | 0.398 | 210 | 0.1 | 114 | 1 | 1 |  | TRUE
305 | 297989 | 24553949 | 1115 | 625 | 0.112 | 1.077 | 0.398 | 210 | 0.1 | 114 | 1 | 1 |  | TRUE
306 | 1858853 | 24553949 | 418 | 571 | 0.023 | 1.077 | 0.398 | 210 | 0.1 | 114 | 1 | 1 |  | TRUE
307 | 1984639 | 24553949 | 627 | 461 | 0.038 | 1.077 | 0.398 | 210 | 0.1 | 114 | 1 | 1 |  | TRUE
308 | 361834 | 24553949 | 492 | 1203 | 0.052 | 1.077 | 0.398 | 210 | 0.1 | 114 | 1 | 1 |  | TRUE
309 | 362663 | 24553949 | 280 | 1198 | 0.102 | 1.077 | 0.398 | 210 | 0.1 | 114 | 1 | 1 |  | TRUE
310 | 298081 | 24553949 | 949 | 1023 | 0.118 | 1.077 | 0.398 | 210 | 0.1 | 114 | 1 | 1 |  | TRUE
311 | 362731 | 24553949 | 557 | 593 | 0.084 | 1.077 | 0.398 | 210 | 0.1 | 114 | 1 | 1 |  | TRUE
312 | 410258 | 24553949 | 635 | 178 | 0.012 | 1.077 | 0.398 | 210 | 0.1 | 114 | 1 | 1 |  | TRUE
313 | 298843 | 24553949 | 928 | 893 | 0.041 | 1.077 | 0.398 | 210 | 0.1 | 114 | 1 | 1 |  | TRUE
314 | 2050062 | 24553949 | 800 | 834 | 0.021 | 1.077 | 0.398 | 210 | 0.1 | 114 | 1 | 1 |  | TRUE
315 | 298830 | 24553949 | 957 | 335 | 0.112 | 1.077 | 0.398 | 210 | 0.1 | 114 | 1 | 1 |  | TRUE
316 | 362884 | 24553949 | 601 | 603 | 0.051 | 1.077 | 0.398 | 210 | 0.1 | 114 | 1 | 1 |  | TRUE
317 | 6861347 | 24553949 | 657 | 675 | 0.044 | 1.077 | 0.398 | 210 | 0.1 | 114 | 1 | 1 |  | TRUE
318 | 1715975220 | 24553949 | 1330 | 18 | 0.042 | 1.077 | 0.398 | 210 | 0.1 | 114 | 1 | 1 |  | TRUE
319 | 5685611 | 24553949 | 530 | 552 | 0.052 | 1.077 | 0.398 | 210 | 0.1 | 114 | 1 | 1 |  | TRUE
320 | 6030019 | 24553949 | 150 | 115 | 0.044 | 1.077 | 0.398 | 210 | 0.1 | 114 | 1 | 1 |  | TRUE
321 | 362037 | 24553949 | 921 | 725 | 0.057 | 1.077 | 0.398 | 210 | 0.1 | 114 | 1 | 1 |  | TRUE
322 | 1982932 | 24553949 | 771 | 759 | 0.037 | 1.077 | 0.398 | 210 | 0.1 | 114 | 1 | 1 |  | TRUE
323 | 1866253 | 24553949 | 984 | 868 | 0.035 | 1.077 | 0.398 | 210 | 0.1 | 114 | 1 | 1 |  | TRUE
324 | 1980160 | 24553949 | 469 | 477 | 0.031 | 1.077 | 0.398 | 210 | 0.1 | 114 | 1 | 1 |  | TRUE
325 | 1985259 | 24553949 | 304 | 1097 | 0.013 | 1.077 | 0.398 | 210 | 0.1 | 114 | 1 | 1 |  | TRUE
326 | 301145 | 24553949 | 1067 | 595 | 0.029 | 1.077 | 0.398 | 210 | 0.1 | 114 | 1 | 1 |  | TRUE
327 | 298856 | 24553949 | 930 | 550 | 0.07 | 1.077 | 0.398 | 210 | 0.1 | 114 | 1 | 1 |  | TRUE
328 | 362885 | 24553949 | 425 | 381 | 0.051 | 1.077 | 0.398 | 210 | 0.1 | 114 | 1 | 1 |  | TRUE
329 | 299130 | 24553949 | 467 | 543 | 0.111 | 1.077 | 0.398 | 210 | 0.1 | 114 | 1 | 1 |  | TRUE
330 | 2036359 | 24553949 | 913 | 912 | 0.039 | 1.077 | 0.398 | 210 | 0.1 | 114 | 1 | 1 |  | TRUE
331 | 345455 | 24553949 | 1034 | 151 | 0.041 | 1.077 | 0.398 | 210 | 0.1 | 114 | 1 | 1 |  | TRUE
332 | 2065207 | 24553949 | 488 | 667 | 0.044 | 1.077 | 0.398 | 210 | 0.1 | 114 | 1 | 1 |  | TRUE
333 | 2036344 | 24553949 | 919 | 910 | 0.093 | 1.077 | 0.398 | 210 | 0.1 | 114 | 1 | 1 |  | TRUE
334 | 1873299 | 24553949 | 1318 | 334 | 0.051 | 1.077 | 0.398 | 210 | 0.1 | 114 | 1 | 1 |  | TRUE
335 | 1866452 | 24553949 | 551 | 579 | 0.045 | 1.077 | 0.398 | 210 | 0.1 | 114 | 1 | 1 |  | TRUE
336 | 2036346 | 24553949 | 908 | 935 | 0.068 | 1.077 | 0.398 | 210 | 0.1 | 114 | 1 | 1 |  | TRUE
337 | 322158 | 24553949 | 956 | 529 | 0.024 | 1.077 | 0.398 | 210 | 0.1 | 114 | 1 | 1 |  | TRUE
338 | 1984633 | 24553949 | 20 | 305 | 0.041 | 1.077 | 0.398 | 210 | 0.1 | 114 | 1 | 1 |  | TRUE
339 | 6030014 | 24553949 | 110 | 150 | 0.044 | 1.077 | 0.398 | 210 | 0.1 | 114 | 1 | 1 |  | TRUE
340 | 362890 | 24553949 | 1055 | 617 | 0.026 | 1.077 | 0.398 | 210 | 0.1 | 114 | 1 | 1 |  | TRUE
341 | 1980297 | 24553949 | 355 | 244 | 0.035 | 1.077 | 0.398 | 210 | 0.1 | 114 | 1 | 1 |  | TRUE
342 | 301142 | 24553949 | 202 | 688 | 0.072 | 1.077 | 0.398 | 210 | 0.1 | 114 | 1 | 1 |  | TRUE
343 | 362664 | 24553949 | 1087 | 588 | 0.038 | 1.077 | 0.398 | 210 | 0.1 | 114 | 1 | 1 |  | TRUE
344 | 5508984 | 24553949 | 1335 | 1157 | 0.017 | 1.077 | 0.398 | 210 | 0.1 | 114 | 1 | 1 |  | TRUE
345 | 1866418 | 24553949 | 729 | 991 | 0.052 | 1.077 | 0.398 | 210 | 0.1 | 114 | 1 | 1 |  | TRUE
346 | 298077 | 24553949 | 107 | 844 | 0.08 | 1.077 | 0.398 | 210 | 0.1 | 114 | 1 | 1 |  | TRUE
347 | 5509175 | 24553949 | 1146 | 1189 | 0.017 | 1.077 | 0.398 | 210 | 0.1 | 114 | 1 | 1 |  | TRUE
348 | 6861341 | 24553949 | 677 | 658 | 0.021 | 1.077 | 0.398 | 210 | 0.1 | 114 | 1 | 1 |  | TRUE
349 | 1870070 | 24553949 | 1325 | 1201 | 0.01 | 1.077 | 0.398 | 210 | 0.1 | 114 | 1 | 1 |  | TRUE
350 | 409298 | 24553949 | 151 | 163 | 0.031 | 1.077 | 0.398 | 210 | 0.1 | 114 | 1 | 1 |  | TRUE
351 | 5774046 | 24553949 | 953 | 937 | 0.056 | 1.077 | 0.398 | 210 | 0.1 | 114 | 1 | 1 |  | TRUE
352 | 311618 | 24553949 | 707 | 918 | 0.025 | 1.077 | 0.398 | 210 | 0.1 | 114 | 1 | 1 |  | TRUE
353 | 1980300 | 24553949 | 241 | 778 | 0.031 | 1.077 | 0.398 | 210 | 0.1 | 114 | 1 | 1 |  | TRUE
354 | 375586 | 24553949 | 1181 | 541 | 0.028 | 1.077 | 0.398 | 210 | 0.1 | 114 | 1 | 1 |  | TRUE
355 | 2036400 | 24553949 | 885 | 888 | 0.061 | 1.077 | 0.398 | 210 | 0.1 | 114 | 1 | 1 |  | TRUE
356 | 2276162 | 24553949 | 112 | 114 | 0.045 | 1.077 | 0.398 | 210 | 0.1 | 114 | 1 | 1 |  | TRUE
357 | 2036401 | 24553949 | 888 | 111 | 0.061 | 1.077 | 0.398 | 210 | 0.1 | 114 | 1 | 1 |  | TRUE
358 | 311725 | 24553949 | 1059 | 410 | 0.041 | 1.077 | 0.398 | 210 | 0.1 | 114 | 1 | 1 |  | TRUE
359 | 362881 | 24553949 | 614 | 224 | 0.051 | 1.077 | 0.398 | 210 | 0.1 | 114 | 1 | 1 |  | TRUE
360 | 362039 | 24553949 | 1289 | 1296 | 0.07 | 1.077 | 0.398 | 210 | 0.1 | 114 | 1 | 1 |  | TRUE
361 | 298185 | 24553949 | 706 | 650 | 0.056 | 1.077 | 0.398 | 210 | 0.1 | 114 | 1 | 1 |  | TRUE
362 | 1716428425 | 24553949 | 1333 | 1218 | 0.029 | 1.077 | 0.398 | 210 | 0.1 | 114 | 1 | 1 |  | TRUE
363 | 2036358 | 24553949 | 941 | 913 | 0.031 | 1.077 | 0.398 | 210 | 0.1 | 114 | 1 | 1 |  | TRUE
364 | 5282187 | 24553949 | 218 | 956 | 0.02 | 1.077 | 0.398 | 210 | 0.1 | 114 | 1 | 1 |  | TRUE
365 | 1873775 | 24553949 | 1258 | 651 | 0.021 | 1.077 | 0.398 | 210 | 0.1 | 114 | 1 | 1 |  | TRUE
366 | 299021 | 24553949 | 420 | 121 | 0.024 | 1.077 | 0.398 | 210 | 0.1 | 114 | 1 | 1 |  | TRUE
367 | 1984638 | 24553949 | 637 | 627 | 0.022 | 1.077 | 0.398 | 210 | 0.1 | 114 | 1 | 1 |  | TRUE
368 | 2276159 | 24553949 | 220 | 125 | 0.031 | 1.077 | 0.398 | 210 | 0.1 | 114 | 1 | 1 |  | TRUE
369 | 298825 | 24553949 | 560 | 572 | 0.053 | 1.077 | 0.398 | 210 | 0.1 | 114 | 1 | 1 |  | TRUE
370 | 301151 | 24553949 | 897 | 894 | 0.06 | 1.077 | 0.398 | 210 | 0.1 | 114 | 1 | 1 |  | TRUE
371 | 362693 | 24553949 | 785 | 928 | 0.043 | 1.077 | 0.398 | 210 | 0.1 | 114 | 1 | 1 |  | TRUE
372 | 311633 | 24553949 | 447 | 417 | 0.033 | 1.077 | 0.398 | 210 | 0.1 | 114 | 1 | 1 |  | TRUE
373 | 2201467 | 24553949 | 322 | 977 | 0.007 | 1.077 | 0.398 | 210 | 0.1 | 114 | 1 | 1 |  | TRUE
374 | 1858862 | 186372471 | 565 | 886 | 0.029 | 1.077 | 0.398 | 210 | 0.1 | 100 | 1 | 1 |  | TRUE
375 | 2230224 | 24553949 | 342 | 1380 | 0.003 | 1.077 | 0.398 | 210 | 0.1 | 114 | 1 | 1 |  | TRUE
376 | 2084244 | 24553949 | 587 | 687 | 0.041 | 1.077 | 0.398 | 210 | 0.1 | 114 | 1 | 1 |  | TRUE
377 | 6401634 | 24553949 | 1007 | 857 | 0.021 | 1.077 | 0.398 | 210 | 0.1 | 114 | 1 | 1 |  | TRUE
378 | 2230186 | 186372471 | 330 | 331 | 0.018 | 1.077 | 0.398 | 210 | 0.1 | 100 | 1 | 1 |  | TRUE
379 | 2188163 | 186372471 | 1217 | 1251 | 0.124 | 1.077 | 0.398 | 210 | 0.1 | 100 | 1 | 1 |  | TRUE
381 | 1717098789 | 24553949 | 106 | 31 | 0.003 | 1.077 | 0.398 | 210 | 0.1 | 114 | 1 | 1 |  | TRUE
382 | 2188175 | 186372471 | 1251 | 1245 | 0.059 | 1.077 | 0.398 | 210 | 0.1 | 100 | 1 | 1 |  | TRUE
383 | 2188161 | 186372471 | 989 | 1213 | 0.07 | 1.077 | 0.398 | 210 | 0.1 | 100 | 1 | 1 |  | TRUE
384 | 5336579 | 24553949 | 325 | 1382 | 0.005 | 1.077 | 0.398 | 210 | 0.1 | 114 | 1 | 1 |  | TRUE
385 | 2188162 | 186372471 | 1213 | 1217 | 0.051 | 1.077 | 0.398 | 210 | 0.1 | 100 | 1 | 1 |  | TRUE
386 | 1982852 | 186372471 | 1159 | 1118 | 0.025 | 1.077 | 0.398 | 210 | 0.1 | 100 | 1 | 1 |  | TRUE
387 | 2036524 | 186372471 | 936 | 952 | 0.015 | 1.077 | 0.398 | 210 | 0.1 | 100 | 1 | 1 |  | TRUE
388 | 1717098817 | 24553949 | 32 | 607 | 0.002 | 1.077 | 0.398 | 210 | 0.1 | 114 | 1 | 1 |  | TRUE
389 | 9572802 | 24553949 | 138 | 1320 | 0.017 | 1.077 | 0.398 | 210 | 0.1 | 114 | 1 | 1 |  | TRUE
390 | 2201241 | 24553949 | 811 | 1147 | 0.074 | 1.077 | 0.398 | 210 | 0.1 | 114 | 1 | 1 |  | TRUE
391 | 2161426 | 24553949 | 594 | 612 | 0.035 | 1.077 | 0.398 | 210 | 0.1 | 114 | 1 | 1 |  | TRUE
392 | 2230187 | 186372471 | 331 | 338 | 0.039 | 1.077 | 0.398 | 210 | 0.1 | 100 | 1 | 1 |  | TRUE
393 | 1717098794 | 24553949 | 33 | 519 | 0.002 | 1.077 | 0.398 | 210 | 0.1 | 114 | 1 | 1 |  | TRUE
394 | 2093442 | 24553949 | 354 | 165 | 0.062 | 1.077 | 0.398 | 210 | 0.1 | 114 | 1 | 1 |  | TRUE
395 | 1717098793 | 24553949 | 34 | 342 | 0.003 | 1.077 | 0.398 | 210 | 0.1 | 114 | 1 | 1 |  | TRUE
396 | 1717098819 | 24553949 | 12 | 567 | 0.002 | 1.077 | 0.398 | 210 | 0.1 | 114 | 1 | 1 |  | TRUE
397 | 2188177 | 186372471 | 1252 | 1215 | 0.076 | 1.077 | 0.398 | 210 | 0.1 | 100 | 1 | 1 |  | TRUE
398 | 2230184 | 24553949 | 136 | 106 | 0.019 | 1.077 | 0.398 | 210 | 0.1 | 114 | 1 | 1 |  | TRUE
399 | 2236646 | 24553949 | 161 | 156 | 0.008 | 1.077 | 0.398 | 210 | 0.1 | 114 | 1 | 1 |  | TRUE
400 | 2188176 | 186372471 | 1245 | 1252 | 0.064 | 1.077 | 0.398 | 210 | 0.1 | 100 | 1 | 1 |  | TRUE
401 | 1717010793 | 24553949 | 590 | 742 | 0.016 | 1.077 | 0.398 | 210 | 0.1 | 114 | 1 | 1 |  | TRUE
402 | 2220159 | 186372471 | 1216 | 1246 | 0.025 | 1.077 | 0.398 | 210 | 0.1 | 100 | 1 | 1 |  | TRUE
403 | 2200922 | 186372471 | 238 | 254 | 0.04 | 1.077 | 0.398 | 210 | 0.1 | 100 | 1 | 1 |  | TRUE
404 | 1716543725 | 24553949 | 963 | 1031 | 0.043 | 1.077 | 0.398 | 210 | 0.1 | 114 | 1 | 1 |  | TRUE
405 | 2230185 | 24553949 | 1378 | 330 | 0.033 | 1.077 | 0.398 | 210 | 0.1 | 114 | 1 | 1 |  | TRUE
406 | 2188058 | 24553949 | 1027 | 989 | 0.074 | 1.077 | 0.398 | 210 | 0.1 | 114 | 1 | 1 |  | TRUE
407 | 3031465 | 186372471 | 815 | 433 | 0.007 | 1.077 | 0.398 | 210 | 0.1 | 100 | 1 | 1 |  | TRUE
408 | 2196812 | 186372471 | 774 | 842 | 0.036 | 1.077 | 0.398 | 210 | 0.1 | 100 | 1 | 1 |  | TRUE
409 | 2201284 | 24553949 | 1019 | 1182 | 0.008 | 1.077 | 0.398 | 210 | 0.1 | 114 | 1 | 1 |  | TRUE
410 | 2200978 | 24553949 | 1311 | 1071 | 0.008 | 1.077 | 0.398 | 210 | 0.1 | 114 | 1 | 1 |  | TRUE
411 | 2084245 | 186372471 | 687 | 694 | 0.039 | 1.077 | 0.398 | 210 | 0.1 | 100 | 1 | 1 |  | TRUE
412 | 2201220 | 24553949 | 1272 | 1155 | 0.03 | 1.077 | 0.398 | 210 | 0.1 | 114 | 1 | 1 |  | TRUE
413 | 2230206 | 24553949 | 338 | 1379 | 0.037 | 1.077 | 0.398 | 210 | 0.1 | 114 | 1 | 1 |  | TRUE
414 | 402256 | 24553949 | 649 | 423 | 0.019 | 1.077 | 0.398 | 210 | 0.1 | 114 | 1 | 1 |  | TRUE
415 | 410255 | 24553949 | 1253 | 646 | 0.029 | 1.077 | 0.398 | 210 | 0.1 | 114 | 1 | 1 |  | TRUE
416 | 1982540 | 24553949 | 393 | 392 | 0.057 | 1.077 | 0.398 | 210 | 0.1 | 114 | 1 | 1 |  | TRUE
417 | 2036388 | 24553949 | 890 | 891 | 0.062 | 1.077 | 0.398 | 210 | 0.1 | 114 | 1 | 1 |  | TRUE
418 | 2000184 | 24553949 | 942 | 875 | 0.089 | 1.077 | 0.398 | 210 | 0.1 | 114 | 1 | 1 |  | TRUE
419 | 362686 | 24553949 | 242 | 398 | 0.082 | 1.077 | 0.398 | 210 | 0.1 | 114 | 1 | 1 |  | TRUE
420 | 2036347 | 24553949 | 935 | 987 | 0.074 | 1.077 | 0.398 | 210 | 0.1 | 114 | 1 | 1 |  | TRUE
421 | 1866449 | 24553949 | 579 | 1207 | 0.041 | 1.077 | 0.398 | 210 | 0.1 | 114 | 1 | 1 |  | TRUE
422 | 361837 | 24553949 | 1088 | 685 | 0.047 | 1.077 | 0.398 | 210 | 0.1 | 114 | 1 | 1 |  | TRUE
423 | 2285570 | 24553949 | 987 | 986 | 0.068 | 1.077 | 0.398 | 210 | 0.1 | 114 | 1 | 1 |  | TRUE
424 | 2050073 | 24553949 | 528 | 520 | 0.042 | 1.077 | 0.398 | 210 | 0.1 | 114 | 1 | 1 |  | TRUE
425 | 1715969820 | 24553949 | 35 | 1216 | 0.054 | 1.077 | 0.398 | 210 | 0.1 | 114 | 1 | 1 |  | TRUE
426 | 2131742 | 24553949 | 444 | 358 | 0.037 | 1.077 | 0.398 | 210 | 0.1 | 114 | 1 | 1 |  | TRUE
427 | 362728 | 24553949 | 703 | 542 | 0.046 | 1.077 | 0.398 | 210 | 0.1 | 114 | 1 | 1 |  | TRUE
428 | 2024633 | 24553949 | 1313 | 146 | 0.063 | 1.077 | 0.398 | 210 | 0.1 | 114 | 1 | 1 |  | TRUE
429 | 2293170 | 24553949 | 1157 | 840 | 0.051 | 1.077 | 0.398 | 210 | 0.1 | 114 | 1 | 1 |  | TRUE
430 | 297981 | 24553949 | 353 | 589 | 0.054 | 1.077 | 0.398 | 210 | 0.1 | 114 | 1 | 1 |  | TRUE
431 | 2024634 | 24553949 | 1254 | 1313 | 0.108 | 1.077 | 0.398 | 210 | 0.1 | 114 | 1 | 1 |  | TRUE
432 | 2177100 | 24553949 | 535 | 1001 | 0.067 | 1.077 | 0.398 | 210 | 0.1 | 114 | 1 | 1 |  | TRUE
433 | 1980298 | 24553949 | 244 | 341 | 0.031 | 1.077 | 0.398 | 210 | 0.1 | 114 | 1 | 1 |  | TRUE
434 | 2036407 | 24553949 | 552 | 504 | 0.055 | 1.077 | 0.398 | 210 | 0.1 | 114 | 1 | 1 |  | TRUE
435 | 1716239412 | 24553949 | 2 | 353 | 0.034 | 1.077 | 0.398 | 210 | 0.1 | 114 | 1 | 1 |  | TRUE
436 | 361932 | 24553949 | 1023 | 1148 | 0.119 | 1.077 | 0.398 | 210 | 0.1 | 114 | 1 | 1 |  | TRUE
437 | 375583 | 24553949 | 1114 | 1181 | 0.034 | 1.077 | 0.398 | 210 | 0.1 | 114 | 1 | 1 |  | TRUE
438 | 1984641 | 24553949 | 432 | 147 | 0.035 | 1.077 | 0.398 | 210 | 0.1 | 114 | 1 | 1 |  | TRUE
439 | 5774067 | 24553949 | 938 | 957 | 0.046 | 1.077 | 0.398 | 210 | 0.1 | 114 | 1 | 1 |  | TRUE
440 | 2050017 | 24553949 | 246 | 1170 | 0.041 | 1.077 | 0.398 | 210 | 0.1 | 114 | 1 | 1 |  | TRUE
441 | 311704 | 24553949 | 711 | 502 | 0.04 | 1.077 | 0.398 | 210 | 0.1 | 114 | 1 | 1 |  | TRUE
442 | 339731 | 24553949 | 578 | 174 | 0.04 | 1.077 | 0.398 | 210 | 0.1 | 114 | 1 | 1 |  | TRUE
443 | 1982935 | 24553949 | 767 | 770 | 0.056 | 1.077 | 0.398 | 210 | 0.1 | 114 | 1 | 1 |  | TRUE
444 | 2285568 | 24553949 | 985 | 993 | 0.077 | 1.077 | 0.398 | 210 | 0.1 | 114 | 1 | 1 |  | TRUE
445 | 298184 | 24553949 | 836 | 122 | 0.058 | 1.077 | 0.398 | 210 | 0.1 | 114 | 1 | 1 |  | TRUE
446 | 616099 | 24553949 | 499 | 512 | 0.031 | 1.077 | 0.398 | 210 | 0.1 | 114 | 1 | 1 |  | TRUE
447 | 362689 | 24553949 | 1324 | 804 | 0.034 | 1.077 | 0.398 | 210 | 0.1 | 114 | 1 | 1 |  | TRUE
448 | 5509188 | 24553949 | 1146 | 1267 | 0.016 | 1.077 | 0.398 | 210 | 0.1 | 114 | 1 | 1 |  | TRUE
449 | 1982541 | 24553949 | 1156 | 393 | 0.063 | 1.077 | 0.398 | 210 | 0.1 | 114 | 1 | 1 |  | TRUE
450 | 362729 | 24553949 | 542 | 557 | 0.043 | 1.077 | 0.398 | 210 | 0.1 | 114 | 1 | 1 |  | TRUE
451 | 5509174 | 24553949 | 1209 | 1146 | 0.033 | 1.077 | 0.398 | 210 | 0.1 | 114 | 1 | 1 |  | TRUE
452 | 346412 | 24553949 | 646 | 798 | 0.061 | 1.077 | 0.398 | 210 | 0.1 | 114 | 1 | 1 |  | TRUE
453 | 9838184 | 24553949 | 168 | 280 | 0.049 | 1.077 | 0.398 | 210 | 0.1 | 114 | 1 | 1 |  | TRUE
454 | 2046261 | 24553949 | 334 | 592 | 0.032 | 1.077 | 0.398 | 210 | 0.1 | 114 | 1 | 1 |  | TRUE
455 | 1716369962 | 24553949 | 87 | 619 | 0.049 | 1.077 | 0.398 | 210 | 0.1 | 114 | 1 | 1 |  | TRUE
456 | 298840 | 24553949 | 1188 | 942 | 0.087 | 1.077 | 0.398 | 210 | 0.1 | 114 | 1 | 1 |  | TRUE
457 | 1716425266 | 24553949 | 1331 | 137 | 0.028 | 1.077 | 0.398 | 210 | 0.1 | 114 | 1 | 1 |  | TRUE
458 | 301149 | 24553949 | 805 | 682 | 0.059 | 1.077 | 0.398 | 210 | 0.1 | 114 | 1 | 1 |  | TRUE
459 | 1715974726 | 24553949 | 1331 | 41 | 0.095 | 1.077 | 0.398 | 210 | 0.1 | 114 | 1 | 1 |  | TRUE
461 | 2050016 | 24553949 | 789 | 246 | 0.048 | 1.077 | 0.398 | 210 | 0.1 | 114 | 1 | 1 |  | TRUE
462 | 2131741 | 24553949 | 229 | 444 | 0.018 | 1.077 | 0.398 | 210 | 0.1 | 114 | 1 | 1 |  | TRUE
463 | 362985 | 24553949 | 535 | 515 | 0.072 | 1.077 | 0.398 | 210 | 0.1 | 114 | 1 | 1 |  | TRUE
464 | 5509176 | 24553949 | 1189 | 1156 | 0.019 | 1.077 | 0.398 | 210 | 0.1 | 114 | 1 | 1 |  | TRUE
465 | 1982537 | 24553949 | 377 | 755 | 0.049 | 1.077 | 0.398 | 210 | 0.1 | 114 | 1 | 1 |  | TRUE
466 | 362038 | 24553949 | 725 | 1289 | 0.067 | 1.077 | 0.398 | 210 | 0.1 | 114 | 1 | 1 |  | TRUE
467 | 1984637 | 24553949 | 782 | 637 | 0.039 | 1.077 | 0.398 | 210 | 0.1 | 114 | 1 | 1 |  | TRUE
468 | 362974 | 24553949 | 453 | 452 | 0.092 | 1.077 | 0.398 | 210 | 0.1 | 114 | 1 | 1 |  | TRUE
469 | 298895 | 24553949 | 671 | 406 | 0.096 | 1.077 | 0.398 | 210 | 0.1 | 114 | 1 | 1 |  | TRUE
470 | 616100 | 24553949 | 512 | 518 | 0.06 | 1.077 | 0.398 | 210 | 0.1 | 114 | 1 | 1 |  | TRUE
471 | 298191 | 24553949 | 960 | 2 | 0.062 | 1.077 | 0.398 | 210 | 0.1 | 114 | 1 | 1 |  | TRUE
472 | 362893 | 24553949 | 494 | 394 | 0.051 | 1.077 | 0.398 | 210 | 0.1 | 114 | 1 | 1 |  | TRUE
473 | 311729 | 24553949 | 476 | 1114 | 0.03 | 1.077 | 0.398 | 210 | 0.1 | 114 | 1 | 1 |  | TRUE
474 | 298897 | 24553949 | 228 | 1298 | 0.029 | 1.077 | 0.398 | 210 | 0.1 | 114 | 1 | 1 |  | TRUE
475 | 2043762 | 24553949 | 1030 | 960 | 0.032 | 1.077 | 0.398 | 210 | 0.1 | 114 | 1 | 1 |  | TRUE
476 | 364994 | 24553949 | 669 | 202 | 0.069 | 1.077 | 0.398 | 210 | 0.1 | 114 | 1 | 1 |  | TRUE
477 | 1716433833 | 24553949 | 14 | 160 | 0.009 | 1.077 | 0.398 | 210 | 0.1 | 114 | 1 | 1 |  | TRUE
478 | 1716429486 | 24553949 | 1329 | 983 | 0.017 | 1.077 | 0.398 | 210 | 0.1 | 114 | 1 | 1 |  | TRUE
479 | 375471 | 24553949 | 940 | 707 | 0.036 | 1.077 | 0.398 | 210 | 0.1 | 114 | 1 | 1 |  | TRUE
480 | 322151 | 24553949 | 222 | 1271 | 0.094 | 1.077 | 0.398 | 210 | 0.1 | 114 | 1 | 1 |  | TRUE
481 | 362894 | 24553949 | 394 | 135 | 0.051 | 1.077 | 0.398 | 210 | 0.1 | 114 | 1 | 1 |  | TRUE
482 | 2028349 | 24553949 | 562 | 421 | 0.048 | 1.077 | 0.398 | 210 | 0.1 | 114 | 1 | 1 |  | TRUE
483 | 5212494 | 24553949 | 1384 | 525 | 0.028 | 1.077 | 0.398 | 210 | 0.1 | 114 | 1 | 1 |  | TRUE
484 | 359468 | 24553949 | 1230 | 390 | 0.045 | 1.077 | 0.398 | 210 | 0.1 | 114 | 1 | 1 |  | TRUE
485 | 5509173 | 24553949 | 1148 | 1209 | 0.087 | 1.077 | 0.398 | 210 | 0.1 | 114 | 1 | 1 |  | TRUE
486 | 402589 | 24553949 | 237 | 560 | 0.051 | 1.077 | 0.398 | 210 | 0.1 | 114 | 1 | 1 |  | TRUE
487 | 297986 | 24553949 | 1203 | 1088 | 0.057 | 1.077 | 0.398 | 210 | 0.1 | 114 | 1 | 1 |  | TRUE
488 | 362692 | 24553949 | 896 | 802 | 0.092 | 1.077 | 0.398 | 210 | 0.1 | 114 | 1 | 1 |  | TRUE
489 | 1989367 | 24553949 | 177 | 159 | 0.042 | 1.077 | 0.398 | 210 | 0.1 | 114 | 1 | 1 |  | TRUE
490 | 299094 | 24553949 | 429 | 418 | 0.159 | 1.077 | 0.398 | 210 | 0.1 | 114 | 1 | 1 |  | TRUE
491 | 1982933 | 24553949 | 759 | 765 | 0.062 | 1.077 | 0.398 | 210 | 0.1 | 114 | 1 | 1 |  | TRUE
492 | 1989371 | 24553949 | 846 | 845 | 0.046 | 1.077 | 0.398 | 210 | 0.1 | 114 | 1 | 1 |  | TRUE
493 | 5774042 | 24553949 | 568 | 953 | 0.05 | 1.077 | 0.398 | 210 | 0.1 | 114 | 1 | 1 |  | TRUE
494 | 322148 | 24553949 | 1020 | 817 | 0.024 | 1.077 | 0.398 | 210 | 0.1 | 114 | 1 | 1 |  | TRUE
495 | 1989369 | 24553949 | 837 | 841 | 0.044 | 1.077 | 0.398 | 210 | 0.1 | 114 | 1 | 1 |  | TRUE
496 | 4213527 | 24553949 | 1012 | 799 | 0.033 | 1.077 | 0.398 | 210 | 0.1 | 114 | 1 | 1 |  | TRUE
497 | 299033 | 24553949 | 603 | 604 | 0.051 | 1.077 | 0.398 | 210 | 0.1 | 114 | 1 | 1 |  | TRUE
498 | 2028615 | 24553949 | 143 | 1161 | 0.039 | 1.077 | 0.398 | 210 | 0.1 | 114 | 1 | 1 |  | TRUE
499 | 362875 | 24553949 | 600 | 214 | 0.039 | 1.077 | 0.398 | 210 | 0.1 | 114 | 1 | 1 |  | TRUE
500 | 362971 | 24553949 | 442 | 453 | 0.078 | 1.077 | 0.398 | 210 | 0.1 | 114 | 1 | 1 |  | TRUE
501 | 2063938 | 24553949 | 146 | 1321 | 0.169 | 1.077 | 0.398 | 210 | 0.1 | 114 | 1 | 1 |  | TRUE
502 | 1866436 | 24553949 | 1334 | 729 | 0.052 | 1.077 | 0.398 | 210 | 0.1 | 114 | 1 | 1 |  | TRUE
503 | 322166 | 24553949 | 390 | 272 | 0.023 | 1.077 | 0.398 | 210 | 0.1 | 114 | 1 | 1 |  | TRUE
504 | 1989249 | 24553949 | 356 | 204 | 0.046 | 1.077 | 0.398 | 210 | 0.1 | 114 | 1 | 1 |  | TRUE
505 | 364995 | 24553949 | 595 | 669 | 0.069 | 1.077 | 0.398 | 210 | 0.1 | 114 | 1 | 1 |  | TRUE
506 | 1984640 | 24553949 | 461 | 432 | 0.042 | 1.077 | 0.398 | 210 | 0.1 | 114 | 1 | 1 |  | TRUE
507 | 1982536 | 24553949 | 755 | 771 | 0.038 | 1.077 | 0.398 | 210 | 0.1 | 114 | 1 | 1 |  | TRUE
508 | 616102 | 24553949 | 1186 | 158 | 0.07 | 1.077 | 0.398 | 210 | 0.1 | 114 | 1 | 1 |  | TRUE
509 | 2043776 | 24553949 | 1293 | 1030 | 0.105 | 1.077 | 0.398 | 210 | 0.1 | 114 | 1 | 1 |  | TRUE
510 | 362978 | 24553949 | 458 | 467 | 0.052 | 1.077 | 0.398 | 210 | 0.1 | 114 | 1 | 1 |  | TRUE
511 | 5282186 | 24553949 | 213 | 218 | 0.017 | 1.077 | 0.398 | 210 | 0.1 | 114 | 1 | 1 |  | TRUE
512 | 1982539 | 24553949 | 392 | 377 | 0.057 | 1.077 | 0.398 | 210 | 0.1 | 114 | 1 | 1 |  | TRUE
513 | 297988 | 24553949 | 685 | 1115 | 0.045 | 1.077 | 0.398 | 210 | 0.1 | 114 | 1 | 1 |  | TRUE
514 | 2050015 | 24553949 | 528 | 789 | 0.028 | 1.077 | 0.398 | 210 | 0.1 | 114 | 1 | 1 |  | TRUE
515 | 362873 | 24553949 | 121 | 624 | 0.118 | 1.077 | 0.398 | 210 | 0.1 | 114 | 1 | 1 |  | TRUE
516 | 2036408 | 24553949 | 504 | 885 | 0.066 | 1.077 | 0.398 | 210 | 0.1 | 114 | 1 | 1 |  | TRUE
517 | 1989370 | 24553949 | 841 | 846 | 0.045 | 1.077 | 0.398 | 210 | 0.1 | 114 | 1 | 1 |  | TRUE
518 | 2134490 | 24553949 | 1273 | 548 | 0.046 | 1.077 | 0.398 | 210 | 0.1 | 114 | 1 | 1 |  | TRUE
519 | 362035 | 24553949 | 122 | 706 | 0.051 | 1.077 | 0.398 | 210 | 0.1 | 114 | 1 | 1 |  | TRUE
520 | 362711 | 24553949 | 801 | 573 | 0.082 | 1.077 | 0.398 | 210 | 0.1 | 114 | 1 | 1 |  | TRUE
521 | 365000 | 24553949 | 894 | 805 | 0.058 | 1.077 | 0.398 | 210 | 0.1 | 114 | 1 | 1 |  | TRUE
522 | 362876 | 24553949 | 214 | 108 | 0.051 | 1.077 | 0.398 | 210 | 0.1 | 114 | 1 | 1 |  | TRUE
523 | 1981850 | 24553949 | 374 | 949 | 0.109 | 1.077 | 0.398 | 210 | 0.1 | 114 | 1 | 1 |  | TRUE
524 | 1873268 | 24553949 | 1322 | 727 | 0.039 | 1.077 | 0.398 | 210 | 0.1 | 114 | 1 | 1 |  | TRUE
525 | 2293171 | 24553949 | 840 | 320 | 0.052 | 1.077 | 0.398 | 210 | 0.1 | 114 | 1 | 1 |  | TRUE
526 | 5476972 | 24553949 | 513 | 524 | 0.015 | 1.077 | 0.398 | 210 | 0.1 | 114 | 1 | 1 |  | TRUE
527 | 6030013 | 24553949 | 158 | 110 | 0.047 | 1.077 | 0.398 | 210 | 0.1 | 114 | 1 | 1 |  | TRUE
528 | 1982934 | 24553949 | 765 | 767 | 0.055 | 1.077 | 0.398 | 210 | 0.1 | 114 | 1 | 1 |  | TRUE
529 | 2036343 | 24553949 | 934 | 919 | 0.036 | 1.077 | 0.398 | 210 | 0.1 | 114 | 1 | 1 |  | TRUE
530 | 320449 | 24553949 | 879 | 897 | 0.028 | 1.077 | 0.398 | 210 | 0.1 | 114 | 1 | 1 |  | TRUE
531 | 1866468 | 24553949 | 727 | 1109 | 0.04 | 1.077 | 0.398 | 210 | 0.1 | 114 | 1 | 1 |  | TRUE
532 | 298838 | 24553949 | 208 | 1324 | 0.049 | 1.077 | 0.398 | 210 | 0.1 | 114 | 1 | 1 |  | TRUE
533 | 1716424496 | 24553949 | 502 | 43 | 0.059 | 1.077 | 0.398 | 210 | 0.1 | 114 | 1 | 1 |  | TRUE
534 | 299019 | 24553949 | 375 | 420 | 0.178 | 1.077 | 0.398 | 210 | 0.1 | 114 | 1 | 1 |  | TRUE
535 | 403577 | 24553949 | 174 | 336 | 0.051 | 1.077 | 0.398 | 210 | 0.1 | 114 | 1 | 1 |  | TRUE
536 | 2036345 | 24553949 | 910 | 908 | 0.094 | 1.077 | 0.398 | 210 | 0.1 | 114 | 1 | 1 |  | TRUE
537 | 298834 | 24553949 | 39 | 242 | 0.085 | 1.077 | 0.398 | 210 | 0.1 | 114 | 1 | 1 |  | TRUE
538 | 362889 | 24553949 | 1068 | 1077 | 0.036 | 1.077 | 0.398 | 210 | 0.1 | 114 | 1 | 1 |  | TRUE
539 | 2036357 | 24553949 | 993 | 941 | 0.086 | 1.077 | 0.398 | 210 | 0.1 | 114 | 1 | 1 |  | TRUE
540 | 362034 | 24553949 | 320 | 833 | 0.016 | 1.077 | 0.398 | 210 | 0.1 | 114 | 1 | 1 |  | TRUE
541 | 616101 | 24553949 | 518 | 1186 | 0.073 | 1.077 | 0.398 | 210 | 0.1 | 114 | 1 | 1 |  | TRUE
542 | 299111 | 24553949 | 980 | 990 | 0.127 | 1.077 | 0.398 | 210 | 0.1 | 114 | 1 | 1 |  | TRUE
543 | 5642042 | 24553949 | 411 | 227 | 0.009 | 1.077 | 0.398 | 210 | 0.1 | 114 | 1 | 1 |  | TRUE
544 | 362744 | 24553949 | 542 | 671 | 0.114 | 1.077 | 0.398 | 210 | 0.1 | 114 | 1 | 1 |  | TRUE
545 | 298823 | 24553949 | 516 | 237 | 0.05 | 1.077 | 0.398 | 210 | 0.1 | 114 | 1 | 1 |  | TRUE
546 | 1982936 | 24553949 | 770 | 582 | 0.056 | 1.077 | 0.398 | 210 | 0.1 | 114 | 1 | 1 |  | TRUE
547 | 2276160 | 24553949 | 125 | 126 | 0.031 | 1.077 | 0.398 | 210 | 0.1 | 114 | 1 | 1 |  | TRUE
548 | 298186 | 24553949 | 404 | 921 | 0.05 | 1.077 | 0.398 | 210 | 0.1 | 114 | 1 | 1 |  | TRUE
549 | 2036382 | 24553949 | 904 | 905 | 0.064 | 1.077 | 0.398 | 210 | 0.1 | 114 | 1 | 1 |  | TRUE
550 | 299100 | 24553949 | 1286 | 980 | 0.112 | 1.077 | 0.398 | 210 | 0.1 | 114 | 1 | 1 |  | TRUE
551 | 2065206 | 24553949 | 395 | 488 | 0.038 | 1.077 | 0.398 | 210 | 0.1 | 114 | 1 | 1 |  | TRUE
552 | 298841 | 24553949 | 875 | 896 | 0.094 | 1.077 | 0.398 | 210 | 0.1 | 114 | 1 | 1 |  | TRUE
554 | 6030020 | 24553949 | 115 | 129 | 0.041 | 1.077 | 0.398 | 210 | 0.1 | 114 | 1 | 1 |  | TRUE
555 | 1980299 | 24553949 | 341 | 241 | 0.025 | 1.077 | 0.398 | 210 | 0.1 | 114 | 1 | 1 |  | TRUE
556 | 6861373 | 24553949 | 658 | 657 | 0.048 | 1.077 | 0.398 | 210 | 0.1 | 114 | 1 | 1 |  | TRUE
557 | 2132328 | 24553949 | 1190 | 1180 | 0.035 | 1.077 | 0.398 | 210 | 0.1 | 114 | 1 | 1 |  | TRUE
558 | 322150 | 24553949 | 817 | 222 | 0.092 | 1.077 | 0.398 | 210 | 0.1 | 114 | 1 | 1 |  | TRUE
559 | 339732 | 24553949 | 336 | 282 | 0.054 | 1.077 | 0.398 | 210 | 0.1 | 114 | 1 | 1 |  | TRUE
560 | 5642033 | 24553949 | 1153 | 528 | 0.051 | 1.077 | 0.398 | 210 | 0.1 | 114 | 1 | 1 |  | TRUE
561 | 386011 | 24553949 | 434 | 900 | 0.037 | 1.077 | 0.398 | 210 | 0.1 | 114 | 1 | 1 |  | TRUE
562 | 1716425817 | 24553949 | 1332 | 21 | 0.054 | 1.077 | 0.398 | 210 | 0.1 | 114 | 1 | 1 |  | TRUE
563 | 2046103 | 24553949 | 520 | 779 | 0.045 | 1.077 | 0.398 | 210 | 0.1 | 114 | 1 | 1 |  | TRUE
564 | 362883 | 24553949 | 604 | 614 | 0.019 | 1.077 | 0.398 | 210 | 0.1 | 114 | 1 | 1 |  | TRUE
565 | 2276158 | 24553949 | 130 | 220 | 0.031 | 1.077 | 0.398 | 210 | 0.1 | 114 | 1 | 1 |  | TRUE
566 | 375556 | 24553949 | 178 | 711 | 0.021 | 1.077 | 0.398 | 210 | 0.1 | 114 | 1 | 1 |  | TRUE
567 | 2131747 | 24553949 | 399 | 229 | 0.019 | 1.077 | 0.398 | 210 | 0.1 | 114 | 1 | 1 |  | TRUE
568 | 5685610 | 24553949 | 521 | 530 | 0.051 | 1.077 | 0.398 | 210 | 0.1 | 114 | 1 | 1 |  | TRUE
569 | 364998 | 24553949 | 682 | 1067 | 0.071 | 1.077 | 0.398 | 210 | 0.1 | 114 | 1 | 1 |  | TRUE
570 | 386002 | 24553949 | 1271 | 1276 | 0.085 | 1.077 | 0.398 | 210 | 0.1 | 114 | 1 | 1 |  | TRUE
571 | 2036342 | 24553949 | 905 | 932 | 0.073 | 1.077 | 0.398 | 210 | 0.1 | 114 | 1 | 1 |  | TRUE
572 | 362671 | 24553949 | 870 | 157 | 0.04 | 1.077 | 0.398 | 210 | 0.1 | 114 | 1 | 1 |  | TRUE
573 | 1989372 | 24553949 | 845 | 395 | 0.047 | 1.077 | 0.398 | 210 | 0.1 | 114 | 1 | 1 |  | TRUE
574 | 362975 | 24553949 | 452 | 458 | 0.079 | 1.077 | 0.398 | 210 | 0.1 | 114 | 1 | 1 |  | TRUE
575 | 1984632 | 24553949 | 305 | 349 | 0.038 | 1.077 | 0.398 | 210 | 0.1 | 114 | 1 | 1 |  | TRUE
576 | 298900 | 24553949 | 226 | 375 | 0.078 | 1.077 | 0.398 | 210 | 0.1 | 114 | 1 | 1 |  | TRUE
577 | 2046214 | 24553949 | 592 | 600 | 0.04 | 1.077 | 0.398 | 210 | 0.1 | 114 | 1 | 1 |  | TRUE
578 | 361926 | 24553949 | 868 | 107 | 0.08 | 1.077 | 0.398 | 210 | 0.1 | 114 | 1 | 1 |  | TRUE
579 | 1716428489 | 24553949 | 147 | 1332 | 0.035 | 1.077 | 0.398 | 210 | 0.1 | 114 | 1 | 1 |  | TRUE
580 | 362983 | 24553949 | 543 | 536 | 0.083 | 1.077 | 0.398 | 210 | 0.1 | 114 | 1 | 1 |  | TRUE
581 | 1980218 | 24553949 | 491 | 662 | 0.031 | 1.077 | 0.398 | 210 | 0.1 | 114 | 1 | 1 |  | TRUE
582 | 2041282 | 24553949 | 820 | 800 | 0.035 | 1.077 | 0.398 | 210 | 0.1 | 114 | 1 | 1 |  | TRUE
583 | 298813 | 24553949 | 1198 | 1087 | 0.093 | 1.077 | 0.398 | 210 | 0.1 | 114 | 1 | 1 |  | TRUE
584 | 5774047 | 24553949 | 937 | 958 | 0.06 | 1.077 | 0.398 | 210 | 0.1 | 114 | 1 | 1 |  | TRUE
585 | 298863 | 24553949 | 573 | 703 | 0.082 | 1.077 | 0.398 | 210 | 0.1 | 114 | 1 | 1 |  | TRUE
586 | 2036319 | 24553949 | 619 | 642 | 0.094 | 1.077 | 0.398 | 210 | 0.1 | 114 | 1 | 1 |  | TRUE
587 | 1716487516 | 24554335 | 86 | 85 | 0.019 | 1.025 | 0.372 | 210 | 0.1 | 122 | 1 | 1 |  | TRUE
588 | 1716425825 | 24560374 | 1232 | 15 | 0.067 | 1.199 | 0.409 | 210 | 0.1 | 108 | 1 | 1 |  | TRUE
589 | 1715975218 | 24560374 | 1 | 1330 | 0.014 | 1.199 | 0.409 | 210 | 0.1 | 108 | 1 | 1 |  | TRUE
590 | 1716562808 | 24557670 | 95 | 28 | 0.003 | 0.548 | 0.372 | 210 | 0.1 | 195 | 1 | 1 |  | TRUE
591 | 641887 | 24555496 | 644 | 1035 | 0.026 | 0.345 | 0.358 | 210 | 0.1 | 266 | 1 | 1 |  | TRUE
592 | 375458 | 24555496 | 712 | 940 | 0.035 | 0.345 | 0.358 | 210 | 0.1 | 266 | 1 | 1 |  | TRUE
593 | 375468 | 24555496 | 1089 | 1026 | 0.039 | 0.345 | 0.358 | 210 | 0.1 | 266 | 1 | 1 |  | TRUE
594 | 375553 | 24555496 | 289 | 275 | 0.04 | 0.345 | 0.358 | 210 | 0.1 | 266 | 1 | 1 |  | TRUE
595 | 311670 | 24555496 | 346 | 25 | 0.046 | 0.345 | 0.358 | 210 | 0.1 | 266 | 1 | 1 |  | TRUE
596 | 334330 | 24555496 | 285 | 289 | 0.02 | 0.345 | 0.358 | 210 | 0.1 | 266 | 1 | 1 |  | TRUE
597 | 311682 | 24555496 | 636 | 583 | 0.051 | 0.345 | 0.358 | 210 | 0.1 | 266 | 1 | 1 |  | TRUE
598 | 1716427457 | 24555496 | 709 | 1329 | 0.052 | 0.345 | 0.358 | 210 | 0.1 | 266 | 1 | 1 |  | TRUE
599 | 375535 | 24555496 | 271 | 636 | 0.058 | 0.345 | 0.358 | 210 | 0.1 | 266 | 1 | 1 |  | TRUE
600 | 1906077 | 24555496 | 1145 | 351 | 0.037 | 0.345 | 0.358 | 210 | 0.1 | 266 | 1 | 1 |  | TRUE
601 | 375469 | 24555496 | 1026 | 1339 | 0.023 | 0.345 | 0.358 | 210 | 0.1 | 266 | 1 | 1 |  | TRUE
602 | 6321414 | 24555496 | 698 | 689 | 0.012 | 0.345 | 0.358 | 210 | 0.1 | 266 | 1 | 1 |  | TRUE
603 | 6321415 | 24555496 | 689 | 709 | 0.029 | 0.345 | 0.358 | 210 | 0.1 | 266 | 1 | 1 |  | TRUE
604 | 311606 | 24555496 | 792 | 1285 | 0.028 | 0.345 | 0.358 | 210 | 0.1 | 266 | 1 | 1 |  | TRUE
605 | 311608 | 24555496 | 189 | 176 | 0.04 | 0.345 | 0.358 | 210 | 0.1 | 266 | 1 | 1 |  | TRUE
606 | 311607 | 24555496 | 281 | 190 | 0.024 | 0.345 | 0.358 | 210 | 0.1 | 266 | 1 | 1 |  | TRUE
607 | 311611 | 24555496 | 1064 | 1145 | 0.036 | 0.345 | 0.358 | 210 | 0.1 | 266 | 1 | 1 |  | TRUE
608 | 1715970465 | 24555496 | 37 | 1329 | 0.048 | 0.345 | 0.358 | 210 | 0.1 | 266 | 1 | 1 |  | TRUE
609 | 375547 | 24555496 | 867 | 818 | 0.035 | 0.345 | 0.358 | 210 | 0.1 | 266 | 1 | 1 |  | TRUE
610 | 375570 | 24555496 | 1000 | 698 | 0.034 | 0.345 | 0.358 | 210 | 0.1 | 266 | 1 | 1 |  | TRUE
611 | 375463 | 24555496 | 462 | 510 | 0.039 | 0.345 | 0.358 | 210 | 0.1 | 266 | 1 | 1 |  | TRUE
612 | 375461 | 24555496 | 190 | 189 | 0.029 | 0.345 | 0.358 | 210 | 0.1 | 266 | 1 | 1 |  | TRUE
613 | 375466 | 24555496 | 351 | 1121 | 0.044 | 0.345 | 0.358 | 210 | 0.1 | 266 | 1 | 1 |  | TRUE
614 | 375464 | 24555496 | 510 | 1064 | 0.039 | 0.345 | 0.358 | 210 | 0.1 | 266 | 1 | 1 |  | TRUE
615 | 375526 | 24555496 | 267 | 455 | 0.024 | 0.345 | 0.358 | 210 | 0.1 | 266 | 1 | 1 |  | TRUE
616 | 1716743711 | 24555496 | 1339 | 1141 | 0.014 | 0.345 | 0.358 | 210 | 0.1 | 266 | 1 | 1 |  | TRUE
617 | 375569 | 24555496 | 992 | 1000 | 0.031 | 0.345 | 0.358 | 210 | 0.1 | 266 | 1 | 1 |  | TRUE
618 | 1980296 | 24555496 | 405 | 355 | 0.032 | 0.345 | 0.358 | 210 | 0.1 | 266 | 1 | 1 |  | TRUE
619 | 1980077 | 24555496 | 455 | 405 | 0.03 | 0.345 | 0.358 | 210 | 0.1 | 266 | 1 | 1 |  | TRUE
620 | 375460 | 24555496 | 1285 | 281 | 0.026 | 0.345 | 0.358 | 210 | 0.1 | 266 | 1 | 1 |  | TRUE
621 | 311609 | 24555496 | 176 | 462 | 0.029 | 0.345 | 0.358 | 210 | 0.1 | 266 | 1 | 1 |  | TRUE
622 | 311701 | 24555496 | 275 | 314 | 0.044 | 0.345 | 0.358 | 210 | 0.1 | 266 | 1 | 1 |  | TRUE
623 | 375543 | 24555496 | 431 | 847 | 0.054 | 0.345 | 0.358 | 210 | 0.1 | 266 | 1 | 1 |  | TRUE
624 | 410257 | 24555496 | 314 | 629 | 0.012 | 0.345 | 0.358 | 210 | 0.1 | 266 | 1 | 1 |  | TRUE
625 | 334322 | 24555496 | 818 | 279 | 0.068 | 0.345 | 0.358 | 210 | 0.1 | 266 | 1 | 1 |  | TRUE
626 | 311671 | 24555496 | 6 | 267 | 0.035 | 0.345 | 0.358 | 210 | 0.1 | 266 | 1 | 1 |  | TRUE
627 | 311714 | 24555496 | 629 | 992 | 0.023 | 0.345 | 0.358 | 210 | 0.1 | 266 | 1 | 1 |  | TRUE
628 | 375467 | 24555496 | 1121 | 1089 | 0.033 | 0.345 | 0.358 | 210 | 0.1 | 266 | 1 | 1 |  | TRUE
629 | 311688 | 24555496 | 430 | 431 | 0.054 | 0.345 | 0.358 | 210 | 0.1 | 266 | 1 | 1 |  | TRUE
630 | 375459 | 24555496 | 940 | 792 | 0.019 | 0.345 | 0.358 | 210 | 0.1 | 266 | 1 | 1 |  | TRUE
631 | 375550 | 24555496 | 279 | 285 | 0.02 | 0.345 | 0.358 | 210 | 0.1 | 266 | 1 | 1 |  | TRUE
632 | 311687 | 24555496 | 412 | 430 | 0.049 | 0.345 | 0.358 | 210 | 0.1 | 266 | 1 | 1 |  | TRUE
633 | 9498312 | 24554987 | 1100 | 1098 | 0.041 | 0.659 | 0.336 | 210 | 0.1 | 150 | 1 | 1 |  | TRUE
636 | 9707938 | 24554987 | 454 | 485 | 0.07 | 0.659 | 0.336 | 210 | 0.1 | 150 | 1 | 1 |  | TRUE
637 | 9708162 | 24554987 | 866 | 966 | 0.047 | 0.659 | 0.336 | 210 | 0.1 | 150 | 1 | 1 |  | TRUE
638 | 9498330 | 24554987 | 1195 | 1192 | 0.076 | 0.659 | 0.336 | 210 | 0.1 | 150 | 1 | 1 |  | TRUE
639 | 9498365 | 24554987 | 116 | 103 | 0.042 | 0.659 | 0.336 | 210 | 0.1 | 150 | 1 | 1 |  | TRUE
641 | 9498354 | 24554987 | 1291 | 1287 | 0.061 | 0.659 | 0.336 | 210 | 0.1 | 150 | 1 | 1 |  | TRUE
642 | 9498344 | 24554987 | 16 | 359 | 0.032 | 0.659 | 0.336 | 210 | 0.1 | 150 | 1 | 1 |  | TRUE
643 | 9498311 | 24554987 | 1098 | 1096 | 0.041 | 0.659 | 0.336 | 210 | 0.1 | 150 | 1 | 1 |  | TRUE
644 | 9498329 | 24554987 | 1192 | 1183 | 0.041 | 0.659 | 0.336 | 210 | 0.1 | 150 | 1 | 1 |  | TRUE
647 | 9707942 | 24554987 | 554 | 563 | 0.048 | 0.659 | 0.336 | 210 | 0.1 | 150 | 1 | 1 |  | TRUE
648 | 9498318 | 24554987 | 153 | 1139 | 0.048 | 0.659 | 0.336 | 210 | 0.1 | 150 | 1 | 1 |  | TRUE
649 | 9707937 | 24554987 | 409 | 454 | 0.039 | 0.659 | 0.336 | 210 | 0.1 | 150 | 1 | 1 |  | TRUE
652 | 9498358 | 24554987 | 1316 | 1306 | 0.062 | 0.659 | 0.336 | 210 | 0.1 | 150 | 1 | 1 |  | TRUE
653 | 9498309 | 24554987 | 169 | 124 | 0.038 | 0.659 | 0.336 | 210 | 0.1 | 150 | 1 | 1 |  | TRUE
655 | 9708155 | 24554987 | 679 | 696 | 0.037 | 0.659 | 0.336 | 210 | 0.1 | 150 | 1 | 1 |  | TRUE
656 | 9707932 | 24554987 | 274 | 309 | 0.06 | 0.659 | 0.336 | 210 | 0.1 | 150 | 1 | 1 |  | TRUE
659 | 9498324 | 24554987 | 1149 | 1140 | 0.077 | 0.659 | 0.336 | 210 | 0.1 | 150 | 1 | 1 |  | TRUE
660 | 9498339 | 24554987 | 1242 | 1224 | 0.044 | 0.659 | 0.336 | 210 | 0.1 | 150 | 1 | 1 |  | TRUE
661 | 9498348 | 24554987 | 388 | 1261 | 0.063 | 0.659 | 0.336 | 210 | 0.1 | 150 | 1 | 1 |  | TRUE
662 | 9498319 | 24554987 | 197 | 153 | 0.043 | 0.659 | 0.336 | 210 | 0.1 | 150 | 1 | 1 |  | TRUE
663 | 9498308 | 24554987 | 124 | 435 | 0.043 | 0.659 | 0.336 | 210 | 0.1 | 150 | 1 | 1 |  | TRUE
664 | 9707934 | 24554987 | 210 | 360 | 0.036 | 0.659 | 0.336 | 210 | 0.1 | 150 | 1 | 1 |  | TRUE
666 | 9708157 | 24554987 | 733 | 741 | 0.055 | 0.659 | 0.336 | 210 | 0.1 | 150 | 1 | 1 |  | TRUE
669 | 9498371 | 24554987 | 482 | 456 | 0.041 | 0.659 | 0.336 | 210 | 0.1 | 150 | 1 | 1 |  | TRUE
670 | 9498316 | 24554987 | 185 | 180 | 0.052 | 0.659 | 0.336 | 210 | 0.1 | 150 | 1 | 1 |  | TRUE
672 | 9498323 | 24554987 | 1140 | 1135 | 0.048 | 0.659 | 0.336 | 210 | 0.1 | 150 | 1 | 1 |  | TRUE
673 | 9498335 | 24554987 | 1224 | 1204 | 0.077 | 0.659 | 0.336 | 210 | 0.1 | 150 | 1 | 1 |  | TRUE
674 | 9498367 | 24554987 | 128 | 118 | 0.043 | 0.659 | 0.336 | 210 | 0.1 | 150 | 1 | 1 |  | TRUE
675 | 9498349 | 24554987 | 1263 | 388 | 0.041 | 0.659 | 0.336 | 210 | 0.1 | 150 | 1 | 1 |  | TRUE
676 | 9498317 | 24554987 | 1139 | 185 | 0.048 | 0.659 | 0.336 | 210 | 0.1 | 150 | 1 | 1 |  | TRUE
677 | 9498325 | 24554987 | 1162 | 1149 | 0.075 | 0.659 | 0.336 | 210 | 0.1 | 150 | 1 | 1 |  | TRUE
678 | 9498326 | 24554987 | 407 | 1162 | 0.075 | 0.659 | 0.336 | 210 | 0.1 | 150 | 1 | 1 |  | TRUE
679 | 9498352 | 24554987 | 1304 | 1275 | 0.061 | 0.659 | 0.336 | 210 | 0.1 | 150 | 1 | 1 |  | TRUE
680 | 9707936 | 24554987 | 372 | 409 | 0.042 | 0.659 | 0.336 | 210 | 0.1 | 150 | 1 | 1 |  | TRUE
681 | 9707930 | 24554987 | 266 | 134 | 0.063 | 0.659 | 0.336 | 210 | 0.1 | 150 | 1 | 1 |  | TRUE
682 | 9708154 | 24554987 | 361 | 679 | 0.039 | 0.659 | 0.336 | 210 | 0.1 | 150 | 1 | 1 |  | TRUE
684 | 9498342 | 24554987 | 359 | 1239 | 0.037 | 0.659 | 0.336 | 210 | 0.1 | 150 | 1 | 1 |  | TRUE
686 | 9707935 | 24554987 | 360 | 372 | 0.031 | 0.659 | 0.336 | 210 | 0.1 | 150 | 1 | 1 |  | TRUE
688 | 9498315 | 24554987 | 180 | 1124 | 0.041 | 0.659 | 0.336 | 210 | 0.1 | 150 | 1 | 1 |  | TRUE
691 | 9498345 | 24554987 | 1261 | 17 | 0.062 | 0.659 | 0.336 | 210 | 0.1 | 150 | 1 | 1 |  | TRUE
693 | 9498307 | 24554987 | 435 | 441 | 0.033 | 0.659 | 0.336 | 210 | 0.1 | 150 | 1 | 1 |  | TRUE
694 | 9498366 | 24554987 | 118 | 116 | 0.041 | 0.659 | 0.336 | 210 | 0.1 | 150 | 1 | 1 |  | TRUE
695 | 9498331 | 24554987 | 365 | 1195 | 0.079 | 0.659 | 0.336 | 210 | 0.1 | 150 | 1 | 1 |  | TRUE
697 | 9707931 | 24554987 | 134 | 274 | 0.055 | 0.659 | 0.336 | 210 | 0.1 | 150 | 1 | 1 |  | TRUE
698 | 9498328 | 24554987 | 1183 | 1167 | 0.04 | 0.659 | 0.336 | 210 | 0.1 | 150 | 1 | 1 |  | TRUE
700 | 9708153 | 24554987 | 5 | 361 | 0.037 | 0.659 | 0.336 | 210 | 0.1 | 150 | 1 | 1 |  | TRUE
703 | 9707944 | 24554987 | 597 | 641 | 0.062 | 0.659 | 0.336 | 210 | 0.1 | 150 | 1 | 1 |  | TRUE
704 | 9708156 | 24554987 | 696 | 733 | 0.051 | 0.659 | 0.336 | 210 | 0.1 | 150 | 1 | 1 |  | TRUE
705 | 9498359 | 24554987 | 1326 | 1316 | 0.061 | 0.659 | 0.336 | 210 | 0.1 | 150 | 1 | 1 |  | TRUE
707 | 9498337 | 24554987 | 1235 | 1242 | 0.044 | 0.659 | 0.336 | 210 | 0.1 | 150 | 1 | 1 |  | TRUE
708 | 9707939 | 24554987 | 485 | 507 | 0.05 | 0.659 | 0.336 | 210 | 0.1 | 150 | 1 | 1 |  | TRUE
709 | 9707929 | 24554987 | 265 | 266 | 0.059 | 0.659 | 0.336 | 210 | 0.1 | 150 | 1 | 1 |  | TRUE
712 | 9498361 | 24554987 | 144 | 1323 | 0.059 | 0.659 | 0.336 | 210 | 0.1 | 150 | 1 | 1 |  | TRUE
713 | 9708158 | 24554987 | 741 | 787 | 0.052 | 0.659 | 0.336 | 210 | 0.1 | 150 | 1 | 1 |  | TRUE
714 | 9498363 | 24554987 | 101 | 149 | 0.078 | 0.659 | 0.336 | 210 | 0.1 | 150 | 1 | 1 |  | TRUE
715 | 9498322 | 24554987 | 1135 | 211 | 0.05 | 0.659 | 0.336 | 210 | 0.1 | 150 | 1 | 1 |  | TRUE
717 | 9498362 | 24554987 | 149 | 144 | 0.073 | 0.659 | 0.336 | 210 | 0.1 | 150 | 1 | 1 |  | TRUE
718 | 9708160 | 24554987 | 814 | 832 | 0.037 | 0.659 | 0.336 | 210 | 0.1 | 150 | 1 | 1 |  | TRUE
721 | 9498360 | 24554987 | 1323 | 1326 | 0.06 | 0.659 | 0.336 | 210 | 0.1 | 150 | 1 | 1 |  | TRUE
722 | 9498332 | 24554987 | 370 | 365 | 0.046 | 0.659 | 0.336 | 210 | 0.1 | 150 | 1 | 1 |  | TRUE
723 | 9708161 | 24554987 | 832 | 866 | 0.051 | 0.659 | 0.336 | 210 | 0.1 | 150 | 1 | 1 |  | TRUE
724 | 9498313 | 24554987 | 1123 | 1100 | 0.041 | 0.659 | 0.336 | 210 | 0.1 | 150 | 1 | 1 |  | TRUE
725 | 9707945 | 24554987 | 641 | 665 | 0.046 | 0.659 | 0.336 | 210 | 0.1 | 150 | 1 | 1 |  | TRUE
727 | 9498353 | 24554987 | 1287 | 1304 | 0.06 | 0.659 | 0.336 | 210 | 0.1 | 150 | 1 | 1 |  | TRUE
730 | 9498364 | 24554987 | 103 | 101 | 0.041 | 0.659 | 0.336 | 210 | 0.1 | 150 | 1 | 1 |  | TRUE
731 | 9707946 | 24554987 | 665 | 27 | 0.051 | 0.659 | 0.336 | 210 | 0.1 | 150 | 1 | 1 |  | TRUE
732 | 9498333 | 24554987 | 1204 | 370 | 0.047 | 0.659 | 0.336 | 210 | 0.1 | 150 | 1 | 1 |  | TRUE
734 | 9498341 | 24554987 | 1239 | 1235 | 0.039 | 0.659 | 0.336 | 210 | 0.1 | 150 | 1 | 1 |  | TRUE
735 | 9498320 | 24554987 | 211 | 197 | 0.044 | 0.659 | 0.336 | 210 | 0.1 | 150 | 1 | 1 |  | TRUE
737 | 9498314 | 24554987 | 1124 | 1123 | 0.041 | 0.659 | 0.336 | 210 | 0.1 | 150 | 1 | 1 |  | TRUE
738 | 9707933 | 24554987 | 309 | 210 | 0.068 | 0.659 | 0.336 | 210 | 0.1 | 150 | 1 | 1 |  | TRUE
740 | 9498350 | 24554987 | 1275 | 1263 | 0.041 | 0.659 | 0.336 | 210 | 0.1 | 150 | 1 | 1 |  | TRUE
743 | 9498310 | 24554987 | 1096 | 169 | 0.042 | 0.659 | 0.336 | 210 | 0.1 | 150 | 1 | 1 |  | TRUE
745 | 9708159 | 24554987 | 787 | 814 | 0.05 | 0.659 | 0.336 | 210 | 0.1 | 150 | 1 | 1 |  | TRUE
750 | 9498370 | 24554987 | 456 | 128 | 0.04 | 0.659 | 0.336 | 210 | 0.1 | 150 | 1 | 1 |  | TRUE
752 | 9498356 | 24554987 | 1306 | 1299 | 0.061 | 0.659 | 0.336 | 210 | 0.1 | 150 | 1 | 1 |  | TRUE
753 | 9707940 | 24554987 | 507 | 527 | 0.021 | 0.659 | 0.336 | 210 | 0.1 | 150 | 1 | 1 |  | TRUE
754 | 9498327 | 24554987 | 1167 | 407 | 0.073 | 0.659 | 0.336 | 210 | 0.1 | 150 | 1 | 1 |  | TRUE
756 | 9498355 | 24554987 | 1299 | 1291 | 0.061 | 0.659 | 0.336 | 210 | 0.1 | 150 | 1 | 1 |  | TRUE
757 | 9707941 | 24554987 | 527 | 554 | 0.028 | 0.659 | 0.336 | 210 | 0.1 | 150 | 1 | 1 |  | TRUE
758 | 9707943 | 24554987 | 563 | 597 | 0.064 | 0.659 | 0.336 | 210 | 0.1 | 150 | 1 | 1 |  | TRUE
759 | 2038298 | 24558540 | 1021 | 872 | 0.072 | 0.44 | 0.42 | 210 | 0.1 | 195 | 1 | 1 |  | TRUE
760 | 2247579 | 24558540 | 795 | 794 | 0.05 | 0.44 | 0.42 | 210 | 0.1 | 195 | 1 | 1 |  | TRUE
761 | 2247578 | 24558540 | 781 | 795 | 0.047 | 0.44 | 0.42 | 210 | 0.1 | 195 | 1 | 1 |  | TRUE
762 | 2247745 | 24558540 | 806 | 558 | 0.071 | 0.44 | 0.42 | 210 | 0.1 | 195 | 1 | 1 |  | TRUE
763 | 2247507 | 24558540 | 768 | 772 | 0.077 | 0.44 | 0.42 | 210 | 0.1 | 195 | 1 | 1 |  | TRUE
764 | 2037244 | 24558540 | 1283 | 1185 | 0.07 | 0.44 | 0.42 | 210 | 0.1 | 195 | 1 | 1 |  | TRUE
765 | 2037245 | 24558540 | 306 | 1283 | 0.04 | 0.44 | 0.42 | 210 | 0.1 | 195 | 1 | 1 |  | TRUE
766 | 2247509 | 24558540 | 773 | 745 | 0.067 | 0.44 | 0.42 | 210 | 0.1 | 195 | 1 | 1 |  | TRUE
767 | 2247575 | 24558540 | 760 | 766 | 0.048 | 0.44 | 0.42 | 210 | 0.1 | 195 | 1 | 1 |  | TRUE
768 | 2247510 | 24558540 | 745 | 756 | 0.02 | 0.44 | 0.42 | 210 | 0.1 | 195 | 1 | 1 |  | TRUE
769 | 2247508 | 24558540 | 772 | 773 | 0.067 | 0.44 | 0.42 | 210 | 0.1 | 195 | 1 | 1 |  | TRUE
770 | 2247505 | 24558540 | 574 | 744 | 0.055 | 0.44 | 0.42 | 210 | 0.1 | 195 | 1 | 1 |  | TRUE
771 | 2247577 | 24558540 | 777 | 781 | 0.039 | 0.44 | 0.42 | 210 | 0.1 | 195 | 1 | 1 |  | TRUE
772 | 2037254 | 24558540 | 872 | 809 | 0.057 | 0.44 | 0.42 | 210 | 0.1 | 195 | 1 | 1 |  | TRUE
773 | 2247580 | 24558540 | 794 | 797 | 0.037 | 0.44 | 0.42 | 210 | 0.1 | 195 | 1 | 1 |  | TRUE
774 | 2037246 | 24558540 | 297 | 306 | 0.064 | 0.44 | 0.42 | 210 | 0.1 | 195 | 1 | 1 |  | TRUE
775 | 2247511 | 24558540 | 756 | 760 | 0.054 | 0.44 | 0.42 | 210 | 0.1 | 195 | 1 | 1 |  | TRUE
776 | 2247506 | 24558540 | 744 | 768 | 0.013 | 0.44 | 0.42 | 210 | 0.1 | 195 | 1 | 1 |  | TRUE
777 | 2247744 | 24558540 | 797 | 806 | 0.054 | 0.44 | 0.42 | 210 | 0.1 | 195 | 1 | 1 |  | TRUE
778 | 2247576 | 24558540 | 766 | 777 | 0.049 | 0.44 | 0.42 | 210 | 0.1 | 195 | 1 | 1 |  | TRUE
782 | 9458094 | 24556656 | 784 | 965 | 0.025 | 0.659 | 0.336 | 210 | 0.1 | 150 | 1 | 1 |  | TRUE
783 | 5920341 | 24556656 | 723 | 273 | 0.03 | 0.659 | 0.336 | 210 | 0.1 | 150 | 1 | 1 |  | TRUE
784 | 9467789 | 24556656 | 120 | 109 | 0.041 | 0.659 | 0.336 | 210 | 0.1 | 150 | 1 | 1 |  | TRUE
785 | 5920345 | 24556656 | 350 | 373 | 0.028 | 0.659 | 0.336 | 210 | 0.1 | 150 | 1 | 1 |  | TRUE
787 | 5920343 | 24556656 | 326 | 350 | 0.019 | 0.659 | 0.336 | 210 | 0.1 | 150 | 1 | 1 |  | TRUE
788 | 5920384 | 24556656 | 327 | 317 | 0.046 | 0.659 | 0.336 | 210 | 0.1 | 150 | 1 | 1 |  | TRUE
789 | 9498272 | 24556656 | 247 | 231 | 0.043 | 0.659 | 0.336 | 210 | 0.1 | 150 | 1 | 1 |  | TRUE
790 | 9458095 | 24556656 | 965 | 967 | 0.021 | 0.659 | 0.336 | 210 | 0.1 | 150 | 1 | 1 |  | TRUE
792 | 9458097 | 24556656 | 962 | 973 | 0.019 | 0.659 | 0.336 | 210 | 0.1 | 150 | 1 | 1 |  | TRUE
793 | 9467732 | 24556656 | 1292 | 1290 | 0.061 | 0.659 | 0.336 | 210 | 0.1 | 150 | 1 | 1 |  | TRUE
794 | 9390985 | 24556656 | 816 | 855 | 0.051 | 0.659 | 0.336 | 210 | 0.1 | 150 | 1 | 1 |  | TRUE
796 | 9391016 | 24556656 | 1150 | 1136 | 0.037 | 0.659 | 0.336 | 210 | 0.1 | 150 | 1 | 1 |  | TRUE
798 | 5920346 | 24556656 | 373 | 610 | 0.047 | 0.659 | 0.336 | 210 | 0.1 | 150 | 1 | 1 |  | TRUE
799 | 9467775 | 24556656 | 1319 | 1312 | 0.061 | 0.659 | 0.336 | 210 | 0.1 | 150 | 1 | 1 |  | TRUE
800 | 9467782 | 24556656 | 148 | 1327 | 0.073 | 0.659 | 0.336 | 210 | 0.1 | 150 | 1 | 1 |  | TRUE
801 | 5920388 | 24556656 | 1003 | 974 | 0.055 | 0.659 | 0.336 | 210 | 0.1 | 150 | 1 | 1 |  | TRUE
802 | 5920381 | 24556656 | 505 | 1194 | 0.045 | 0.659 | 0.336 | 210 | 0.1 | 150 | 1 | 1 |  | TRUE
803 | 5920391 | 24556656 | 262 | 247 | 0.04 | 0.659 | 0.336 | 210 | 0.1 | 150 | 1 | 1 |  | TRUE
804 | 5920348 | 24556656 | 403 | 459 | 0.054 | 0.659 | 0.336 | 210 | 0.1 | 150 | 1 | 1 |  | TRUE
807 | 5920382 | 24556656 | 1194 | 223 | 0.024 | 0.659 | 0.336 | 210 | 0.1 | 150 | 1 | 1 |  | TRUE
808 | 9467784 | 24556656 | 98 | 148 | 0.078 | 0.659 | 0.336 | 210 | 0.1 | 150 | 1 | 1 |  | TRUE
809 | 5920347 | 24556656 | 610 | 403 | 0.045 | 0.659 | 0.336 | 210 | 0.1 | 150 | 1 | 1 |  | TRUE
813 | 9458096 | 24556656 | 967 | 962 | 0.05 | 0.659 | 0.336 | 210 | 0.1 | 150 | 1 | 1 |  | TRUE
816 | 5920465 | 24556656 | 1120 | 324 | 0.021 | 0.659 | 0.336 | 210 | 0.1 | 150 | 1 | 1 |  | TRUE
817 | 5920383 | 24556656 | 223 | 327 | 0.035 | 0.659 | 0.336 | 210 | 0.1 | 150 | 1 | 1 |  | TRUE
818 | 9391019 | 24556656 | 1250 | 1205 | 0.071 | 0.659 | 0.336 | 210 | 0.1 | 150 | 1 | 1 |  | TRUE
819 | 9467788 | 24556656 | 109 | 104 | 0.042 | 0.659 | 0.336 | 210 | 0.1 | 150 | 1 | 1 |  | TRUE
820 | 9467792 | 24556656 | 482 | 450 | 0.041 | 0.659 | 0.336 | 210 | 0.1 | 150 | 1 | 1 |  | TRUE
821 | 5920393 | 24556656 | 466 | 553 | 0.039 | 0.659 | 0.336 | 210 | 0.1 | 150 | 1 | 1 |  | TRUE
823 | 9391022 | 24556656 | 975 | 1264 | 0.052 | 0.659 | 0.336 | 210 | 0.1 | 150 | 1 | 1 |  | TRUE
826 | 9391031 | 24556656 | 929 | 880 | 0.035 | 0.659 | 0.336 | 210 | 0.1 | 150 | 1 | 1 |  | TRUE
827 | 9390984 | 24556656 | 855 | 961 | 0.047 | 0.659 | 0.336 | 210 | 0.1 | 150 | 1 | 1 |  | TRUE
829 | 5920385 | 24556656 | 317 | 299 | 0.048 | 0.659 | 0.336 | 210 | 0.1 | 150 | 1 | 1 |  | TRUE
831 | 8686854 | 24556656 | 861 | 945 | 0.021 | 0.659 | 0.336 | 210 | 0.1 | 150 | 1 | 1 |  | TRUE
833 | 9390986 | 24556656 | 790 | 816 | 0.037 | 0.659 | 0.336 | 210 | 0.1 | 150 | 1 | 1 |  | TRUE
834 | 9467738 | 24556656 | 1312 | 1309 | 0.062 | 0.659 | 0.336 | 210 | 0.1 | 150 | 1 | 1 |  | TRUE
835 | 9391000 | 24556656 | 265 | 277 | 0.059 | 0.659 | 0.336 | 210 | 0.1 | 150 | 1 | 1 |  | TRUE
836 | 9467716 | 24556656 | 1284 | 1270 | 0.061 | 0.659 | 0.336 | 210 | 0.1 | 150 | 1 | 1 |  | TRUE
837 | 9467791 | 24556656 | 450 | 133 | 0.04 | 0.659 | 0.336 | 210 | 0.1 | 150 | 1 | 1 |  | TRUE
839 | 9390997 | 24556656 | 277 | 127 | 0.063 | 0.659 | 0.336 | 210 | 0.1 | 150 | 1 | 1 |  | TRUE
841 | 9467695 | 24556656 | 1266 | 400 | 0.041 | 0.659 | 0.336 | 210 | 0.1 | 150 | 1 | 1 |  | TRUE
842 | 9467734 | 24556656 | 1303 | 1292 | 0.061 | 0.659 | 0.336 | 210 | 0.1 | 150 | 1 | 1 |  | TRUE
843 | 9467778 | 24556656 | 1328 | 1319 | 0.06 | 0.659 | 0.336 | 210 | 0.1 | 150 | 1 | 1 |  | TRUE
844 | 9391017 | 24556656 | 1193 | 1150 | 0.032 | 0.659 | 0.336 | 210 | 0.1 | 150 | 1 | 1 |  | TRUE
846 | 5920342 | 24556656 | 273 | 326 | 0.021 | 0.659 | 0.336 | 210 | 0.1 | 150 | 1 | 1 |  | TRUE
847 | 5920387 | 24556656 | 290 | 969 | 0.032 | 0.659 | 0.336 | 210 | 0.1 | 150 | 1 | 1 |  | TRUE
848 | 9390987 | 24556656 | 762 | 790 | 0.05 | 0.659 | 0.336 | 210 | 0.1 | 150 | 1 | 1 |  | TRUE
850 | 5920389 | 24556656 | 974 | 269 | 0.057 | 0.659 | 0.336 | 210 | 0.1 | 150 | 1 | 1 |  | TRUE
851 | 9467690 | 24556656 | 1256 | 384 | 0.062 | 0.659 | 0.336 | 210 | 0.1 | 150 | 1 | 1 |  | TRUE
852 | 9467736 | 24556656 | 1309 | 1303 | 0.061 | 0.659 | 0.336 | 210 | 0.1 | 150 | 1 | 1 |  | TRUE
853 | 9391018 | 24556656 | 1205 | 1193 | 0.042 | 0.659 | 0.336 | 210 | 0.1 | 150 | 1 | 1 |  | TRUE
856 | 9390990 | 24556656 | 717 | 721 | 0.051 | 0.659 | 0.336 | 210 | 0.1 | 150 | 1 | 1 |  | TRUE
857 | 9391020 | 24556656 | 155 | 1250 | 0.036 | 0.659 | 0.336 | 210 | 0.1 | 150 | 1 | 1 |  | TRUE
858 | 9390996 | 24556656 | 117 | 288 | 0.055 | 0.659 | 0.336 | 210 | 0.1 | 150 | 1 | 1 |  | TRUE
859 | 9467790 | 24556656 | 133 | 120 | 0.043 | 0.659 | 0.336 | 210 | 0.1 | 150 | 1 | 1 |  | TRUE
860 | 5920349 | 24556656 | 459 | 505 | 0.046 | 0.659 | 0.336 | 210 | 0.1 | 150 | 1 | 1 |  | TRUE
861 | 9390994 | 24556656 | 288 | 292 | 0.06 | 0.659 | 0.336 | 210 | 0.1 | 150 | 1 | 1 |  | TRUE
862 | 5920390 | 24556656 | 269 | 262 | 0.043 | 0.659 | 0.336 | 210 | 0.1 | 150 | 1 | 1 |  | TRUE
863 | 9391030 | 24556656 | 880 | 975 | 0.054 | 0.659 | 0.336 | 210 | 0.1 | 150 | 1 | 1 |  | TRUE
867 | 9467693 | 24556656 | 400 | 1256 | 0.063 | 0.659 | 0.336 | 210 | 0.1 | 150 | 1 | 1 |  | TRUE
868 | 9467728 | 24556656 | 1290 | 1284 | 0.06 | 0.659 | 0.336 | 210 | 0.1 | 150 | 1 | 1 |  | TRUE
869 | 9390989 | 24556656 | 721 | 753 | 0.055 | 0.659 | 0.336 | 210 | 0.1 | 150 | 1 | 1 |  | TRUE
871 | 5920386 | 24556656 | 299 | 290 | 0.033 | 0.659 | 0.336 | 210 | 0.1 | 150 | 1 | 1 |  | TRUE
872 | 9390988 | 24556656 | 753 | 762 | 0.052 | 0.659 | 0.336 | 210 | 0.1 | 150 | 1 | 1 |  | TRUE
873 | 9498273 | 24556656 | 231 | 466 | 0.043 | 0.659 | 0.336 | 210 | 0.1 | 150 | 1 | 1 |  | TRUE
874 | 5920340 | 24556656 | 754 | 723 | 0.033 | 0.659 | 0.336 | 210 | 0.1 | 150 | 1 | 1 |  | TRUE
875 | 9467786 | 24556656 | 104 | 98 | 0.041 | 0.659 | 0.336 | 210 | 0.1 | 150 | 1 | 1 |  | TRUE
876 | 9467781 | 24556656 | 1327 | 1328 | 0.059 | 0.659 | 0.336 | 210 | 0.1 | 150 | 1 | 1 |  | TRUE
877 | 9391021 | 24556656 | 1264 | 155 | 0.074 | 0.659 | 0.336 | 210 | 0.1 | 150 | 1 | 1 |  | TRUE
878 | 9467710 | 24556656 | 1270 | 1266 | 0.041 | 0.659 | 0.336 | 210 | 0.1 | 150 | 1 | 1 |  | TRUE
880 | 5661495 | 24560686 | 310 | 308 | 0.052 | 0.44 | 0.42 | 210 | 0.1 | 195 | 1 | 1 |  | TRUE
881 | 5685481 | 24560686 | 667 | 660 | 0.032 | 0.44 | 0.42 | 210 | 0.1 | 195 | 1 | 1 |  | TRUE
882 | 8187249 | 24560686 | 1294 | 1297 | 0.07 | 0.44 | 0.42 | 210 | 0.1 | 195 | 1 | 1 |  | TRUE
883 | 5685482 | 24560686 | 660 | 672 | 0.032 | 0.44 | 0.42 | 210 | 0.1 | 195 | 1 | 1 |  | TRUE
884 | 5683838 | 24560686 | 318 | 319 | 0.071 | 0.44 | 0.42 | 210 | 0.1 | 195 | 1 | 1 |  | TRUE
885 | 5661494 | 24560686 | 308 | 298 | 0.017 | 0.44 | 0.42 | 210 | 0.1 | 195 | 1 | 1 |  | TRUE
886 | 5661492 | 24560686 | 296 | 283 | 0.022 | 0.44 | 0.42 | 210 | 0.1 | 195 | 1 | 1 |  | TRUE
887 | 5661496 | 24560686 | 319 | 310 | 0.051 | 0.44 | 0.42 | 210 | 0.1 | 195 | 1 | 1 |  | TRUE
888 | 5683840 | 24560686 | 339 | 337 | 0.056 | 0.44 | 0.42 | 210 | 0.1 | 195 | 1 | 1 |  | TRUE
889 | 5661490 | 24560686 | 853 | 877 | 0.057 | 0.44 | 0.42 | 210 | 0.1 | 195 | 1 | 1 |  | TRUE
890 | 5683839 | 24560686 | 337 | 318 | 0.06 | 0.44 | 0.42 | 210 | 0.1 | 195 | 1 | 1 |  | TRUE
891 | 5661493 | 24560686 | 298 | 296 | 0.07 | 0.44 | 0.42 | 210 | 0.1 | 195 | 1 | 1 |  | TRUE
892 | 5683841 | 24560686 | 340 | 339 | 0.044 | 0.44 | 0.42 | 210 | 0.1 | 195 | 1 | 1 |  | TRUE
893 | 8187250 | 24560686 | 1297 | 1302 | 0.045 | 0.44 | 0.42 | 210 | 0.1 | 195 | 1 | 1 |  | TRUE
894 | 5683842 | 24560686 | 655 | 340 | 0.043 | 0.44 | 0.42 | 210 | 0.1 | 195 | 1 | 1 |  | TRUE
895 | 5661491 | 24560686 | 283 | 853 | 0.056 | 0.44 | 0.42 | 210 | 0.1 | 195 | 1 | 1 |  | TRUE
896 | 5685467 | 24560686 | 674 | 655 | 0.037 | 0.44 | 0.42 | 210 | 0.1 | 195 | 1 | 1 |  | TRUE
897 | 2036578 | 24560484 | 922 | 934 | 0.023 | 0.44 | 0.42 | 210 | 0.1 | 195 | 1 | 1 |  | TRUE
898 | 2285397 | 24560484 | 739 | 735 | 0.044 | 0.44 | 0.42 | 210 | 0.1 | 195 | 1 | 1 |  | TRUE
899 | 2189854 | 24560484 | 93 | 704 | 0.032 | 0.44 | 0.42 | 210 | 0.1 | 195 | 1 | 1 |  | TRUE
900 | 2285396 | 24560484 | 735 | 264 | 0.044 | 0.44 | 0.42 | 210 | 0.1 | 195 | 1 | 1 |  | TRUE
901 | 322135 | 24560484 | 1044 | 1006 | 0.042 | 0.44 | 0.42 | 210 | 0.1 | 195 | 1 | 1 |  | TRUE
902 | 9500688 | 24560484 | 212 | 215 | 0.044 | 0.44 | 0.42 | 210 | 0.1 | 195 | 1 | 1 |  | TRUE
903 | 322120 | 24560484 | 1220 | 737 | 0.055 | 0.44 | 0.42 | 210 | 0.1 | 195 | 1 | 1 |  | TRUE
904 | 385976 | 24560484 | 581 | 606 | 0.042 | 0.44 | 0.42 | 210 | 0.1 | 195 | 1 | 1 |  | TRUE
905 | 2189941 | 24560484 | 278 | 268 | 0.015 | 0.44 | 0.42 | 210 | 0.1 | 195 | 1 | 1 |  | TRUE
906 | 2021715 | 24560484 | 887 | 212 | 0.08 | 0.44 | 0.42 | 210 | 0.1 | 195 | 1 | 1 |  | TRUE
907 | 9500689 | 24560484 | 215 | 408 | 0.042 | 0.44 | 0.42 | 210 | 0.1 | 195 | 1 | 1 |  | TRUE
908 | 2037223 | 24560484 | 1061 | 1110 | 0.064 | 0.44 | 0.42 | 210 | 0.1 | 195 | 1 | 1 |  | TRUE
909 | 2285383 | 24560484 | 261 | 522 | 0.045 | 0.44 | 0.42 | 210 | 0.1 | 195 | 1 | 1 |  | TRUE
910 | 2189850 | 24560484 | 858 | 862 | 0.047 | 0.44 | 0.42 | 210 | 0.1 | 195 | 1 | 1 |  | TRUE
911 | 1716558884 | 24560484 | 699 | 93 | 0.031 | 0.44 | 0.42 | 210 | 0.1 | 195 | 1 | 1 |  | TRUE
912 | 2021701 | 24560484 | 522 | 751 | 0.068 | 0.44 | 0.42 | 210 | 0.1 | 195 | 1 | 1 |  | TRUE
913 | 2285448 | 24560484 | 264 | 884 | 0.05 | 0.44 | 0.42 | 210 | 0.1 | 195 | 1 | 1 |  | TRUE
914 | 2285447 | 24560484 | 884 | 887 | 0.052 | 0.44 | 0.42 | 210 | 0.1 | 195 | 1 | 1 |  | TRUE
915 | 2189877 | 24560484 | 268 | 284 | 0.069 | 0.44 | 0.42 | 210 | 0.1 | 195 | 1 | 1 |  | TRUE
916 | 2036577 | 24560484 | 932 | 922 | 0.012 | 0.44 | 0.42 | 210 | 0.1 | 195 | 1 | 1 |  | TRUE
917 | 2037224 | 24560484 | 1110 | 1063 | 0.057 | 0.44 | 0.42 | 210 | 0.1 | 195 | 1 | 1 |  | TRUE
918 | 2037259 | 24560484 | 869 | 856 | 0.049 | 0.44 | 0.42 | 210 | 0.1 | 195 | 1 | 1 |  | TRUE
919 | 2038214 | 24560484 | 1008 | 1021 | 0.088 | 0.44 | 0.42 | 210 | 0.1 | 195 | 1 | 1 |  | TRUE
920 | 322126 | 24560484 | 599 | 581 | 0.039 | 0.44 | 0.42 | 210 | 0.1 | 195 | 1 | 1 |  | TRUE
921 | 2189851 | 24560484 | 862 | 676 | 0.045 | 0.44 | 0.42 | 210 | 0.1 | 195 | 1 | 1 |  | TRUE
922 | 322133 | 24560484 | 1049 | 1044 | 0.043 | 0.44 | 0.42 | 210 | 0.1 | 195 | 1 | 1 |  | TRUE
923 | 2037260 | 24560484 | 1063 | 869 | 0.051 | 0.44 | 0.42 | 210 | 0.1 | 195 | 1 | 1 |  | TRUE
924 | 2021714 | 24560484 | 751 | 739 | 0.045 | 0.44 | 0.42 | 210 | 0.1 | 195 | 1 | 1 |  | TRUE
925 | 385968 | 24560484 | 1201 | 1220 | 0.059 | 0.44 | 0.42 | 210 | 0.1 | 195 | 1 | 1 |  | TRUE
926 | 2037222 | 24560484 | 1060 | 1061 | 0.045 | 0.44 | 0.42 | 210 | 0.1 | 195 | 1 | 1 |  | TRUE
927 | 2037221 | 24560484 | 708 | 1060 | 0.083 | 0.44 | 0.42 | 210 | 0.1 | 195 | 1 | 1 |  | TRUE
928 | 385980 | 24560484 | 1039 | 1049 | 0.045 | 0.44 | 0.42 | 210 | 0.1 | 195 | 1 | 1 |  | TRUE
929 | 4119445 | 24560484 | 856 | 1029 | 0.085 | 0.44 | 0.42 | 210 | 0.1 | 195 | 1 | 1 |  | TRUE
930 | 2189876 | 24560484 | 284 | 1144 | 0.062 | 0.44 | 0.42 | 210 | 0.1 | 195 | 1 | 1 |  | TRUE
931 | 2189942 | 24560484 | 690 | 278 | 0.031 | 0.44 | 0.42 | 210 | 0.1 | 195 | 1 | 1 |  | TRUE
932 | 2189855 | 24560484 | 704 | 690 | 0.047 | 0.44 | 0.42 | 210 | 0.1 | 195 | 1 | 1 |  | TRUE
933 | 2189853 | 24560484 | 686 | 699 | 0.048 | 0.44 | 0.42 | 210 | 0.1 | 195 | 1 | 1 |  | TRUE
934 | 2037272 | 24560484 | 1018 | 1079 | 0.026 | 0.44 | 0.42 | 210 | 0.1 | 195 | 1 | 1 |  | TRUE
935 | 385972 | 24560484 | 737 | 599 | 0.022 | 0.44 | 0.42 | 210 | 0.1 | 195 | 1 | 1 |  | TRUE
936 | 2285384 | 24560484 | 524 | 256 | 0.053 | 0.44 | 0.42 | 210 | 0.1 | 195 | 1 | 1 |  | TRUE
937 | 385977 | 24560484 | 606 | 634 | 0.046 | 0.44 | 0.42 | 210 | 0.1 | 195 | 1 | 1 |  | TRUE
938 | 322129 | 24560484 | 634 | 1043 | 0.043 | 0.44 | 0.42 | 210 | 0.1 | 195 | 1 | 1 |  | TRUE
939 | 385979 | 24560484 | 1043 | 1039 | 0.04 | 0.44 | 0.42 | 210 | 0.1 | 195 | 1 | 1 |  | TRUE
940 | 2189852 | 24560484 | 676 | 686 | 0.045 | 0.44 | 0.42 | 210 | 0.1 | 195 | 1 | 1 |  | TRUE
941 | 4119444 | 24560484 | 1029 | 1008 | 0.064 | 0.44 | 0.42 | 210 | 0.1 | 195 | 1 | 1 |  | TRUE
942 | 1717144940 | 24555539 | 380 | 258 | 0.03 | 0.398 | 0.405 | 210 | 0.1 | 234 | 1 | 1 |  | TRUE
943 | 1979949 | 24559157 | 720 | 271 | 0.037 | 0.398 | 0.405 | 210 | 0.1 | 234 | 1 | 1 |  | TRUE
944 | 1717144937 | 24555539 | 258 | 700 | 0.037 | 0.398 | 0.405 | 210 | 0.1 | 234 | 1 | 1 |  | TRUE
945 | 1980116 | 24559157 | 455 | 469 | 0.031 | 0.398 | 0.405 | 210 | 0.1 | 234 | 1 | 1 |  | TRUE
946 | 1717144943 | 24555539 | 345 | 380 | 0.034 | 0.398 | 0.405 | 210 | 0.1 | 234 | 1 | 1 |  | TRUE
947 | 1716556614 | 24554147 | 293 | 88 | 0.017 | 0.659 | 0.336 | 210 | 0.1 | 150 | 1 | 1 |  | TRUE
948 | 9707758 | 24554147 | 924 | 931 | 0.063 | 0.659 | 0.336 | 210 | 0.1 | 150 | 1 | 1 |  | TRUE
949 | 9707623 | 24554147 | 576 | 596 | 0.065 | 0.659 | 0.336 | 210 | 0.1 | 150 | 1 | 1 |  | TRUE
950 | 9708228 | 24554147 | 1040 | 1022 | 0.025 | 0.659 | 0.336 | 210 | 0.1 | 150 | 1 | 1 |  | TRUE
951 | 9498639 | 24554147 | 553 | 483 | 0.041 | 0.659 | 0.336 | 210 | 0.1 | 150 | 1 | 1 |  | TRUE
952 | 9708371 | 24554147 | 460 | 468 | 0.053 | 0.659 | 0.336 | 210 | 0.1 | 150 | 1 | 1 |  | TRUE
953 | 1716722903 | 24554147 | 77 | 75 | 0.061 | 0.659 | 0.336 | 210 | 0.1 | 150 | 1 | 1 |  | TRUE
954 | 8686831 | 24554147 | 761 | 861 | 0.048 | 0.659 | 0.336 | 210 | 0.1 | 150 | 1 | 1 |  | TRUE
955 | 1716722908 | 24554147 | 54 | 53 | 0.023 | 0.659 | 0.336 | 210 | 0.1 | 150 | 1 | 1 |  | TRUE
956 | 9707631 | 24554147 | 668 | 678 | 0.031 | 0.659 | 0.336 | 210 | 0.1 | 150 | 1 | 1 |  | TRUE
957 | 9498642 | 24554147 | 471 | 482 | 0.039 | 0.659 | 0.336 | 210 | 0.1 | 150 | 1 | 1 |  | TRUE
958 | 1716722901 | 24554147 | 76 | 74 | 0.059 | 0.659 | 0.336 | 210 | 0.1 | 150 | 1 | 1 |  | TRUE
959 | 1716722920 | 24554147 | 61 | 64 | 0.037 | 0.659 | 0.336 | 210 | 0.1 | 150 | 1 | 1 |  | TRUE
960 | 9708369 | 24554147 | 1305 | 976 | 0.022 | 0.659 | 0.336 | 210 | 0.1 | 150 | 1 | 1 |  | TRUE
961 | 9708229 | 24554147 | 1022 | 1047 | 0.02 | 0.659 | 0.336 | 210 | 0.1 | 150 | 1 | 1 |  | TRUE
962 | 1716722917 | 24554147 | 69 | 68 | 0.034 | 0.659 | 0.336 | 210 | 0.1 | 150 | 1 | 1 |  | TRUE
963 | 9708348 | 24554147 | 142 | 167 | 0.044 | 0.659 | 0.336 | 210 | 0.1 | 150 | 1 | 1 |  | TRUE
964 | 1716722885 | 24554147 | 260 | 72 | 0.026 | 0.659 | 0.336 | 210 | 0.1 | 150 | 1 | 1 |  | TRUE
965 | 9457120 | 24554147 | 1052 | 1050 | 0.015 | 0.659 | 0.336 | 210 | 0.1 | 150 | 1 | 1 |  | TRUE
966 | 1716562432 | 24554147 | 95 | 96 | 0.002 | 0.659 | 0.336 | 210 | 0.1 | 150 | 1 | 1 |  | TRUE
967 | 9722317 | 24554147 | 666 | 736 | 0.028 | 0.659 | 0.336 | 210 | 0.1 | 150 | 1 | 1 |  | TRUE
968 | 1716562394 | 24554147 | 63 | 94 | 0.012 | 0.659 | 0.336 | 210 | 0.1 | 150 | 1 | 1 |  | TRUE
969 | 9722316 | 24554147 | 722 | 666 | 0.012 | 0.659 | 0.336 | 210 | 0.1 | 150 | 1 | 1 |  | TRUE
970 | 1716562429 | 24554147 | 94 | 95 | 0.002 | 0.659 | 0.336 | 210 | 0.1 | 150 | 1 | 1 |  | TRUE
971 | 1716722916 | 24554147 | 66 | 69 | 0.016 | 0.659 | 0.336 | 210 | 0.1 | 150 | 1 | 1 |  | TRUE
972 | 8686822 | 24554147 | 1079 | 1069 | 0.048 | 0.659 | 0.336 | 210 | 0.1 | 150 | 1 | 1 |  | TRUE
973 | 9708351 | 24554147 | 971 | 1314 | 0.033 | 0.659 | 0.336 | 210 | 0.1 | 150 | 1 | 1 |  | TRUE
974 | 1716722900 | 24554147 | 80 | 76 | 0.06 | 0.659 | 0.336 | 210 | 0.1 | 150 | 1 | 1 |  | TRUE
975 | 9708199 | 24554147 | 997 | 1004 | 0.059 | 0.659 | 0.336 | 210 | 0.1 | 150 | 1 | 1 |  | TRUE
976 | 1716722915 | 24554147 | 67 | 66 | 0.031 | 0.659 | 0.336 | 210 | 0.1 | 150 | 1 | 1 |  | TRUE
977 | 9707325 | 24554147 | 1085 | 1108 | 0.028 | 0.659 | 0.336 | 210 | 0.1 | 150 | 1 | 1 |  | TRUE
978 | 9707628 | 24554147 | 640 | 652 | 0.052 | 0.659 | 0.336 | 210 | 0.1 | 150 | 1 | 1 |  | TRUE
979 | 9390890 | 24554147 | 478 | 465 | 0.074 | 0.659 | 0.336 | 210 | 0.1 | 150 | 1 | 1 |  | TRUE
980 | 1716722894 | 24554147 | 82 | 78 | 0.028 | 0.659 | 0.336 | 210 | 0.1 | 150 | 1 | 1 |  | TRUE
981 | 9390889 | 24554147 | 465 | 449 | 0.075 | 0.659 | 0.336 | 210 | 0.1 | 150 | 1 | 1 |  | TRUE
982 | 9707757 | 24554147 | 911 | 924 | 0.048 | 0.659 | 0.336 | 210 | 0.1 | 150 | 1 | 1 |  | TRUE
983 | 9708370 | 24554147 | 976 | 460 | 0.022 | 0.659 | 0.336 | 210 | 0.1 | 150 | 1 | 1 |  | TRUE
984 | 9707329 | 24554147 | 1130 | 1137 | 0.055 | 0.659 | 0.336 | 210 | 0.1 | 150 | 1 | 1 |  | TRUE
985 | 9707759 | 24554147 | 931 | 233 | 0.053 | 0.659 | 0.336 | 210 | 0.1 | 150 | 1 | 1 |  | TRUE
986 | 9708247 | 24554147 | 1083 | 1101 | 0.045 | 0.659 | 0.336 | 210 | 0.1 | 150 | 1 | 1 |  | TRUE
987 | 9707445 | 24554147 | 1257 | 860 | 0.036 | 0.659 | 0.336 | 210 | 0.1 | 150 | 1 | 1 |  | TRUE
988 | 1716722906 | 24554147 | 60 | 59 | 0.063 | 0.659 | 0.336 | 210 | 0.1 | 150 | 1 | 1 |  | TRUE
989 | 9708252 | 24554147 | 99 | 105 | 0.046 | 0.659 | 0.336 | 210 | 0.1 | 150 | 1 | 1 |  | TRUE
990 | 1716722913 | 24554147 | 49 | 51 | 0.063 | 0.659 | 0.336 | 210 | 0.1 | 150 | 1 | 1 |  | TRUE
991 | 9707443 | 24554147 | 1228 | 1243 | 0.058 | 0.659 | 0.336 | 210 | 0.1 | 150 | 1 | 1 |  | TRUE
992 | 9707324 | 24554147 | 1054 | 1085 | 0.02 | 0.659 | 0.336 | 210 | 0.1 | 150 | 1 | 1 |  | TRUE
993 | 9149413 | 24554147 | 1034 | 1041 | 0.015 | 0.659 | 0.336 | 210 | 0.1 | 150 | 1 | 1 |  | TRUE
994 | 9708249 | 24554147 | 1117 | 1280 | 0.056 | 0.659 | 0.336 | 210 | 0.1 | 150 | 1 | 1 |  | TRUE
995 | 9707625 | 24554147 | 664 | 608 | 0.058 | 0.659 | 0.336 | 210 | 0.1 | 150 | 1 | 1 |  | TRUE
996 | 1716722892 | 24554147 | 83 | 82 | 0.025 | 0.659 | 0.336 | 210 | 0.1 | 150 | 1 | 1 |  | TRUE
997 | 1716995375 | 24554147 | 1336 | 1338 | 0.011 | 0.659 | 0.336 | 210 | 0.1 | 150 | 1 | 1 |  | TRUE
998 | 9708347 | 24554147 | 260 | 142 | 0.031 | 0.659 | 0.336 | 210 | 0.1 | 150 | 1 | 1 |  | TRUE
999 | 1716722914 | 24554147 | 51 | 67 | 0.061 | 0.659 | 0.336 | 210 | 0.1 | 150 | 1 | 1 |  | TRUE
1000 | 9390888 | 24554147 | 449 | 708 | 0.075 | 0.659 | 0.336 | 210 | 0.1 | 150 | 1 | 1 |  | TRUE
1001 | 9708350 | 24554147 | 182 | 971 | 0.039 | 0.659 | 0.336 | 210 | 0.1 | 150 | 1 | 1 |  | TRUE
1002 | 9707635 | 24554147 | 692 | 695 | 0.022 | 0.659 | 0.336 | 210 | 0.1 | 150 | 1 | 1 |  | TRUE
1003 | 9708349 | 24554147 | 167 | 182 | 0.038 | 0.659 | 0.336 | 210 | 0.1 | 150 | 1 | 1 |  | TRUE
1004 | 9707636 | 24554147 | 695 | 716 | 0.014 | 0.659 | 0.336 | 210 | 0.1 | 150 | 1 | 1 |  | TRUE
1005 | 9707637 | 24554147 | 716 | 911 | 0.019 | 0.659 | 0.336 | 210 | 0.1 | 150 | 1 | 1 |  | TRUE
1006 | 9707328 | 24554147 | 1103 | 1130 | 0.056 | 0.659 | 0.336 | 210 | 0.1 | 150 | 1 | 1 |  | TRUE
1007 | 1716722887 | 24554147 | 72 | 71 | 0.042 | 0.659 | 0.336 | 210 | 0.1 | 150 | 1 | 1 |  | TRUE
1008 | 8686823 | 24554147 | 1069 | 761 | 0.051 | 0.659 | 0.336 | 210 | 0.1 | 150 | 1 | 1 |  | TRUE
1009 | 1716722912 | 24554147 | 50 | 49 | 0.058 | 0.659 | 0.336 | 210 | 0.1 | 150 | 1 | 1 |  | TRUE
1010 | 9407386 | 24554147 | 1223 | 570 | 0.031 | 0.659 | 0.336 | 210 | 0.1 | 150 | 1 | 1 |  | TRUE
1011 | 9707630 | 24554147 | 652 | 668 | 0.043 | 0.659 | 0.336 | 210 | 0.1 | 150 | 1 | 1 |  | TRUE
1012 | 1716722919 | 24554147 | 62 | 61 | 0.035 | 0.659 | 0.336 | 210 | 0.1 | 150 | 1 | 1 |  | TRUE
1013 | 1716722889 | 24554147 | 71 | 70 | 0.057 | 0.659 | 0.336 | 210 | 0.1 | 150 | 1 | 1 |  | TRUE
1014 | 9149375 | 24554147 | 446 | 447 | 0.032 | 0.659 | 0.336 | 210 | 0.1 | 150 | 1 | 1 |  | TRUE
1015 | 9707634 | 24554147 | 678 | 692 | 0.033 | 0.659 | 0.336 | 210 | 0.1 | 150 | 1 | 1 |  | TRUE
1016 | 1716722899 | 24554147 | 81 | 80 | 0.059 | 0.659 | 0.336 | 210 | 0.1 | 150 | 1 | 1 |  | TRUE
1017 | 1716722896 | 24554147 | 78 | 79 | 0.059 | 0.659 | 0.336 | 210 | 0.1 | 150 | 1 | 1 |  | TRUE
1018 | 9707332 | 24554147 | 1164 | 1208 | 0.031 | 0.659 | 0.336 | 210 | 0.1 | 150 | 1 | 1 |  | TRUE
1019 | 1716722891 | 24554147 | 70 | 83 | 0.057 | 0.659 | 0.336 | 210 | 0.1 | 150 | 1 | 1 |  | TRUE
1020 | 1716556593 | 24554147 | 90 | 92 | 0.045 | 0.659 | 0.336 | 210 | 0.1 | 150 | 1 | 1 |  | TRUE
1021 | 1716722904 | 24554147 | 75 | 58 | 0.059 | 0.659 | 0.336 | 210 | 0.1 | 150 | 1 | 1 |  | TRUE
1022 | 1716722905 | 24554147 | 58 | 60 | 0.059 | 0.659 | 0.336 | 210 | 0.1 | 150 | 1 | 1 |  | TRUE
1023 | 9708200 | 24554147 | 1004 | 1010 | 0.053 | 0.659 | 0.336 | 210 | 0.1 | 150 | 1 | 1 |  | TRUE
1024 | 1716722898 | 24554147 | 79 | 81 | 0.059 | 0.659 | 0.336 | 210 | 0.1 | 150 | 1 | 1 |  | TRUE
1025 | 9390891 | 24554147 | 481 | 478 | 0.078 | 0.659 | 0.336 | 210 | 0.1 | 150 | 1 | 1 |  | TRUE
1026 | 9498640 | 24554147 | 483 | 470 | 0.04 | 0.659 | 0.336 | 210 | 0.1 | 150 | 1 | 1 |  | TRUE
1027 | 9708226 | 24554147 | 1010 | 1038 | 0.051 | 0.659 | 0.336 | 210 | 0.1 | 150 | 1 | 1 |  | TRUE
1028 | 1716556548 | 24554147 | 90 | 89 | 0.042 | 0.659 | 0.336 | 210 | 0.1 | 150 | 1 | 1 |  | TRUE
1029 | 9707444 | 24554147 | 1243 | 1257 | 0.058 | 0.659 | 0.336 | 210 | 0.1 | 150 | 1 | 1 |  | TRUE
1030 | 1716556453 | 24554147 | 91 | 84 | 0.055 | 0.659 | 0.336 | 210 | 0.1 | 150 | 1 | 1 |  | TRUE
1031 | 1716722902 | 24554147 | 74 | 77 | 0.059 | 0.659 | 0.336 | 210 | 0.1 | 150 | 1 | 1 |  | TRUE
1032 | 9708250 | 24554147 | 1280 | 145 | 0.032 | 0.659 | 0.336 | 210 | 0.1 | 150 | 1 | 1 |  | TRUE
1033 | 1716722921 | 24554147 | 64 | 63 | 0.092 | 0.659 | 0.336 | 210 | 0.1 | 150 | 1 | 1 |  | TRUE
1034 | 9707323 | 24554147 | 1194 | 1054 | 0.028 | 0.659 | 0.336 | 210 | 0.1 | 150 | 1 | 1 |  | TRUE
1035 | 9708253 | 24554147 | 105 | 260 | 0.042 | 0.659 | 0.336 | 210 | 0.1 | 150 | 1 | 1 |  | TRUE
1036 | 1716556615 | 24554147 | 88 | 90 | 0.026 | 0.659 | 0.336 | 210 | 0.1 | 150 | 1 | 1 |  | TRUE
1037 | 9708251 | 24554147 | 145 | 99 | 0.023 | 0.659 | 0.336 | 210 | 0.1 | 150 | 1 | 1 |  | TRUE
1038 | 9708248 | 24554147 | 1101 | 1117 | 0.025 | 0.659 | 0.336 | 210 | 0.1 | 150 | 1 | 1 |  | TRUE
1039 | 9708372 | 24554147 | 468 | 475 | 0.056 | 0.659 | 0.336 | 210 | 0.1 | 150 | 1 | 1 |  | TRUE
1040 | 9707442 | 24554147 | 1208 | 1228 | 0.059 | 0.659 | 0.336 | 210 | 0.1 | 150 | 1 | 1 |  | TRUE
1041 | 9708246 | 24554147 | 1047 | 1083 | 0.052 | 0.659 | 0.336 | 210 | 0.1 | 150 | 1 | 1 |  | TRUE
1042 | 9708373 | 24554147 | 475 | 740 | 0.02 | 0.659 | 0.336 | 210 | 0.1 | 150 | 1 | 1 |  | TRUE
1043 | 1716722910 | 24554147 | 57 | 55 | 0.025 | 0.659 | 0.336 | 210 | 0.1 | 150 | 1 | 1 |  | TRUE
1044 | 9708227 | 24554147 | 1038 | 1040 | 0.012 | 0.659 | 0.336 | 210 | 0.1 | 150 | 1 | 1 |  | TRUE
1045 | 9708197 | 24554147 | 966 | 401 | 0.025 | 0.659 | 0.336 | 210 | 0.1 | 150 | 1 | 1 |  | TRUE
1046 | 9707331 | 24554147 | 1151 | 1164 | 0.059 | 0.659 | 0.336 | 210 | 0.1 | 150 | 1 | 1 |  | TRUE
1047 | 9707624 | 24554147 | 596 | 664 | 0.065 | 0.659 | 0.336 | 210 | 0.1 | 150 | 1 | 1 |  | TRUE
1048 | 9707626 | 24554147 | 608 | 621 | 0.05 | 0.659 | 0.336 | 210 | 0.1 | 150 | 1 | 1 |  | TRUE
1049 | 9707627 | 24554147 | 621 | 640 | 0.051 | 0.659 | 0.336 | 210 | 0.1 | 150 | 1 | 1 |  | TRUE
1050 | 9707327 | 24554147 | 1058 | 1103 | 0.032 | 0.659 | 0.336 | 210 | 0.1 | 150 | 1 | 1 |  | TRUE
1051 | 9707330 | 24554147 | 1137 | 1151 | 0.056 | 0.659 | 0.336 | 210 | 0.1 | 150 | 1 | 1 |  | TRUE
1052 | 1716556485 | 24554147 | 89 | 91 | 0.031 | 0.659 | 0.336 | 210 | 0.1 | 150 | 1 | 1 |  | TRUE
1053 | 1716722918 | 24554147 | 68 | 62 | 0.043 | 0.659 | 0.336 | 210 | 0.1 | 150 | 1 | 1 |  | TRUE
1054 | 9707622 | 24554147 | 860 | 576 | 0.041 | 0.659 | 0.336 | 210 | 0.1 | 150 | 1 | 1 |  | TRUE
1055 | 1716722911 | 24554147 | 55 | 50 | 0.046 | 0.659 | 0.336 | 210 | 0.1 | 150 | 1 | 1 |  | TRUE
1056 | 9708198 | 24554147 | 385 | 997 | 0.059 | 0.659 | 0.336 | 210 | 0.1 | 150 | 1 | 1 |  | TRUE
1057 | 1716995369 | 24554147 | 728 | 1337 | 0.018 | 0.659 | 0.336 | 210 | 0.1 | 150 | 1 | 1 |  | TRUE
1058 | 1716995371 | 24554147 | 1337 | 1336 | 0.016 | 0.659 | 0.336 | 210 | 0.1 | 150 | 1 | 1 |  | TRUE
1059 | 1716722909 | 24554147 | 53 | 57 | 0.016 | 0.659 | 0.336 | 210 | 0.1 | 150 | 1 | 1 |  | TRUE
1060 | 1716722907 | 24554147 | 59 | 54 | 0.059 | 0.659 | 0.336 | 210 | 0.1 | 150 | 1 | 1 |  | TRUE
1061 | 9707326 | 24554147 | 1108 | 1058 | 0.028 | 0.659 | 0.336 | 210 | 0.1 | 150 | 1 | 1 |  | TRUE
1062 | 9498641 | 24554147 | 470 | 471 | 0.042 | 0.659 | 0.336 | 210 | 0.1 | 150 | 1 | 1 |  | TRUE
1063 | 6861365 | 24554282 | 659 | 615 | 0.011 | 0.44 | 0.42 | 210 | 0.1 | 195 | 1 | 1 |  | TRUE
1064 | 8071773 | 24554282 | 164 | 188 | 0.017 | 0.44 | 0.42 | 210 | 0.1 | 195 | 1 | 1 |  | TRUE
1065 | 1717028733 | 24554037 | 647 | 346 | 0.037 | 0.198 | 0.331 | 210 | 0.1 | 370 | 1 | 1 |  | TRUE
1066 | 1717043810 | 24554037 | 209 | 988 | 0.036 | 0.198 | 0.331 | 210 | 0.1 | 370 | 1 | 1 |  | TRUE
1067 | 1717031947 | 24554037 | 325 | 162 | 0.024 | 0.198 | 0.331 | 210 | 0.1 | 370 | 1 | 1 |  | TRUE
1068 | 1717043802 | 24554037 | 1274 | 1277 | 0.025 | 0.198 | 0.331 | 210 | 0.1 | 370 | 1 | 1 |  | TRUE
1069 | 1717044818 | 24554037 | 917 | 916 | 0.071 | 0.198 | 0.331 | 210 | 0.1 | 370 | 1 | 1 |  | TRUE
1070 | 1717031950 | 24554037 | 1095 | 315 | 0.021 | 0.198 | 0.331 | 210 | 0.1 | 370 | 1 | 1 |  | TRUE
1071 | 1717044595 | 24554037 | 1361 | 1360 | 0.052 | 0.198 | 0.331 | 210 | 0.1 | 370 | 1 | 1 |  | TRUE
1072 | 1717043791 | 24554037 | 1346 | 618 | 0.098 | 0.198 | 0.331 | 210 | 0.1 | 370 | 1 | 1 |  | TRUE
1073 | 1717044810 | 24554037 | 734 | 184 | 0.05 | 0.198 | 0.331 | 210 | 0.1 | 370 | 1 | 1 |  | TRUE
1074 | 1717031954 | 24554037 | 586 | 1307 | 0.048 | 0.198 | 0.331 | 210 | 0.1 | 370 | 1 | 1 |  | TRUE
1075 | 1717044583 | 24554037 | 1366 | 1376 | 0.057 | 0.198 | 0.331 | 210 | 0.1 | 370 | 1 | 1 |  | TRUE
1076 | 1717028826 | 24554037 | 1232 | 230 | 0.064 | 0.198 | 0.331 | 210 | 0.1 | 370 | 1 | 1 |  | TRUE
1077 | 1717028830 | 24554037 | 240 | 1221 | 0.067 | 0.198 | 0.331 | 210 | 0.1 | 370 | 1 | 1 |  | TRUE
1078 | 1717044907 | 24554037 | 513 | 1127 | 0.02 | 0.198 | 0.331 | 210 | 0.1 | 370 | 1 | 1 |  | TRUE
1079 | 1717043811 | 24554037 | 988 | 808 | 0.022 | 0.198 | 0.331 | 210 | 0.1 | 370 | 1 | 1 |  | TRUE
1080 | 1717044175 | 24554037 | 186 | 251 | 0.047 | 0.198 | 0.331 | 210 | 0.1 | 370 | 1 | 1 |  | TRUE
1081 | 1717044577 | 24554037 | 248 | 48 | 0.048 | 0.198 | 0.331 | 210 | 0.1 | 370 | 1 | 1 |  | TRUE
1082 | 1717031951 | 24554037 | 1081 | 1095 | 0.031 | 0.198 | 0.331 | 210 | 0.1 | 370 | 1 | 1 |  | TRUE
1083 | 1717044812 | 24554037 | 750 | 752 | 0.053 | 0.198 | 0.331 | 210 | 0.1 | 370 | 1 | 1 |  | TRUE
1084 | 1717044892 | 24554037 | 1237 | 1233 | 0.043 | 0.198 | 0.331 | 210 | 0.1 | 370 | 1 | 1 |  | TRUE
1085 | 1717098462 | 24554037 | 206 | 1340 | 0.002 | 0.198 | 0.331 | 210 | 0.1 | 370 | 1 | 1 |  | TRUE
1086 | 1717031949 | 24554037 | 315 | 1122 | 0.021 | 0.198 | 0.331 | 210 | 0.1 | 370 | 1 | 1 |  | TRUE
1087 | 1717044578 | 24554037 | 65 | 248 | 0.044 | 0.198 | 0.331 | 210 | 0.1 | 370 | 1 | 1 |  | TRUE
1088 | 1717031966 | 24554037 | 1158 | 73 | 0.047 | 0.198 | 0.331 | 210 | 0.1 | 370 | 1 | 1 |  | TRUE
1089 | 1717031969 | 24554037 | 413 | 234 | 0.022 | 0.198 | 0.331 | 210 | 0.1 | 370 | 1 | 1 |  | TRUE
1090 | 1717044128 | 24554037 | 831 | 1200 | 0.024 | 0.198 | 0.331 | 210 | 0.1 | 370 | 1 | 1 |  | TRUE
1091 | 1717044895 | 24554037 | 1248 | 1236 | 0.045 | 0.198 | 0.331 | 210 | 0.1 | 370 | 1 | 1 |  | TRUE
1092 | 1717044815 | 24554037 | 892 | 926 | 0.004 | 0.198 | 0.331 | 210 | 0.1 | 370 | 1 | 1 |  | TRUE
1093 | 1717044905 | 24554037 | 1273 | 1301 | 0.037 | 0.198 | 0.331 | 210 | 0.1 | 370 | 1 | 1 |  | TRUE
1094 | 1717044184 | 24554037 | 232 | 172 | 0.044 | 0.198 | 0.331 | 210 | 0.1 | 370 | 1 | 1 |  | TRUE
1095 | 1717032029 | 24554037 | 638 | 632 | 0.05 | 0.198 | 0.331 | 210 | 0.1 | 370 | 1 | 1 |  | TRUE
1096 | 1717044767 | 24554037 | 803 | 827 | 0.03 | 0.198 | 0.331 | 210 | 0.1 | 370 | 1 | 1 |  | TRUE
1097 | 1717032037 | 24554037 | 1344 | 364 | 0.045 | 0.198 | 0.331 | 210 | 0.1 | 370 | 1 | 1 |  | TRUE
1098 | 1717044769 | 24554037 | 848 | 915 | 0.05 | 0.198 | 0.331 | 210 | 0.1 | 370 | 1 | 1 |  | TRUE
1099 | 1717044811 | 24554037 | 752 | 734 | 0.048 | 0.198 | 0.331 | 210 | 0.1 | 370 | 1 | 1 |  | TRUE
1100 | 1717044887 | 24554037 | 939 | 513 | 0.054 | 0.198 | 0.331 | 210 | 0.1 | 370 | 1 | 1 |  | TRUE
1101 | 1717043817 | 24554037 | 944 | 831 | 0.036 | 0.198 | 0.331 | 210 | 0.1 | 370 | 1 | 1 |  | TRUE
1102 | 1717032038 | 24554037 | 344 | 1344 | 0.057 | 0.198 | 0.331 | 210 | 0.1 | 370 | 1 | 1 |  | TRUE
1103 | 1717028829 | 24554037 | 1221 | 1196 | 0.053 | 0.198 | 0.331 | 210 | 0.1 | 370 | 1 | 1 |  | TRUE
1104 | 1717031958 | 24554037 | 783 | 899 | 0.056 | 0.198 | 0.331 | 210 | 0.1 | 370 | 1 | 1 |  | TRUE
1105 | 1717031964 | 24554037 | 154 | 1168 | 0.065 | 0.198 | 0.331 | 210 | 0.1 | 370 | 1 | 1 |  | TRUE
1106 | 1717044899 | 24554037 | 1210 | 1315 | 0.032 | 0.198 | 0.331 | 210 | 0.1 | 370 | 1 | 1 |  | TRUE
1107 | 1717032031 | 24554037 | 1094 | 648 | 0.092 | 0.198 | 0.331 | 210 | 0.1 | 370 | 1 | 1 |  | TRUE
1108 | 1717043809 | 24554037 | 1119 | 209 | 0.047 | 0.198 | 0.331 | 210 | 0.1 | 370 | 1 | 1 |  | TRUE
1109 | 1717044807 | 24554037 | 748 | 920 | 0.059 | 0.198 | 0.331 | 210 | 0.1 | 370 | 1 | 1 |  | TRUE
1110 | 1717044898 | 24554037 | 1315 | 1260 | 0.022 | 0.198 | 0.331 | 210 | 0.1 | 370 | 1 | 1 |  | TRUE
1111 | 1717043816 | 24554037 | 1019 | 944 | 0.008 | 0.198 | 0.331 | 210 | 0.1 | 370 | 1 | 1 |  | TRUE
1112 | 1717031963 | 24554037 | 1168 | 1177 | 0.043 | 0.198 | 0.331 | 210 | 0.1 | 370 | 1 | 1 |  | TRUE
1113 | 1717044592 | 24554037 | 1356 | 1365 | 0.032 | 0.198 | 0.331 | 210 | 0.1 | 370 | 1 | 1 |  | TRUE
1114 | 1717044209 | 24554037 | 47 | 250 | 0.037 | 0.198 | 0.331 | 210 | 0.1 | 370 | 1 | 1 |  | TRUE
1115 | 1717028825 | 24554037 | 230 | 179 | 0.038 | 0.198 | 0.331 | 210 | 0.1 | 370 | 1 | 1 |  | TRUE
1116 | 1717044584 | 24554037 | 1369 | 1366 | 0.057 | 0.198 | 0.331 | 210 | 0.1 | 370 | 1 | 1 |  | TRUE
1117 | 1717044158 | 24554037 | 1352 | 580 | 0.026 | 0.198 | 0.331 | 210 | 0.1 | 370 | 1 | 1 |  | TRUE
1118 | 1717032033 | 24554037 | 1222 | 1093 | 0.045 | 0.198 | 0.331 | 210 | 0.1 | 370 | 1 | 1 |  | TRUE
1119 | 1717044599 | 24554037 | 1355 | 1359 | 0.034 | 0.198 | 0.331 | 210 | 0.1 | 370 | 1 | 1 |  | TRUE
1120 | 1717044768 | 24554037 | 827 | 848 | 0.044 | 0.198 | 0.331 | 210 | 0.1 | 370 | 1 | 1 |  | TRUE
1121 | 1717043805 | 24554037 | 1133 | 1350 | 0.052 | 0.198 | 0.331 | 210 | 0.1 | 370 | 1 | 1 |  | TRUE
1122 | 1717043790 | 24554037 | 630 | 1346 | 0.049 | 0.198 | 0.331 | 210 | 0.1 | 370 | 1 | 1 |  | TRUE
1123 | 1717032032 | 24554037 | 1093 | 1094 | 0.026 | 0.198 | 0.331 | 210 | 0.1 | 370 | 1 | 1 |  | TRUE
1124 | 1717044129 | 24554037 | 1200 | 1353 | 0.058 | 0.198 | 0.331 | 210 | 0.1 | 370 | 1 | 1 |  | TRUE
1125 | 1717044901 | 24554037 | 1262 | 1308 | 0.039 | 0.198 | 0.331 | 210 | 0.1 | 370 | 1 | 1 |  | TRUE
1126 | 1717028730 | 24554037 | 1036 | 823 | 0.039 | 0.198 | 0.331 | 210 | 0.1 | 370 | 1 | 1 |  | TRUE
1127 | 1717044580 | 24554037 | 1374 | 1373 | 0.041 | 0.198 | 0.331 | 210 | 0.1 | 370 | 1 | 1 |  | TRUE
1128 | 1717028827 | 24554037 | 1351 | 1232 | 0.043 | 0.198 | 0.331 | 210 | 0.1 | 370 | 1 | 1 |  | TRUE
1129 | 1717031965 | 24554037 | 73 | 154 | 0.013 | 0.198 | 0.331 | 210 | 0.1 | 370 | 1 | 1 |  | TRUE
1130 | 1717044896 | 24554037 | 1255 | 1248 | 0.033 | 0.198 | 0.331 | 210 | 0.1 | 370 | 1 | 1 |  | TRUE
1131 | 1717031952 | 24554037 | 1307 | 1081 | 0.049 | 0.198 | 0.331 | 210 | 0.1 | 370 | 1 | 1 |  | TRUE
1132 | 1717032040 | 24554037 | 1342 | 300 | 0.051 | 0.198 | 0.331 | 210 | 0.1 | 370 | 1 | 1 |  | TRUE
1133 | 1717044183 | 24554037 | 172 | 52 | 0.043 | 0.198 | 0.331 | 210 | 0.1 | 370 | 1 | 1 |  | TRUE
1134 | 1717044890 | 24554037 | 1240 | 1226 | 0.046 | 0.198 | 0.331 | 210 | 0.1 | 370 | 1 | 1 |  | TRUE
1135 | 1717028811 | 24554037 | 221 | 252 | 0.051 | 0.198 | 0.331 | 210 | 0.1 | 370 | 1 | 1 |  | TRUE
1136 | 1717044889 | 24554037 | 1226 | 1223 | 0.039 | 0.198 | 0.331 | 210 | 0.1 | 370 | 1 | 1 |  | TRUE
1137 | 1717044582 | 24554037 | 1376 | 1375 | 0.053 | 0.198 | 0.331 | 210 | 0.1 | 370 | 1 | 1 |  | TRUE
1138 | 1717044131 | 24554037 | 1354 | 1254 | 0.065 | 0.198 | 0.331 | 210 | 0.1 | 370 | 1 | 1 |  | TRUE
1139 | 1717044576 | 24554037 | 48 | 253 | 0.048 | 0.198 | 0.331 | 210 | 0.1 | 370 | 1 | 1 |  | TRUE
1140 | 1717031955 | 24554037 | 898 | 586 | 0.048 | 0.198 | 0.331 | 210 | 0.1 | 370 | 1 | 1 |  | TRUE
1141 | 1717032042 | 24554037 | 1341 | 367 | 0.052 | 0.198 | 0.331 | 210 | 0.1 | 370 | 1 | 1 |  | TRUE
1142 | 1717044574 | 24554037 | 259 | 47 | 0.035 | 0.198 | 0.331 | 210 | 0.1 | 370 | 1 | 1 |  | TRUE
1143 | 1717032035 | 24554037 | 775 | 1219 | 0.059 | 0.198 | 0.331 | 210 | 0.1 | 370 | 1 | 1 |  | TRUE
1144 | 1717044588 | 24554037 | 1363 | 1368 | 0.052 | 0.198 | 0.331 | 210 | 0.1 | 370 | 1 | 1 |  | TRUE
1145 | 1717043807 | 24554037 | 1350 | 1119 | 0.055 | 0.198 | 0.331 | 210 | 0.1 | 370 | 1 | 1 |  | TRUE
1146 | 1717044586 | 24554037 | 1367 | 1370 | 0.055 | 0.198 | 0.331 | 210 | 0.1 | 370 | 1 | 1 |  | TRUE
1147 | 1717044589 | 24554037 | 1364 | 1363 | 0.06 | 0.198 | 0.331 | 210 | 0.1 | 370 | 1 | 1 |  | TRUE
1148 | 1717044590 | 24554037 | 1362 | 1364 | 0.059 | 0.198 | 0.331 | 210 | 0.1 | 370 | 1 | 1 |  | TRUE
1149 | 1717043813 | 24554037 | 808 | 1345 | 0.051 | 0.198 | 0.331 | 210 | 0.1 | 370 | 1 | 1 |  | TRUE
1150 | 1717031970 | 24554037 | 239 | 413 | 0.022 | 0.198 | 0.331 | 210 | 0.1 | 370 | 1 | 1 |  | TRUE
1151 | 1717044587 | 24554037 | 1368 | 1367 | 0.055 | 0.198 | 0.331 | 210 | 0.1 | 370 | 1 | 1 |  | TRUE
1152 | 1717028824 | 24554037 | 179 | 849 | 0.053 | 0.198 | 0.331 | 210 | 0.1 | 370 | 1 | 1 |  | TRUE
1153 | 1717044817 | 24554037 | 916 | 914 | 0.047 | 0.198 | 0.331 | 210 | 0.1 | 370 | 1 | 1 |  | TRUE
1154 | 1717044159 | 24554037 | 580 | 1310 | 0.005 | 0.198 | 0.331 | 210 | 0.1 | 370 | 1 | 1 |  | TRUE
1155 | 1717044766 | 24554037 | 525 | 803 | 0.059 | 0.198 | 0.331 | 210 | 0.1 | 370 | 1 | 1 |  | TRUE
1156 | 1717044591 | 24554037 | 1365 | 1362 | 0.056 | 0.198 | 0.331 | 210 | 0.1 | 370 | 1 | 1 |  | TRUE
1157 | 1717031956 | 24554037 | 1343 | 898 | 0.052 | 0.198 | 0.331 | 210 | 0.1 | 370 | 1 | 1 |  | TRUE
1158 | 1717044814 | 24554037 | 926 | 1234 | 0.047 | 0.198 | 0.331 | 210 | 0.1 | 370 | 1 | 1 |  | TRUE
1159 | 1717044886 | 24554037 | 920 | 939 | 0.024 | 0.198 | 0.331 | 210 | 0.1 | 370 | 1 | 1 |  | TRUE
1160 | 1717043792 | 24554037 | 1372 | 618 | 0.068 | 0.198 | 0.331 | 210 | 0.1 | 370 | 1 | 1 |  | TRUE
1161 | 1717032039 | 24554037 | 291 | 344 | 0.036 | 0.198 | 0.331 | 210 | 0.1 | 370 | 1 | 1 |  | TRUE
1162 | 1717044897 | 24554037 | 1260 | 1255 | 0.033 | 0.198 | 0.331 | 210 | 0.1 | 370 | 1 | 1 |  | TRUE
1163 | 1717032030 | 24554037 | 648 | 638 | 0.053 | 0.198 | 0.331 | 210 | 0.1 | 370 | 1 | 1 |  | TRUE
1164 | 1717044900 | 24554037 | 1308 | 1210 | 0.04 | 0.198 | 0.331 | 210 | 0.1 | 370 | 1 | 1 |  | TRUE
1165 | 1717044585 | 24554037 | 1370 | 1369 | 0.057 | 0.198 | 0.331 | 210 | 0.1 | 370 | 1 | 1 |  | TRUE
1166 | 1717043789 | 24554037 | 1347 | 630 | 0.053 | 0.198 | 0.331 | 210 | 0.1 | 370 | 1 | 1 |  | TRUE
1167 | 1717043799 | 24554037 | 1045 | 1082 | 0.02 | 0.198 | 0.331 | 210 | 0.1 | 370 | 1 | 1 |  | TRUE
1168 | 1717028732 | 24554037 | 823 | 647 | 0.047 | 0.198 | 0.331 | 210 | 0.1 | 370 | 1 | 1 |  | TRUE
1169 | 1717044199 | 24554037 | 1349 | 235 | 0.05 | 0.198 | 0.331 | 210 | 0.1 | 370 | 1 | 1 |  | TRUE
1170 | 1717031948 | 24554037 | 1122 | 325 | 0.054 | 0.198 | 0.331 | 210 | 0.1 | 370 | 1 | 1 |  | TRUE
1171 | 1717028735 | 24554037 | 346 | 249 | 0.042 | 0.198 | 0.331 | 210 | 0.1 | 370 | 1 | 1 |  | TRUE
1172 | 1717028828 | 24554037 | 1196 | 1351 | 0.043 | 0.198 | 0.331 | 210 | 0.1 | 370 | 1 | 1 |  | TRUE
1173 | 1717044182 | 24554037 | 52 | 186 | 0.038 | 0.198 | 0.331 | 210 | 0.1 | 370 | 1 | 1 |  | TRUE
1174 | 1717044904 | 24554037 | 1301 | 1269 | 0.031 | 0.198 | 0.331 | 210 | 0.1 | 370 | 1 | 1 |  | TRUE
1175 | 1717044596 | 24554037 | 1358 | 1361 | 0.046 | 0.198 | 0.331 | 210 | 0.1 | 370 | 1 | 1 |  | TRUE
1176 | 1717032041 | 24554037 | 367 | 1342 | 0.036 | 0.198 | 0.331 | 210 | 0.1 | 370 | 1 | 1 |  | TRUE
1177 | 1717031960 | 24554037 | 780 | 783 | 0.051 | 0.198 | 0.331 | 210 | 0.1 | 370 | 1 | 1 |  | TRUE
1178 | 1717044593 | 24554037 | 1357 | 1356 | 0.032 | 0.198 | 0.331 | 210 | 0.1 | 370 | 1 | 1 |  | TRUE
1179 | 1717028823 | 24554037 | 849 | 206 | 0.053 | 0.198 | 0.331 | 210 | 0.1 | 370 | 1 | 1 |  | TRUE
1180 | 1717031961 | 24554037 | 1177 | 780 | 0.045 | 0.198 | 0.331 | 210 | 0.1 | 370 | 1 | 1 |  | TRUE
1181 | 1717044200 | 24554037 | 235 | 232 | 0.042 | 0.198 | 0.331 | 210 | 0.1 | 370 | 1 | 1 |  | TRUE
1182 | 1717044130 | 24554037 | 1353 | 1354 | 0.061 | 0.198 | 0.331 | 210 | 0.1 | 370 | 1 | 1 |  | TRUE
1183 | 1717044579 | 24554037 | 1373 | 65 | 0.048 | 0.198 | 0.331 | 210 | 0.1 | 370 | 1 | 1 |  | TRUE
1184 | 1717044893 | 24554037 | 1236 | 1237 | 0.046 | 0.198 | 0.331 | 210 | 0.1 | 370 | 1 | 1 |  | TRUE
1185 | 1717044594 | 24554037 | 1360 | 1357 | 0.031 | 0.198 | 0.331 | 210 | 0.1 | 370 | 1 | 1 |  | TRUE
1186 | 1717028831 | 24554037 | 249 | 240 | 0.063 | 0.198 | 0.331 | 210 | 0.1 | 370 | 1 | 1 |  | TRUE
1187 | 1717032036 | 24554037 | 364 | 775 | 0.104 | 0.198 | 0.331 | 210 | 0.1 | 370 | 1 | 1 |  | TRUE
1188 | 1717044903 | 24554037 | 1269 | 1265 | 0.044 | 0.198 | 0.331 | 210 | 0.1 | 370 | 1 | 1 |  | TRUE
1189 | 1717044813 | 24554037 | 1234 | 750 | 0.05 | 0.198 | 0.331 | 210 | 0.1 | 370 | 1 | 1 |  | TRUE
1190 | 1717044598 | 24554037 | 1359 | 1358 | 0.047 | 0.198 | 0.331 | 210 | 0.1 | 370 | 1 | 1 |  | TRUE
1191 | 1717044575 | 24554037 | 253 | 259 | 0.056 | 0.198 | 0.331 | 210 | 0.1 | 370 | 1 | 1 |  | TRUE
1192 | 1717031971 | 24554037 | 252 | 239 | 0.039 | 0.198 | 0.331 | 210 | 0.1 | 370 | 1 | 1 |  | TRUE
1193 | 1717044902 | 24554037 | 1265 | 1262 | 0.039 | 0.198 | 0.331 | 210 | 0.1 | 370 | 1 | 1 |  | TRUE
1194 | 1717032034 | 24554037 | 1219 | 1222 | 0.045 | 0.198 | 0.331 | 210 | 0.1 | 370 | 1 | 1 |  | TRUE
1195 | 1717043804 | 24554037 | 1277 | 1133 | 0.054 | 0.198 | 0.331 | 210 | 0.1 | 370 | 1 | 1 |  | TRUE
1196 | 1717044157 | 24554037 | 436 | 1352 | 0.031 | 0.198 | 0.331 | 210 | 0.1 | 370 | 1 | 1 |  | TRUE
1197 | 1717044581 | 24554037 | 1375 | 1374 | 0.054 | 0.198 | 0.331 | 210 | 0.1 | 370 | 1 | 1 |  | TRUE
1198 | 1717044198 | 24554037 | 250 | 1348 | 0.058 | 0.198 | 0.331 | 210 | 0.1 | 370 | 1 | 1 |  | TRUE
1199 | 1717043788 | 24554037 | 632 | 1347 | 0.051 | 0.198 | 0.331 | 210 | 0.1 | 370 | 1 | 1 |  | TRUE
1200 | 1717043798 | 24554037 | 1056 | 1045 | 0.031 | 0.198 | 0.331 | 210 | 0.1 | 370 | 1 | 1 |  | TRUE
1201 | 1717044891 | 24554037 | 1233 | 1240 | 0.041 | 0.198 | 0.331 | 210 | 0.1 | 370 | 1 | 1 |  | TRUE
1202 | 1717044160 | 24554037 | 1317 | 56 | 0.023 | 0.198 | 0.331 | 210 | 0.1 | 370 | 1 | 1 |  | TRUE
1203 | 1717044808 | 24554037 | 718 | 748 | 0.044 | 0.198 | 0.331 | 210 | 0.1 | 370 | 1 | 1 |  | TRUE
1204 | 1717044816 | 24554037 | 914 | 892 | 0.046 | 0.198 | 0.331 | 210 | 0.1 | 370 | 1 | 1 |  | TRUE
1205 | 1717032043 | 24554037 | 162 | 1341 | 0.045 | 0.198 | 0.331 | 210 | 0.1 | 370 | 1 | 1 |  | TRUE
1206 | 1717028812 | 24554037 | 1377 | 221 | 0.045 | 0.198 | 0.331 | 210 | 0.1 | 370 | 1 | 1 |  | TRUE
1207 | 1717043815 | 24554037 | 1345 | 1019 | 0.048 | 0.198 | 0.331 | 210 | 0.1 | 370 | 1 | 1 |  | TRUE
1208 | 1717044809 | 24554037 | 184 | 719 | 0.052 | 0.198 | 0.331 | 210 | 0.1 | 370 | 1 | 1 |  | TRUE
1209 | 1717031957 | 24554037 | 899 | 1343 | 0.038 | 0.198 | 0.331 | 210 | 0.1 | 370 | 1 | 1 |  | TRUE
1210 | 1717044906 | 24554037 | 1127 | 1273 | 0.058 | 0.198 | 0.331 | 210 | 0.1 | 370 | 1 | 1 |  | TRUE
1211 | 1717044600 | 24554037 | 848 | 1355 | 0.021 | 0.198 | 0.331 | 210 | 0.1 | 370 | 1 | 1 |  | TRUE
1212 | 1717043800 | 24554037 | 1082 | 1274 | 0.021 | 0.198 | 0.331 | 210 | 0.1 | 370 | 1 | 1 |  | TRUE
1213 | 1717044819 | 24554037 | 915 | 917 | 0.049 | 0.198 | 0.331 | 210 | 0.1 | 370 | 1 | 1 |  | TRUE
1214 | 1717031968 | 24554037 | 234 | 1158 | 0.022 | 0.198 | 0.331 | 210 | 0.1 | 370 | 1 | 1 |  | TRUE
1215 | 1715974738 | 24554468 | 42 | 1331 | 0.074 | 0.659 | 0.336 | 210 | 0.1 | 150 | 1 | 1 |  | TRUE
1216 | 9149430 | 24554468 | 448 | 446 | 0.04 | 0.659 | 0.336 | 210 | 0.1 | 150 | 1 | 1 |  | TRUE
1217 | 9149424 | 24554468 | 391 | 670 | 0.04 | 0.659 | 0.336 | 210 | 0.1 | 150 | 1 | 1 |  | TRUE
1218 | 9149423 | 24554468 | 1086 | 391 | 0.039 | 0.659 | 0.336 | 210 | 0.1 | 150 | 1 | 1 |  | TRUE
1219 | 9149428 | 24554468 | 670 | 440 | 0.042 | 0.659 | 0.336 | 210 | 0.1 | 150 | 1 | 1 |  | TRUE
1220 | 1716426142 | 24554468 | 440 | 24 | 0.021 | 0.659 | 0.336 | 210 | 0.1 | 150 | 1 | 1 |  | TRUE
1221 | 1717098797 | 24556177 | 13 | 611 | 0.002 | 0.44 | 0.42 | 210 | 0.1 | 195 | 1 | 1 |  | TRUE
1222 | 6861319 | 24556177 | 1051 | 656 | 0.024 | 0.44 | 0.42 | 210 | 0.1 | 195 | 1 | 1 |  | TRUE
1223 | 6861316 | 24556177 | 677 | 585 | 0.023 | 0.44 | 0.42 | 210 | 0.1 | 195 | 1 | 1 |  | TRUE
1224 | 6861317 | 24556177 | 584 | 677 | 0.008 | 0.44 | 0.42 | 210 | 0.1 | 195 | 1 | 1 |  | TRUE
1225 | 6861314 | 24556177 | 569 | 566 | 0.016 | 0.44 | 0.42 | 210 | 0.1 | 195 | 1 | 1 |  | TRUE
1226 | 8071719 | 24556177 | 187 | 171 | 0.045 | 0.44 | 0.42 | 210 | 0.1 | 195 | 1 | 1 |  | TRUE
1227 | 6885373 | 24556177 | 1033 | 1048 | 0.026 | 0.44 | 0.42 | 210 | 0.1 | 195 | 1 | 1 |  | TRUE
1228 | 6861320 | 24556177 | 1048 | 1051 | 0.017 | 0.44 | 0.42 | 210 | 0.1 | 195 | 1 | 1 |  | TRUE
1229 | 6861315 | 24556177 | 585 | 569 | 0.017 | 0.44 | 0.42 | 210 | 0.1 | 195 | 1 | 1 |  | TRUE
1230 | 6861318 | 24556177 | 656 | 584 | 0.026 | 0.44 | 0.42 | 210 | 0.1 | 195 | 1 | 1 |  | TRUE
1231 | 6861303 | 24556177 | 414 | 1092 | 0.015 | 0.44 | 0.42 | 210 | 0.1 | 195 | 1 | 1 |  | TRUE
1232 | 6861307 | 24556177 | 1072 | 1066 | 0.046 | 0.44 | 0.42 | 210 | 0.1 | 195 | 1 | 1 |  | TRUE
1233 | 6861305 | 24556177 | 1074 | 1073 | 0.039 | 0.44 | 0.42 | 210 | 0.1 | 195 | 1 | 1 |  | TRUE
1234 | 8753909 | 24556177 | 286 | 511 | 0.046 | 0.44 | 0.42 | 210 | 0.1 | 195 | 1 | 1 |  | TRUE
1235 | 6885372 | 24556177 | 1066 | 1033 | 0.017 | 0.44 | 0.42 | 210 | 0.1 | 195 | 1 | 1 |  | TRUE
1236 | 6861306 | 24556177 | 1073 | 1072 | 0.041 | 0.44 | 0.42 | 210 | 0.1 | 195 | 1 | 1 |  | TRUE
1237 | 6861304 | 24556177 | 1092 | 1074 | 0.025 | 0.44 | 0.42 | 210 | 0.1 | 195 | 1 | 1 |  | TRUE
1238 | 8071720 | 24556177 | 171 | 131 | 0.024 | 0.44 | 0.42 | 210 | 0.1 | 195 | 1 | 1 |  | TRUE
1239 | 8071776 | 24556177 | 188 | 286 | 0.014 | 0.44 | 0.42 | 210 | 0.1 | 195 | 1 | 1 |  | TRUE
1240 | 8753911 | 24556177 | 623 | 1381 | 0.002 | 0.44 | 0.42 | 210 | 0.1 | 195 | 1 | 1 |  | TRUE
1243 | 9722495 | 24573347 | 36 | 1268 | 0.001 | 1.043 | 0.958 | 210 | 0.1 | 145 | 1 | 1 |  | TRUE
1244 | 9722493 | 24573347 | 22 | 36 | 0.055 | 1.043 | 0.958 | 210 | 0.1 | 145 | 1 | 1 |  | TRUE
1245 | 9722491 | 24573347 | 1300 | 22 | 0.001 | 1.043 | 0.958 | 210 | 0.1 | 145 | 1 | 1 |  | TRUE
1246 | 1716562798 | 24555317 | 28 | 26 | 0.047 | 0.255 | 0.089 | 210 | 0.1 | 222 | 1 | 1 |  | TRUE
1248 | New Line 1 | NAYY 4x50 SE | 1247 | 11 | 0.079907 | 0.642 | 0.083 | 210 | 0 | 0.142 | 1 | 1 | cs | TRUE
1249 | New Line 2 | NAYY 4x50 SE | 317 | 1120 | 0.025906 | 0.642 | 0.083 | 210 | 0 | 0.142 | 1 | 1 | cs | TRUE
1250 | New Line 3 | NAYY 4x50 SE | 861 | 929 | 0.02227 | 0.642 | 0.083 | 210 | 0 | 0.142 | 1 | 1 | cs | TRUE
1251 | New Line 4 | NAYY 4x50 SE | 974 | 969 | 0.04894 | 0.642 | 0.083 | 210 | 0 | 0.142 | 1 | 1 | cs | TRUE
1252 | New Line 5 | NAYY 4x50 SE | 359 | 17 | 0.029804 | 0.642 | 0.083 | 210 | 0 | 0.142 | 1 | 1 | cs | TRUE
1253 | New Line 6 | NAYY 4x50 SE | 236 | 16 | 0.035562 | 0.642 | 0.083 | 210 | 0 | 0.142 | 1 | 1 | cs | TRUE
1254 | New Line 7 | NAYY 4x50 SE | 1116 | 546 | 0.023923 | 0.642 | 0.083 | 210 | 0 | 0.142 | 1 | 1 | cs | TRUE
1255 | New Line 8 | NAYY 4x50 SE | 683 | 185 | 0.039201 | 0.642 | 0.083 | 210 | 0 | 0.142 | 1 | 1 | cs | TRUE
1256 | New Line 9 | NAYY 4x50 SE | 1029 | 1018 | 0.056765 | 0.642 | 0.083 | 210 | 0 | 0.142 | 1 | 1 | cs | TRUE
1257 | New Line 10 | NAYY 4x50 SE | 215 | 416 | 0.046505 | 0.642 | 0.083 | 210 | 0 | 0.142 | 1 | 1 | cs | TRUE
1258 | New Line 11 | NAYY 4x50 SE | 513 | 261 | 0.050526 | 0.642 | 0.083 | 210 | 0 | 0.142 | 1 | 1 | cs | TRUE
1259 | New Line 12 | NAYY 4x50 SE | 1201 | 1315 | 0.008891 | 0.642 | 0.083 | 210 | 0 | 0.142 | 1 | 1 | cs | TRUE
1260 | New Line 13 | NAYY 4x50 SE | 858 | 1109 | 0.015185 | 0.642 | 0.083 | 210 | 0 | 0.142 | 1 | 1 | cs | TRUE
1261 | New Line 14 | NAYY 4x50 SE | 817 | 1017 | 0.021396 | 0.642 | 0.083 | 210 | 0 | 0.142 | 1 | 1 | cs | TRUE
1262 | New Line 15 | NAYY 4x50 SE | 44 | 1144 | 0.027395 | 0.642 | 0.083 | 210 | 0 | 0.142 | 1 | 1 | cs | TRUE
1263 | New Line 16 | NAYY 4x50 SE | 857 | 1016 | 0.018664 | 0.642 | 0.083 | 210 | 0 | 0.142 | 1 | 1 | cs | TRUE
1264 | New Line 17 | NAYY 4x50 SE | 184 | 718 | 0.046738 | 0.642 | 0.083 | 210 | 0 | 0.142 | 1 | 1 | cs | TRUE
1265 | New Line 18 | NAYY 4x50 SE | 824 | 803 | 0.012225 | 0.642 | 0.083 | 210 | 0 | 0.142 | 1 | 1 | cs | TRUE
1266 | New Line 19 | NAYY 4x50 SE | 531 | 1384 | 0.044379 | 0.642 | 0.083 | 210 | 0 | 0.142 | 1 | 1 | cs | TRUE
1267 | New Line 20 | NAYY 4x50 SE | 235 | 1348 | 0.045535 | 0.642 | 0.083 | 210 | 0 | 0.142 | 1 | 1 | cs | TRUE
1268 | New Line 21 | NAYY 4x50 SE | 1352 | 251 | 0.048362 | 0.642 | 0.083 | 210 | 0 | 0.142 | 1 | 1 | cs | TRUE
1269 | New Line 22 | NAYY 4x50 SE | 1281 | 1082 | 0.012586 | 0.642 | 0.083 | 210 | 0 | 0.142 | 1 | 1 | cs | TRUE
1270 | New Line 23 | NAYY 4x50 SE | 1050 | 1056 | 0.014623 | 0.642 | 0.083 | 210 | 0 | 0.142 | 1 | 1 | cs | TRUE
1271 | New Line 24 | NAYY 4x50 SE | 56 | 1310 | 0.020319 | 0.642 | 0.083 | 210 | 0 | 0.142 | 1 | 1 | cs | TRUE
1272 | New Line 25 | NAYY 4x50 SE | 1155 | 1277 | 0.032252 | 0.642 | 0.083 | 210 | 0 | 0.142 | 1 | 1 | cs | TRUE
1273 | New Line 26 | NAYY 4x50 SE | 886 | 571 | 0.032502 | 0.642 | 0.083 | 210 | 0 | 0.142 | 1 | 1 | cs | TRUE
1274 | New Line 27 | NAYY 4x50 SE | 729 | 1207 | 0.049206 | 0.642 | 0.083 | 210 | 0 | 0.142 | 1 | 1 | cs | TRUE
1275 | New Line 28 | NAYY 4x50 SE | 616 | 1362 | 0.052593 | 0.642 | 0.083 | 210 | 0 | 0.142 | 1 | 1 | cs | TRUE
1276 | New Line 29 | NAYY 4x50 SE | 334 | 1322 | 0.055114 | 0.642 | 0.083 | 210 | 0 | 0.142 | 1 | 1 | cs | TRUE
1277 | New Line 30 | NAYY 4x50 SE | 544 | 214 | 0.022116 | 0.642 | 0.083 | 210 | 0 | 0.142 | 1 | 1 | cs | TRUE
1278 | New Line 31 | NAYY 4x50 SE | 612 | 592 | 0.024222 | 0.642 | 0.083 | 210 | 0 | 0.142 | 1 | 1 | cs | TRUE
1279 | New Line 32 | NAYY 4x50 SE | 490 | 957 | 0.040013 | 0.642 | 0.083 | 210 | 0 | 0.142 | 1 | 1 | cs | TRUE
1280 | New Line 33 | NAYY 4x50 SE | 876 | 809 | 0.061853 | 0.642 | 0.083 | 210 | 0 | 0.142 | 1 | 1 | cs | TRUE
1281 | New Line 34 | NAYY 4x50 SE | 1147 | 209 | 0.064266 | 0.642 | 0.083 | 210 | 0 | 0.142 | 1 | 1 | cs | TRUE
1282 | New Line 35 | NAYY 4x50 SE | 266 | 233 | 0.064292 | 0.642 | 0.083 | 210 | 0 | 0.142 | 1 | 1 | cs | TRUE
1283 | New Line 36 | NAYY 4x50 SE | 1206 | 134 | 0.019547 | 0.642 | 0.083 | 210 | 0 | 0.142 | 1 | 1 | cs | TRUE
1284 | New Line 37 | NAYY 4x50 SE | 401 | 961 | 0.02833 | 0.642 | 0.083 | 210 | 0 | 0.142 | 1 | 1 | cs | TRUE
1285 | New Line 38 | NAYY 4x50 SE | 906 | 139 | 0.043275 | 0.642 | 0.083 | 210 | 0 | 0.142 | 1 | 1 | cs | TRUE
1286 | New Line 39 | NAYY 4x50 SE | 175 | 972 | 0.028159 | 0.642 | 0.083 | 210 | 0 | 0.142 | 1 | 1 | cs | TRUE
1287 | New Line 40 | NAYY 4x50 SE | 536 | 523 | 0.065004 | 0.642 | 0.083 | 210 | 0 | 0.142 | 1 | 1 | cs | TRUE
1288 | New Line 41 | NAYY 4x50 SE | 12 | 990 | 0.015437 | 0.642 | 0.083 | 210 | 0 | 0.142 | 1 | 1 | cs | TRUE
1289 | New Line 42 | NAYY 4x50 SE | 850 | 980 | 0.018371 | 0.642 | 0.083 | 210 | 0 | 0.142 | 1 | 1 | cs | TRUE
1290 | New Line 43 | NAYY 4x50 SE | 997 | 401 | 0.066911 | 0.642 | 0.083 | 210 | 0 | 0.142 | 1 | 1 | cs | TRUE
1291 | New Line 44 | NAYY 4x50 SE | 22 | 1314 | 0.00097005 | 0.642 | 0.083 | 210 | 0 | 0.142 | 1 | 1 | cs | TRUE
1292 | New Line 45 | NAYY 4x50 SE | 976 | 1268 | 0.021128 | 0.642 | 0.083 | 210 | 0 | 0.142 | 1 | 1 | cs | TRUE
1293 | New Line 46 | NAYY 4x50 SE | 666 | 740 | 0.014125 | 0.642 | 0.083 | 210 | 0 | 0.142 | 1 | 1 | cs | TRUE
1294 | New Line 47 | NAYY 4x50 SE | 989 | 944 | 0.072735 | 0.642 | 0.083 | 210 | 0 | 0.142 | 1 | 1 | cs | TRUE
1295 | New Line 48 | NAYY 4x50 SE | 1001 | 536 | 0.076432 | 0.642 | 0.083 | 210 | 0 | 0.142 | 1 | 1 | cs | TRUE
1296 | New Line 49 | NAYY 4x50 SE | 39 | 495 | 0.080746 | 0.642 | 0.083 | 210 | 0 | 0.142 | 1 | 1 | cs | TRUE
1297 | New Line 50 | NAYY 4x50 SE | 897 | 928 | 0.025213 | 0.642 | 0.083 | 210 | 0 | 0.142 | 1 | 1 | cs | TRUE
1298 | New Line 51 | NAYY 4x50 SE | 742 | 595 | 0.017728 | 0.642 | 0.083 | 210 | 0 | 0.142 | 1 | 1 | cs | TRUE
1299 | New Line 52 | NAYY 4x50 SE | 836 | 1324 | 0.050835 | 0.642 | 0.083 | 210 | 0 | 0.142 | 1 | 1 | cs | TRUE
1300 | New Line 53 | NAYY 4x50 SE | 320 | 836 | 0.014468 | 0.642 | 0.083 | 210 | 0 | 0.142 | 1 | 1 | cs | TRUE
1301 | New Line 54 | NAYY 4x50 SE | 1118 | 1335 | 0.012574 | 0.642 | 0.083 | 210 | 0 | 0.142 | 1 | 1 | cs | TRUE
1302 | New Line 55 | NAYY 4x50 SE | 1146 | 1335 | 0.015997 | 0.642 | 0.083 | 210 | 0 | 0.142 | 1 | 1 | cs | TRUE
1303 | New Line 56 | NAYY 4x50 SE | 1126 | 1209 | 0.021556 | 0.642 | 0.083 | 210 | 0 | 0.142 | 1 | 1 | cs | TRUE
1304 | New Line 57 | NAYY 4x50 SE | 1132 | 437 | 0.015461 | 0.642 | 0.083 | 210 | 0 | 0.142 | 1 | 1 | cs | TRUE
1305 | New Line 58 | NAYY 4x50 SE | 1031 | 960 | 0.047286 | 0.642 | 0.083 | 210 | 0 | 0.142 | 1 | 1 | cs | TRUE
1306 | New Line 59 | NAYY 4x50 SE | 226 | 1298 | 0.081214 | 0.642 | 0.083 | 210 | 0 | 0.142 | 1 | 1 | cs | TRUE
1307 | New Line 60 | NAYY 4x50 SE | 426 | 0 | 0.081884 | 0.642 | 0.083 | 210 | 0 | 0.142 | 1 | 1 | cs | TRUE
1308 | New Line 61 | NAYY 4x50 SE | 1294 | 580 | 0.092859 | 0.642 | 0.083 | 210 | 0 | 0.142 | 1 | 1 | cs | TRUE
1309 | New Line 62 | NAYY 4x50 SE | 1371 | 1050 | 0.096788 | 0.642 | 0.083 | 210 | 0 | 0.142 | 1 | 1 | cs | TRUE
1310 | New Line 63 | NAYY 4x50 SE | 618 | 1371 | 0.064272 | 0.642 | 0.083 | 210 | 0 | 0.142 | 1 | 1 | cs | TRUE
1311 | New Line 64 | NAYY 4x50 SE | 702 | 291 | 0.030458 | 0.642 | 0.083 | 210 | 0 | 0.142 | 1 | 1 | cs | TRUE
1312 | New Line 65 | NAYY 4x50 SE | 1342 | 291 | 0.047642 | 0.642 | 0.083 | 210 | 0 | 0.142 | 1 | 1 | cs | TRUE
1313 | New Line 66 | NAYY 4x50 SE | 607 | 1382 | 0.0018924 | 0.642 | 0.083 | 210 | 0 | 0.142 | 1 | 1 | cs | TRUE
1314 | New Line 67 | NAYY 4x50 SE | 977 | 315 | 0.0074459 | 0.642 | 0.083 | 210 | 0 | 0.142 | 1 | 1 | cs | TRUE
1315 | New Line 68 | NAYY 4x50 SE | 1320 | 73 | 0.0087148 | 0.642 | 0.083 | 210 | 0 | 0.142 | 1 | 1 | cs | TRUE
1316 | New Line 69 | NAYY 4x50 SE | 1071 | 1307 | 0.0093026 | 0.642 | 0.083 | 210 | 0 | 0.142 | 1 | 1 | cs | TRUE
1317 | New Line 70 | NAYY 4x50 SE | 227 | 413 | 0.010044 | 0.642 | 0.083 | 210 | 0 | 0.142 | 1 | 1 | cs | TRUE
1318 | New Line 71 | NAYY 4x50 SE | 85 | 227 | 0.0093293 | 0.642 | 0.083 | 210 | 0 | 0.142 | 1 | 1 | cs | TRUE
1319 | New Line 72 | NAYY 4x50 SE | 687 | 586 | 0.044811 | 0.642 | 0.083 | 210 | 0 | 0.142 | 1 | 1 | cs | TRUE
1320 | New Line 73 | NAYY 4x50 SE | 246 | 252 | 0.046171 | 0.642 | 0.083 | 210 | 0 | 0.142 | 1 | 1 | cs | TRUE
1321 | New Line 74 | NAYY 4x50 SE | 842 | 789 | 0.038329 | 0.642 | 0.083 | 210 | 0 | 0.142 | 1 | 1 | cs | TRUE
1322 | New Line 75 | NAYY 4x50 SE | 849 | 1377 | 0.050042 | 0.642 | 0.083 | 210 | 0 | 0.142 | 1 | 1 | cs | TRUE
1323 | New Line 76 | NAYY 4x50 SE | 1330 | 15 | 0.0069856 | 0.642 | 0.083 | 210 | 0 | 0.142 | 1 | 1 | cs | TRUE
1324 | New Line 77 | NAYY 4x50 SE | 433 | 823 | 0.0082083 | 0.642 | 0.083 | 210 | 0 | 0.142 | 1 | 1 | cs | TRUE
1325 | New Line 78 | NAYY 4x50 SE | 14 | 15 | 0.014157 | 0.642 | 0.083 | 210 | 0 | 0.142 | 1 | 1 | cs | TRUE
1326 | New Line 79 | NAYY 4x50 SE | 106 | 15 | 0.019357 | 0.642 | 0.083 | 210 | 0 | 0.142 | 1 | 1 | cs | TRUE
1327 | New Line 80 | NAYY 4x50 SE | 644 | 1036 | 0.025256 | 0.642 | 0.083 | 210 | 0 | 0.142 | 1 | 1 | cs | TRUE
1328 | New Line 81 | NAYY 4x50 SE | 330 | 31 | 0.035525 | 0.642 | 0.083 | 210 | 0 | 0.142 | 1 | 1 | cs | TRUE
1329 | New Line 82 | NAYY 4x50 SE | 33 | 1379 | 0.00169 | 0.642 | 0.083 | 210 | 0 | 0.142 | 1 | 1 | cs | TRUE
1330 | New Line 83 | NAYY 4x50 SE | 1380 | 519 | 0.0019737 | 0.642 | 0.083 | 210 | 0 | 0.142 | 1 | 1 | cs | TRUE
1331 | New Line 84 | NAYY 4x50 SE | 131 | 1196 | 0.036931 | 0.642 | 0.083 | 210 | 0 | 0.142 | 1 | 1 | cs | TRUE
1332 | New Line 85 | NAYY 4x50 SE | 188 | 131 | 0.0081138 | 0.642 | 0.083 | 210 | 0 | 0.142 | 1 | 1 | cs | TRUE
1333 | New Line 86 | NAYY 4x50 SE | 1381 | 511 | 0.0025516 | 0.642 | 0.083 | 210 | 0 | 0.142 | 1 | 1 | cs | TRUE
1334 | New Line 87 | NAYY 4x50 SE | 611 | 1381 | 0.0025186 | 0.642 | 0.083 | 210 | 0 | 0.142 | 1 | 1 | cs | TRUE
1335 | New Line 88 | NAYY 4x50 SE | 267 | 25 | 0.037974 | 0.642 | 0.083 | 210 | 0 | 0.142 | 1 | 1 | cs | TRUE
1336 | New Line 89 | NAYY 4x50 SE | 1190 | 778 | 0.017354 | 0.642 | 0.083 | 210 | 0 | 0.142 | 1 | 1 | cs | TRUE
1337 | New Line 90 | NAYY 4x50 SE | 130 | 1332 | 0.018219 | 0.642 | 0.083 | 210 | 0 | 0.142 | 1 | 1 | cs | TRUE
1338 | New Line 91 | NAYY 4x50 SE | 1097 | 305 | 0.013452 | 0.642 | 0.083 | 210 | 0 | 0.142 | 1 | 1 | cs | TRUE
1339 | New Line 92 | NAYY 4x50 SE | 87 | 639 | 0.019723 | 0.642 | 0.083 | 210 | 0 | 0.142 | 1 | 1 | cs | TRUE
1340 | New Line 93 | NAYY 4x50 SE | 229 | 20 | 0.021197 | 0.642 | 0.083 | 210 | 0 | 0.142 | 1 | 1 | cs | TRUE
1341 | New Line 94 | NAYY 4x50 SE | 254 | 240 | 0.042332 | 0.642 | 0.083 | 210 | 0 | 0.142 | 1 | 1 | cs | TRUE
1342 | New Line 95 | NAYY 4x50 SE | 100 | 519 | 0.049017 | 0.642 | 0.083 | 210 | 0 | 0.142 | 1 | 1 | cs | TRUE
1343 | New Line 96 | NAYY 4x50 SE | 952 | 941 | 0.013779 | 0.642 | 0.083 | 210 | 0 | 0.142 | 1 | 1 | cs | TRUE
1344 | New Line 97 | NAYY 4x50 SE | 834 | 780 | 0.054414 | 0.642 | 0.083 | 210 | 0 | 0.142 | 1 | 1 | cs | TRUE
1345 | New Line 98 | NAYY 4x50 SE | 822 | 820 | 0.0090845 | 0.642 | 0.083 | 210 | 0 | 0.142 | 1 | 1 | cs | TRUE
1346 | New Line 99 | NAYY 4x50 SE | 165 | 364 | 0.067082 | 0.642 | 0.083 | 210 | 0 | 0.142 | 1 | 1 | cs | TRUE
1347 | New Line 100 | NAYY 4x50 SE | 345 | 455 | 0.070696 | 0.642 | 0.083 | 210 | 0 | 0.142 | 1 | 1 | cs | TRUE
1348 | New Line 101 | NAYY 4x50 SE | 271 | 700 | 0.032481 | 0.642 | 0.083 | 210 | 0 | 0.142 | 1 | 1 | cs | TRUE
1349 | New Line 102 | NAYY 4x50 SE | 412 | 583 | 0.089019 | 0.642 | 0.083 | 210 | 0 | 0.142 | 1 | 1 | cs | TRUE
1350 | New Line 103 | NAYY 4x50 SE | 867 | 847 | 0.090319 | 0.642 | 0.083 | 210 | 0 | 0.142 | 1 | 1 | cs | TRUE
1351 | New Line 104 | NAYY 4x50 SE | 178 | 314 | 0.0096998 | 0.642 | 0.083 | 210 | 0 | 0.142 | 1 | 1 | cs | TRUE
1352 | New Line 105 | NAYY 4x50 SE | 712 | 983 | 0.011222 | 0.642 | 0.083 | 210 | 0 | 0.142 | 1 | 1 | cs | TRUE
1353 | New Line 106 | NAYY 4x50 SE | 1258 | 314 | 0.012399 | 0.642 | 0.083 | 210 | 0 | 0.142 | 1 | 1 | cs | TRUE
1354 | New Line 107 | NAYY 4x50 SE | 1041 | 1015 | 0.013803 | 0.642 | 0.083 | 210 | 0 | 0.142 | 1 | 1 | cs | TRUE
1355 | New Line 108 | NAYY 4x50 SE | 156 | 163 | 0.009176 | 0.642 | 0.083 | 210 | 0 | 0.142 | 1 | 1 | cs | TRUE
1356 | New Line 109 | NAYY 4x50 SE | 1333 | 43 | 0.014307 | 0.642 | 0.083 | 210 | 0 | 0.142 | 1 | 1 | cs | TRUE
1357 | New Line 110 | NAYY 4x50 SE | 1216 | 1333 | 0.019675 | 0.642 | 0.083 | 210 | 0 | 0.142 | 1 | 1 | cs | TRUE
1358 | New Line 111 | NAYY 4x50 SE | 1059 | 1329 | 0.031919 | 0.642 | 0.083 | 210 | 0 | 0.142 | 1 | 1 | cs | TRUE
1359 | New Line 112 | NAYY 4x50 SE | 391 | 1041 | 0.036487 | 0.642 | 0.083 | 210 | 0 | 0.142 | 1 | 1 | cs | TRUE
1360 | New Line 113 | NAYY 4x50 SE | 1331 | 440 | 0.011085 | 0.642 | 0.083 | 210 | 0 | 0.142 | 1 | 1 | cs | TRUE
1361 | New Line 114 | NAYY 4x50 SE | 446 | 24 | 0.038195 | 0.642 | 0.083 | 210 | 0 | 0.142 | 1 | 1 | cs | TRUE
1362 | New Line 115 | NAYY 4x50 SE | 1092 | 417 | 0.01624 | 0.642 | 0.083 | 210 | 0 | 0.142 | 1 | 1 | cs | TRUE
1363 | New Line 116 | NAYY 4x50 SE | 615 | 657 | 0.0086427 | 0.642 | 0.083 | 210 | 0 | 0.142 | 1 | 1 | cs | TRUE
1364 | New Line 117 | NAYY 4x50 SE | 578 | 1331 | 0.042105 | 0.642 | 0.083 | 210 | 0 | 0.142 | 1 | 1 | cs | TRUE
1365 | New Line 118 | NAYY 4x50 SE | 45 | 1338 | 0.044995 | 0.642 | 0.083 | 210 | 0 | 0.142 | 1 | 1 | cs | TRUE
1366 | New Line 119 | NAYY 4x50 SE | 92 | 548 | 0.098789 | 0.642 | 0.083 | 210 | 0 | 0.142 | 1 | 1 | cs | TRUE
1367 | New Line 120 | NAYY 4x50 SE | 302 | 293 | 0.031348 | 0.642 | 0.083 | 210 | 0 | 0.142 | 1 | 1 | cs | TRUE
1368 | New Line 121 | NAYY 4x50 SE | 1179 | 108 | 0.1107 | 0.642 | 0.083 | 210 | 0 | 0.142 | 1 | 1 | cs | TRUE
1369 | New Line 122 | NAYY 4x50 SE | 224 | 108 | 0.34838 | 0.642 | 0.083 | 210 | 0 | 0.142 | 1 | 1 | cs | TRUE
1370 | New Line 123 | NAYY 4x50 SE | 1055 | 1068 | 0.026559 | 0.642 | 0.083 | 210 | 0 | 0.142 | 1 | 1 | cs | TRUE
1371 | New Line 124 | NAYY 4x50 SE | 655 | 672 | 0.037942 | 0.642 | 0.083 | 210 | 0 | 0.142 | 1 | 1 | cs | TRUE

## Transformer Data
name | std_type | hv_bus | lv_bus | sn_mva | vn_hv_kv | vn_lv_kv | vk_percent | vkr_percent | pfe_kw | i0_percent | shift_degree | tap_side | tap_neutral | tap_min | tap_max | tap_step_percent | tap_step_degree | tap_pos | tap_phase_shifter | parallel | df | in_service

## External Grid Data
| name | bus | vm_pu | va_degree | slack_weight | in_service
0 | ext_grid1 | 258 | 1 | 0 | 1 | TRUE

## Load Data
name | bus | p_mw | q_mvar | const_z_percent | const_i_percent | sn_mva | scaling | in_service | type

## Shunt Data
bus | name | q_mvar | p_mw | vn_kv | step | max_step | in_service

## std_type Data
| c_nf_per_km | r_ohm_per_km | x_ohm_per_km | max_i_ka | type | q_mm2 | alpha | g_us_per_km
NAYY 4x50 SE | 210 | 0.642 | 0.083 | 0.142 | cs | 50 | 0.00403
NAYY 4x120 SE | 264 | 0.225 | 0.08 | 0.242 | cs | 120 | 0.00403
NAYY 4x150 SE | 261 | 0.208 | 0.08 | 0.27 | cs | 150 | 0.00403
NA2XS2Y 1x95 RM/25 12/20 kV | 216 | 0.313 | 0.132 | 0.252 | cs | 95 | 0.00403
NA2XS2Y 1x185 RM/25 12/20 kV | 273 | 0.161 | 0.117 | 0.362 | cs | 185 | 0.00403
NA2XS2Y 1x240 RM/25 12/20 kV | 304 | 0.122 | 0.112 | 0.421 | cs | 240 | 0.00403
NA2XS2Y 1x95 RM/25 6/10 kV | 315 | 0.313 | 0.123 | 0.249 | cs | 95 | 0.00403
NA2XS2Y 1x185 RM/25 6/10 kV | 406 | 0.161 | 0.11 | 0.358 | cs | 185 | 0.00403
NA2XS2Y 1x240 RM/25 6/10 kV | 456 | 0.122 | 0.105 | 0.416 | cs | 240 | 0.00403
NA2XS2Y 1x150 RM/25 12/20 kV | 250 | 0.206 | 0.116 | 0.319 | cs | 150 | 0.00403
NA2XS2Y 1x120 RM/25 12/20 kV | 230 | 0.253 | 0.119 | 0.283 | cs | 120 | 0.00403
NA2XS2Y 1x70 RM/25 12/20 kV | 190 | 0.443 | 0.132 | 0.22 | cs | 70 | 0.00403
NA2XS2Y 1x150 RM/25 6/10 kV | 360 | 0.206 | 0.11 | 0.315 | cs | 150 | 0.00403
NA2XS2Y 1x120 RM/25 6/10 kV | 340 | 0.253 | 0.113 | 0.28 | cs | 120 | 0.00403
NA2XS2Y 1x70 RM/25 6/10 kV | 280 | 0.443 | 0.123 | 0.217 | cs | 70 | 0.00403
N2XS(FL)2Y 1x120 RM/35 64/110 kV | 112 | 0.153 | 0.166 | 0.366 | cs | 120 | 0.00393
N2XS(FL)2Y 1x185 RM/35 64/110 kV | 125 | 0.099 | 0.156 | 0.457 | cs | 185 | 0.00393
N2XS(FL)2Y 1x240 RM/35 64/110 kV | 135 | 0.075 | 0.149 | 0.526 | cs | 240 | 0.00393
N2XS(FL)2Y 1x300 RM/35 64/110 kV | 144 | 0.06 | 0.144 | 0.588 | cs | 300 | 0.00393
15-AL1/3-ST1A 0.4 | 11 | 1.8769 | 0.35 | 0.105 | ol | 16 | 0.00403
24-AL1/4-ST1A 0.4 | 11.25 | 1.2012 | 0.335 | 0.14 | ol | 24 | 0.00403
48-AL1/8-ST1A 0.4 | 12.2 | 0.5939 | 0.3 | 0.21 | ol | 48 | 0.00403
94-AL1/15-ST1A 0.4 | 13.2 | 0.306 | 0.29 | 0.35 | ol | 94 | 0.00403
34-AL1/6-ST1A 10.0 | 9.7 | 0.8342 | 0.36 | 0.17 | ol | 34 | 0.00403
48-AL1/8-ST1A 10.0 | 10.1 | 0.5939 | 0.35 | 0.21 | ol | 48 | 0.00403
70-AL1/11-ST1A 10.0 | 10.4 | 0.4132 | 0.339 | 0.29 | ol | 70 | 0.00403
94-AL1/15-ST1A 10.0 | 10.75 | 0.306 | 0.33 | 0.35 | ol | 94 | 0.00403
122-AL1/20-ST1A 10.0 | 11.1 | 0.2376 | 0.323 | 0.41 | ol | 122 | 0.00403
149-AL1/24-ST1A 10.0 | 11.25 | 0.194 | 0.315 | 0.47 | ol | 149 | 0.00403
34-AL1/6-ST1A 20.0 | 9.15 | 0.8342 | 0.382 | 0.17 | ol | 34 | 0.00403
48-AL1/8-ST1A 20.0 | 9.5 | 0.5939 | 0.372 | 0.21 | ol | 48 | 0.00403
70-AL1/11-ST1A 20.0 | 9.7 | 0.4132 | 0.36 | 0.29 | ol | 70 | 0.00403
94-AL1/15-ST1A 20.0 | 10 | 0.306 | 0.35 | 0.35 | ol | 94 | 0.00403
122-AL1/20-ST1A 20.0 | 10.3 | 0.2376 | 0.344 | 0.41 | ol | 122 | 0.00403
149-AL1/24-ST1A 20.0 | 10.5 | 0.194 | 0.337 | 0.47 | ol | 149 | 0.00403
184-AL1/30-ST1A 20.0 | 10.75 | 0.1571 | 0.33 | 0.535 | ol | 184 | 0.00403
243-AL1/39-ST1A 20.0 | 11 | 0.1188 | 0.32 | 0.645 | ol | 243 | 0.00403
48-AL1/8-ST1A 110.0 | 8 | 0.5939 | 0.46 | 0.21 | ol | 48 | 0.00403
70-AL1/11-ST1A 110.0 | 8.4 | 0.4132 | 0.45 | 0.29 | ol | 70 | 0.00403
94-AL1/15-ST1A 110.0 | 8.65 | 0.306 | 0.44 | 0.35 | ol | 94 | 0.00403
122-AL1/20-ST1A 110.0 | 8.5 | 0.2376 | 0.43 | 0.41 | ol | 122 | 0.00403
149-AL1/24-ST1A 110.0 | 8.75 | 0.194 | 0.41 | 0.47 | ol | 149 | 0.00403
184-AL1/30-ST1A 110.0 | 8.8 | 0.1571 | 0.4 | 0.535 | ol | 184 | 0.00403
243-AL1/39-ST1A 110.0 | 9 | 0.1188 | 0.39 | 0.645 | ol | 243 | 0.00403
305-AL1/39-ST1A 110.0 | 9.2 | 0.0949 | 0.38 | 0.74 | ol | 305 | 0.00403
490-AL1/64-ST1A 110.0 | 9.75 | 0.059 | 0.37 | 0.96 | ol | 490 | 0.00403
679-AL1/86-ST1A 110.0 | 9.95 | 0.042 | 0.36 | 1.15 | ol | 679 | 0.00403
490-AL1/64-ST1A 220.0 | 10 | 0.059 | 0.285 | 0.96 | ol | 490 | 0.00403
679-AL1/86-ST1A 220.0 | 11.7 | 0.042 | 0.275 | 1.15 | ol | 679 | 0.00403
490-AL1/64-ST1A 380.0 | 11 | 0.059 | 0.253 | 0.96 | ol | 490 | 0.00403
679-AL1/86-ST1A 380.0 | 14.6 | 0.042 | 0.25 | 1.15 | ol | 679 | 0.00403
24516424 | 210 | 0.122 | 0.315 | 504 |  |  |  | 0.1
24517020 | 210 | 0.122 | 0.315 | 504 |  |  |  | 0.1
24518080 | 210 | 0.122 | 0.315 | 504 |  |  |  | 0.1
24521494 | 210 | 0.122 | 0.315 | 504 |  |  |  | 0.1
24521700 | 210 | 0.122 | 0.315 | 504 |  |  |  | 0.1
24528071 | 210 | 0.122 | 0.315 | 504 |  |  |  | 0.1
24534316 | 210 | 0.122 | 0.315 | 504 |  |  |  | 0.1
24544746 | 210 | 0.122 | 0.315 | 504 |  |  |  | 0.1
24544935 | 210 | 0.122 | 0.315 | 504 |  |  |  | 0.1
24545682 | 210 | 0.122 | 0.315 | 504 |  |  |  | 0.1
24545762 | 210 | 0.122 | 0.315 | 504 |  |  |  | 0.1
24546201 | 210 | 0.122 | 0.315 | 504 |  |  |  | 0.1
24549509 | 210 | 0.122 | 0.315 | 504 |  |  |  | 0.1
24550146 | 210 | 0.122 | 0.315 | 504 |  |  |  | 0.1
24677640 | 210 | 0.122 | 0.315 | 504 |  |  |  | 0.1
24691793 | 210 | 0.122 | 0.315 | 504 |  |  |  | 0.1
24703094 | 210 | 0.122 | 0.315 | 504 |  |  |  | 0.1
24703183 | 210 | 0.122 | 0.315 | 504 |  |  |  | 0.1
24706996 | 210 | 0.122 | 0.315 | 504 |  |  |  | 0.1
24732916 | 210 | 0.122 | 0.315 | 504 |  |  |  | 0.1
24555031 | 210 | 0.122 | 0.315 | 504 |  |  |  | 0.1
24560261 | 210 | 0.122 | 0.315 | 504 |  |  |  | 0.1
24554679 | 210 | 0.122 | 0.315 | 504 |  |  |  | 0.1
24559349 | 210 | 0.122 | 0.315 | 504 |  |  |  | 0.1
24572242 | 210 | 0.122 | 0.315 | 504 |  |  |  | 0.1
24556908 | 210 | 0.122 | 0.315 | 504 |  |  |  | 0.1
24564467 | 210 | 0.122 | 0.315 | 504 |  |  |  | 0.1
24532447 | 210 | 0.061 | 0.21 | 500 |  |  |  | 0.1
24573920 | 210 | 0.061 | 0.21 | 500 |  |  |  | 0.1
24516507 | 210 | 0.143 | 0.382 | 493 |  |  |  | 0.1
24516534 | 210 | 0.143 | 0.382 | 493 |  |  |  | 0.1
24522520 | 210 | 0.143 | 0.382 | 493 |  |  |  | 0.1
24523170 | 210 | 0.143 | 0.382 | 493 |  |  |  | 0.1
24527581 | 210 | 0.143 | 0.382 | 493 |  |  |  | 0.1
24528347 | 210 | 0.143 | 0.382 | 493 |  |  |  | 0.1
24528375 | 210 | 0.143 | 0.382 | 493 |  |  |  | 0.1
24528568 | 210 | 0.143 | 0.382 | 493 |  |  |  | 0.1
24528594 | 210 | 0.143 | 0.382 | 493 |  |  |  | 0.1
24531072 | 210 | 0.143 | 0.382 | 493 |  |  |  | 0.1
24532091 | 210 | 0.143 | 0.382 | 493 |  |  |  | 0.1
24536571 | 210 | 0.143 | 0.382 | 493 |  |  |  | 0.1
24544696 | 210 | 0.143 | 0.382 | 493 |  |  |  | 0.1
24545290 | 210 | 0.143 | 0.382 | 493 |  |  |  | 0.1
24545402 | 210 | 0.143 | 0.382 | 493 |  |  |  | 0.1
24545781 | 210 | 0.143 | 0.382 | 493 |  |  |  | 0.1
24546068 | 210 | 0.143 | 0.382 | 493 |  |  |  | 0.1
24546187 | 210 | 0.143 | 0.382 | 493 |  |  |  | 0.1
24546372 | 210 | 0.143 | 0.382 | 493 |  |  |  | 0.1
24546467 | 210 | 0.143 | 0.382 | 493 |  |  |  | 0.1
24548465 | 210 | 0.143 | 0.382 | 493 |  |  |  | 0.1
24548991 | 210 | 0.143 | 0.382 | 493 |  |  |  | 0.1
24549594 | 210 | 0.143 | 0.382 | 493 |  |  |  | 0.1
24682880 | 210 | 0.143 | 0.382 | 493 |  |  |  | 0.1
24688493 | 210 | 0.143 | 0.382 | 493 |  |  |  | 0.1
24695576 | 210 | 0.143 | 0.382 | 493 |  |  |  | 0.1
24696029 | 210 | 0.143 | 0.382 | 493 |  |  |  | 0.1
24701036 | 210 | 0.143 | 0.382 | 493 |  |  |  | 0.1
24705343 | 210 | 0.143 | 0.382 | 493 |  |  |  | 0.1
24706565 | 210 | 0.143 | 0.382 | 493 |  |  |  | 0.1
24706807 | 210 | 0.143 | 0.382 | 493 |  |  |  | 0.1
24708346 | 210 | 0.143 | 0.382 | 493 |  |  |  | 0.1
24710034 | 210 | 0.143 | 0.382 | 493 |  |  |  | 0.1
24710281 | 210 | 0.143 | 0.382 | 493 |  |  |  | 0.1
24710798 | 210 | 0.143 | 0.382 | 493 |  |  |  | 0.1
24715393 | 210 | 0.143 | 0.382 | 493 |  |  |  | 0.1
24559099 | 210 | 0.143 | 0.382 | 493 |  |  |  | 0.1
24563267 | 210 | 0.143 | 0.382 | 493 |  |  |  | 0.1
24562561 | 210 | 0.143 | 0.382 | 493 |  |  |  | 0.1
24556864 | 210 | 0.143 | 0.382 | 493 |  |  |  | 0.1
24574965 | 210 | 0.143 | 0.382 | 493 |  |  |  | 0.1
24559219 | 210 | 0.143 | 0.382 | 493 |  |  |  | 0.1
24561357 | 210 | 0.143 | 0.382 | 493 |  |  |  | 0.1
24573560 | 210 | 0.143 | 0.382 | 493 |  |  |  | 0.1
24563214 | 210 | 0.143 | 0.382 | 493 |  |  |  | 0.1
24557450 | 210 | 0.143 | 0.382 | 493 |  |  |  | 0.1
24572889 | 210 | 0.143 | 0.382 | 493 |  |  |  | 0.1
24561033 | 210 | 0.143 | 0.382 | 493 |  |  |  | 0.1
24557962 | 210 | 0.143 | 0.382 | 493 |  |  |  | 0.1
24522497 | 210 | 0.17 | 0.32 | 455 |  |  |  | 0.1
24545385 | 210 | 0.17 | 0.32 | 455 |  |  |  | 0.1
24573143 | 210 | 0.17 | 0.32 | 455 |  |  |  | 0.1
24527532 | 210 | 0.306 | 0.344 | 418 |  |  |  | 0.1
24547723 | 210 | 0.306 | 0.344 | 418 |  |  |  | 0.1
24690723 | 210 | 0.306 | 0.344 | 418 |  |  |  | 0.1
24725565 | 210 | 0.306 | 0.344 | 418 |  |  |  | 0.1
24732027 | 210 | 0.306 | 0.344 | 418 |  |  |  | 0.1
24733078 | 210 | 0.306 | 0.344 | 418 |  |  |  | 0.1
24550662 | 210 | 0.306 | 0.344 | 418 |  |  |  | 0.1
24514861 | 210 | 0.172 | 0.332 | 410 |  |  |  | 0.1
24519765 | 210 | 0.172 | 0.332 | 410 |  |  |  | 0.1
24522840 | 210 | 0.172 | 0.332 | 410 |  |  |  | 0.1
24523555 | 210 | 0.172 | 0.332 | 410 |  |  |  | 0.1
24529584 | 210 | 0.172 | 0.332 | 410 |  |  |  | 0.1
24530632 | 210 | 0.172 | 0.332 | 410 |  |  |  | 0.1
24531790 | 210 | 0.172 | 0.332 | 410 |  |  |  | 0.1
24533908 | 210 | 0.172 | 0.332 | 410 |  |  |  | 0.1
24534350 | 210 | 0.172 | 0.332 | 410 |  |  |  | 0.1
24534540 | 210 | 0.172 | 0.332 | 410 |  |  |  | 0.1
24534937 | 210 | 0.172 | 0.332 | 410 |  |  |  | 0.1
24535262 | 210 | 0.172 | 0.332 | 410 |  |  |  | 0.1
24535492 | 210 | 0.172 | 0.332 | 410 |  |  |  | 0.1
24535510 | 210 | 0.172 | 0.332 | 410 |  |  |  | 0.1
24539200 | 210 | 0.172 | 0.332 | 410 |  |  |  | 0.1
24540818 | 210 | 0.172 | 0.332 | 410 |  |  |  | 0.1
24540895 | 210 | 0.172 | 0.332 | 410 |  |  |  | 0.1
24542502 | 210 | 0.172 | 0.332 | 410 |  |  |  | 0.1
24542858 | 210 | 0.172 | 0.332 | 410 |  |  |  | 0.1
24543285 | 210 | 0.172 | 0.332 | 410 |  |  |  | 0.1
24543593 | 210 | 0.172 | 0.332 | 410 |  |  |  | 0.1
24544632 | 210 | 0.172 | 0.332 | 410 |  |  |  | 0.1
24546266 | 210 | 0.172 | 0.332 | 410 |  |  |  | 0.1
24547439 | 210 | 0.172 | 0.332 | 410 |  |  |  | 0.1
24550020 | 210 | 0.172 | 0.332 | 410 |  |  |  | 0.1
24550027 | 210 | 0.172 | 0.332 | 410 |  |  |  | 0.1
24550085 | 210 | 0.172 | 0.332 | 410 |  |  |  | 0.1
24689268 | 210 | 0.172 | 0.332 | 410 |  |  |  | 0.1
24689889 | 210 | 0.172 | 0.332 | 410 |  |  |  | 0.1
24700478 | 210 | 0.172 | 0.332 | 410 |  |  |  | 0.1
24703924 | 210 | 0.172 | 0.332 | 410 |  |  |  | 0.1
24704400 | 210 | 0.172 | 0.332 | 410 |  |  |  | 0.1
24704914 | 210 | 0.172 | 0.332 | 410 |  |  |  | 0.1
24711256 | 210 | 0.172 | 0.332 | 410 |  |  |  | 0.1
24713566 | 210 | 0.172 | 0.332 | 410 |  |  |  | 0.1
24730441 | 210 | 0.172 | 0.332 | 410 |  |  |  | 0.1
24736359 | 210 | 0.172 | 0.332 | 410 |  |  |  | 0.1
24735990 | 210 | 0.172 | 0.332 | 410 |  |  |  | 0.1
24565028 | 210 | 0.172 | 0.332 | 410 |  |  |  | 0.1
24574315 | 210 | 0.172 | 0.332 | 410 |  |  |  | 0.1
24574512 | 210 | 0.172 | 0.332 | 410 |  |  |  | 0.1
24563823 | 210 | 0.172 | 0.332 | 410 |  |  |  | 0.1
24562721 | 210 | 0.172 | 0.332 | 410 |  |  |  | 0.1
24571528 | 210 | 0.172 | 0.332 | 410 |  |  |  | 0.1
24569789 | 210 | 0.172 | 0.332 | 410 |  |  |  | 0.1
24571255 | 210 | 0.172 | 0.332 | 410 |  |  |  | 0.1
24569604 | 210 | 0.172 | 0.332 | 410 |  |  |  | 0.1
24569529 | 210 | 0.172 | 0.332 | 410 |  |  |  | 0.1
24569511 | 210 | 0.172 | 0.332 | 410 |  |  |  | 0.1
24571652 | 210 | 0.172 | 0.332 | 410 |  |  |  | 0.1
24575165 | 210 | 0.172 | 0.332 | 410 |  |  |  | 0.1
24575256 | 210 | 0.172 | 0.332 | 410 |  |  |  | 0.1
24573466 | 210 | 0.172 | 0.332 | 410 |  |  |  | 0.1
24575441 | 210 | 0.172 | 0.332 | 410 |  |  |  | 0.1
24516874 | 210 | 0.097 | 0.109 | 395 |  |  |  | 0.1
24529444 | 210 | 0.097 | 0.109 | 395 |  |  |  | 0.1
24528836 | 210 | 0.097 | 0.109 | 395 |  |  |  | 0.1
24529496 | 210 | 0.097 | 0.109 | 395 |  |  |  | 0.1
24529658 | 210 | 0.097 | 0.109 | 395 |  |  |  | 0.1
24529700 | 210 | 0.097 | 0.109 | 395 |  |  |  | 0.1
24529793 | 210 | 0.097 | 0.109 | 395 |  |  |  | 0.1
24530183 | 210 | 0.097 | 0.109 | 395 |  |  |  | 0.1
24530402 | 210 | 0.097 | 0.109 | 395 |  |  |  | 0.1
24532192 | 210 | 0.097 | 0.109 | 395 |  |  |  | 0.1
24532807 | 210 | 0.097 | 0.109 | 395 |  |  |  | 0.1
24533166 | 210 | 0.097 | 0.109 | 395 |  |  |  | 0.1
24534677 | 210 | 0.097 | 0.109 | 395 |  |  |  | 0.1
24535175 | 210 | 0.097 | 0.109 | 395 |  |  |  | 0.1
24535898 | 210 | 0.097 | 0.109 | 395 |  |  |  | 0.1
24536075 | 210 | 0.097 | 0.109 | 395 |  |  |  | 0.1
24537319 | 210 | 0.097 | 0.109 | 395 |  |  |  | 0.1
24546916 | 210 | 0.097 | 0.109 | 395 |  |  |  | 0.1
24547270 | 210 | 0.097 | 0.109 | 395 |  |  |  | 0.1
24547598 | 210 | 0.097 | 0.109 | 395 |  |  |  | 0.1
24548380 | 210 | 0.097 | 0.109 | 395 |  |  |  | 0.1
24548521 | 210 | 0.097 | 0.109 | 395 |  |  |  | 0.1
24549009 | 210 | 0.097 | 0.109 | 395 |  |  |  | 0.1
24549250 | 210 | 0.097 | 0.109 | 395 |  |  |  | 0.1
24549264 | 210 | 0.097 | 0.109 | 395 |  |  |  | 0.1
24549403 | 210 | 0.097 | 0.109 | 395 |  |  |  | 0.1
24549578 | 210 | 0.097 | 0.109 | 395 |  |  |  | 0.1
24550353 | 210 | 0.097 | 0.109 | 395 |  |  |  | 0.1
24550365 | 210 | 0.097 | 0.109 | 395 |  |  |  | 0.1
24685421 | 210 | 0.097 | 0.109 | 395 |  |  |  | 0.1
24685485 | 210 | 0.097 | 0.109 | 395 |  |  |  | 0.1
24688707 | 210 | 0.097 | 0.109 | 395 |  |  |  | 0.1
24690641 | 210 | 0.097 | 0.109 | 395 |  |  |  | 0.1
24692553 | 210 | 0.097 | 0.109 | 395 |  |  |  | 0.1
24696474 | 210 | 0.097 | 0.109 | 395 |  |  |  | 0.1
24715219 | 210 | 0.097 | 0.109 | 395 |  |  |  | 0.1
24716361 | 210 | 0.097 | 0.109 | 395 |  |  |  | 0.1
24716480 | 210 | 0.097 | 0.109 | 395 |  |  |  | 0.1
24717018 | 210 | 0.097 | 0.109 | 395 |  |  |  | 0.1
24717418 | 210 | 0.097 | 0.109 | 395 |  |  |  | 0.1
24720165 | 210 | 0.097 | 0.109 | 395 |  |  |  | 0.1
24720823 | 210 | 0.097 | 0.109 | 395 |  |  |  | 0.1
24728303 | 210 | 0.097 | 0.109 | 395 |  |  |  | 0.1
24732357 | 210 | 0.097 | 0.109 | 395 |  |  |  | 0.1
24732517 | 210 | 0.097 | 0.109 | 395 |  |  |  | 0.1
24567911 | 210 | 0.097 | 0.109 | 395 |  |  |  | 0.1
24550669 | 210 | 0.097 | 0.109 | 395 |  |  |  | 0.1
24567253 | 210 | 0.097 | 0.109 | 395 |  |  |  | 0.1
24736395 | 210 | 0.097 | 0.109 | 395 |  |  |  | 0.1
24736241 | 210 | 0.097 | 0.109 | 395 |  |  |  | 0.1
24559734 | 210 | 0.097 | 0.109 | 395 |  |  |  | 0.1
24565214 | 210 | 0.097 | 0.109 | 395 |  |  |  | 0.1
24556123 | 210 | 0.097 | 0.109 | 395 |  |  |  | 0.1
24556576 | 210 | 0.097 | 0.109 | 395 |  |  |  | 0.1
24572198 | 210 | 0.097 | 0.109 | 395 |  |  |  | 0.1
24563926 | 210 | 0.097 | 0.109 | 395 |  |  |  | 0.1
24572480 | 210 | 0.097 | 0.109 | 395 |  |  |  | 0.1
24573454 | 210 | 0.097 | 0.109 | 395 |  |  |  | 0.1
24551023 | 210 | 0.097 | 0.109 | 395 |  |  |  | 0.1
24564555 | 210 | 0.097 | 0.109 | 395 |  |  |  | 0.1
24736586 | 210 | 0.097 | 0.109 | 395 |  |  |  | 0.1
24736511 | 210 | 0.097 | 0.109 | 395 |  |  |  | 0.1
24736894 | 210 | 0.097 | 0.109 | 395 |  |  |  | 0.1
24527560 | 210 | 0.213 | 0.32 | 391 |  |  |  | 0.1
24535755 | 210 | 0.213 | 0.32 | 391 |  |  |  | 0.1
24549586 | 210 | 0.213 | 0.32 | 391 |  |  |  | 0.1
24573881 | 210 | 0.213 | 0.32 | 391 |  |  |  | 0.1
24572610 | 210 | 0.213 | 0.32 | 391 |  |  |  | 0.1
24514161 | 210 | 0.124 | 0.299 | 375 |  |  |  | 0.1
24514216 | 210 | 0.124 | 0.299 | 375 |  |  |  | 0.1
24521926 | 210 | 0.124 | 0.299 | 375 |  |  |  | 0.1
24522075 | 210 | 0.124 | 0.299 | 375 |  |  |  | 0.1
24532292 | 210 | 0.124 | 0.299 | 375 |  |  |  | 0.1
24547350 | 210 | 0.124 | 0.299 | 375 |  |  |  | 0.1
24546977 | 210 | 0.124 | 0.299 | 375 |  |  |  | 0.1
24547458 | 210 | 0.124 | 0.299 | 375 |  |  |  | 0.1
24549792 | 210 | 0.124 | 0.299 | 375 |  |  |  | 0.1
24684014 | 210 | 0.124 | 0.299 | 375 |  |  |  | 0.1
24685160 | 210 | 0.124 | 0.299 | 375 |  |  |  | 0.1
24707091 | 210 | 0.124 | 0.299 | 375 |  |  |  | 0.1
24715562 | 210 | 0.124 | 0.299 | 375 |  |  |  | 0.1
24723101 | 210 | 0.124 | 0.299 | 375 |  |  |  | 0.1
24574630 | 210 | 0.124 | 0.299 | 375 |  |  |  | 0.1
24567340 | 210 | 0.124 | 0.299 | 375 |  |  |  | 0.1
24552548 | 210 | 0.124 | 0.299 | 375 |  |  |  | 0.1
24570254 | 210 | 0.124 | 0.299 | 375 |  |  |  | 0.1
24568660 | 210 | 0.124 | 0.299 | 375 |  |  |  | 0.1
24515237 | 210 | 0.198 | 0.331 | 370 |  |  |  | 0.1
24516394 | 210 | 0.198 | 0.331 | 370 |  |  |  | 0.1
24517078 | 210 | 0.198 | 0.331 | 370 |  |  |  | 0.1
24517564 | 210 | 0.198 | 0.331 | 370 |  |  |  | 0.1
24521168 | 210 | 0.198 | 0.331 | 370 |  |  |  | 0.1
24521755 | 210 | 0.198 | 0.331 | 370 |  |  |  | 0.1
24528020 | 210 | 0.198 | 0.331 | 370 |  |  |  | 0.1
24528158 | 210 | 0.198 | 0.331 | 370 |  |  |  | 0.1
24530748 | 210 | 0.198 | 0.331 | 370 |  |  |  | 0.1
24533202 | 210 | 0.198 | 0.331 | 370 |  |  |  | 0.1
24534053 | 210 | 0.198 | 0.331 | 370 |  |  |  | 0.1
24544683 | 210 | 0.198 | 0.331 | 370 |  |  |  | 0.1
24545002 | 210 | 0.198 | 0.331 | 370 |  |  |  | 0.1
24545338 | 210 | 0.198 | 0.331 | 370 |  |  |  | 0.1
24545369 | 210 | 0.198 | 0.331 | 370 |  |  |  | 0.1
24545450 | 210 | 0.198 | 0.331 | 370 |  |  |  | 0.1
24545818 | 210 | 0.198 | 0.331 | 370 |  |  |  | 0.1
24548356 | 210 | 0.198 | 0.331 | 370 |  |  |  | 0.1
24548910 | 210 | 0.198 | 0.331 | 370 |  |  |  | 0.1
24549083 | 210 | 0.198 | 0.331 | 370 |  |  |  | 0.1
24549289 | 210 | 0.198 | 0.331 | 370 |  |  |  | 0.1
24549777 | 210 | 0.198 | 0.331 | 370 |  |  |  | 0.1
24676910 | 210 | 0.198 | 0.331 | 370 |  |  |  | 0.1
24692085 | 210 | 0.198 | 0.331 | 370 |  |  |  | 0.1
24696114 | 210 | 0.198 | 0.331 | 370 |  |  |  | 0.1
24699196 | 210 | 0.198 | 0.331 | 370 |  |  |  | 0.1
24700952 | 210 | 0.198 | 0.331 | 370 |  |  |  | 0.1
24704321 | 210 | 0.198 | 0.331 | 370 |  |  |  | 0.1
24706372 | 210 | 0.198 | 0.331 | 370 |  |  |  | 0.1
24715490 | 210 | 0.198 | 0.331 | 370 |  |  |  | 0.1
24716548 | 210 | 0.198 | 0.331 | 370 |  |  |  | 0.1
24729462 | 210 | 0.198 | 0.331 | 370 |  |  |  | 0.1
24733269 | 210 | 0.198 | 0.331 | 370 |  |  |  | 0.1
24564166 | 210 | 0.198 | 0.331 | 370 |  |  |  | 0.1
24562417 | 210 | 0.198 | 0.331 | 370 |  |  |  | 0.1
24558638 | 210 | 0.198 | 0.331 | 370 |  |  |  | 0.1
24554037 | 210 | 0.198 | 0.331 | 370 |  |  |  | 0.1
24558819 | 210 | 0.198 | 0.331 | 370 |  |  |  | 0.1
24558262 | 210 | 0.198 | 0.331 | 370 |  |  |  | 0.1
24556706 | 210 | 0.198 | 0.331 | 370 |  |  |  | 0.1
24559408 | 210 | 0.198 | 0.331 | 370 |  |  |  | 0.1
24562464 | 210 | 0.198 | 0.331 | 370 |  |  |  | 0.1
24554770 | 210 | 0.198 | 0.331 | 370 |  |  |  | 0.1
24574731 | 210 | 0.198 | 0.331 | 370 |  |  |  | 0.1
24511146 | 210 | 0.217 | 0.337 | 359 |  |  |  | 0.1
24514831 | 210 | 0.217 | 0.337 | 359 |  |  |  | 0.1
24520349 | 210 | 0.217 | 0.337 | 359 |  |  |  | 0.1
24525424 | 210 | 0.217 | 0.337 | 359 |  |  |  | 0.1
24531054 | 210 | 0.217 | 0.337 | 359 |  |  |  | 0.1
24531559 | 210 | 0.217 | 0.337 | 359 |  |  |  | 0.1
24531758 | 210 | 0.217 | 0.337 | 359 |  |  |  | 0.1
24532823 | 210 | 0.217 | 0.337 | 359 |  |  |  | 0.1
24533852 | 210 | 0.217 | 0.337 | 359 |  |  |  | 0.1
24534610 | 210 | 0.217 | 0.337 | 359 |  |  |  | 0.1
24536315 | 210 | 0.217 | 0.337 | 359 |  |  |  | 0.1
24537127 | 210 | 0.217 | 0.337 | 359 |  |  |  | 0.1
24538396 | 210 | 0.217 | 0.337 | 359 |  |  |  | 0.1
24539966 | 210 | 0.217 | 0.337 | 359 |  |  |  | 0.1
24540410 | 210 | 0.217 | 0.337 | 359 |  |  |  | 0.1
24540434 | 210 | 0.217 | 0.337 | 359 |  |  |  | 0.1
24541981 | 210 | 0.217 | 0.337 | 359 |  |  |  | 0.1
24542059 | 210 | 0.217 | 0.337 | 359 |  |  |  | 0.1
24542838 | 210 | 0.217 | 0.337 | 359 |  |  |  | 0.1
24543416 | 210 | 0.217 | 0.337 | 359 |  |  |  | 0.1
24543452 | 210 | 0.217 | 0.337 | 359 |  |  |  | 0.1
24543750 | 210 | 0.217 | 0.337 | 359 |  |  |  | 0.1
24548399 | 210 | 0.217 | 0.337 | 359 |  |  |  | 0.1
24549641 | 210 | 0.217 | 0.337 | 359 |  |  |  | 0.1
24684396 | 210 | 0.217 | 0.337 | 359 |  |  |  | 0.1
24684444 | 210 | 0.217 | 0.337 | 359 |  |  |  | 0.1
24684488 | 210 | 0.217 | 0.337 | 359 |  |  |  | 0.1
24696188 | 210 | 0.217 | 0.337 | 359 |  |  |  | 0.1
24712792 | 210 | 0.217 | 0.337 | 359 |  |  |  | 0.1
24715785 | 210 | 0.217 | 0.337 | 359 |  |  |  | 0.1
24719748 | 210 | 0.217 | 0.337 | 359 |  |  |  | 0.1
24720212 | 210 | 0.217 | 0.337 | 359 |  |  |  | 0.1
24720907 | 210 | 0.217 | 0.337 | 359 |  |  |  | 0.1
24732148 | 210 | 0.217 | 0.337 | 359 |  |  |  | 0.1
24569224 | 210 | 0.217 | 0.337 | 359 |  |  |  | 0.1
24569585 | 210 | 0.217 | 0.337 | 359 |  |  |  | 0.1
24552166 | 210 | 0.217 | 0.337 | 359 |  |  |  | 0.1
24574598 | 210 | 0.217 | 0.337 | 359 |  |  |  | 0.1
24556535 | 210 | 0.217 | 0.337 | 359 |  |  |  | 0.1
24574372 | 210 | 0.217 | 0.337 | 359 |  |  |  | 0.1
24568391 | 210 | 0.217 | 0.337 | 359 |  |  |  | 0.1
24570474 | 210 | 0.217 | 0.337 | 359 |  |  |  | 0.1
24570051 | 210 | 0.217 | 0.337 | 359 |  |  |  | 0.1
24553363 | 210 | 0.217 | 0.337 | 359 |  |  |  | 0.1
24567430 | 210 | 0.217 | 0.337 | 359 |  |  |  | 0.1
24570235 | 210 | 0.217 | 0.337 | 359 |  |  |  | 0.1
24553072 | 210 | 0.217 | 0.337 | 359 |  |  |  | 0.1
24517363 | 210 | 0.105 | 0.27 | 357 |  |  |  | 0.1
24527507 | 210 | 0.105 | 0.27 | 357 |  |  |  | 0.1
24527827 | 210 | 0.105 | 0.27 | 357 |  |  |  | 0.1
24530169 | 210 | 0.105 | 0.27 | 357 |  |  |  | 0.1
24531857 | 210 | 0.105 | 0.27 | 357 |  |  |  | 0.1
24534247 | 210 | 0.105 | 0.27 | 357 |  |  |  | 0.1
24548706 | 210 | 0.105 | 0.27 | 357 |  |  |  | 0.1
24549763 | 210 | 0.105 | 0.27 | 357 |  |  |  | 0.1
24564810 | 210 | 0.105 | 0.27 | 357 |  |  |  | 0.1
24557728 | 210 | 0.105 | 0.27 | 357 |  |  |  | 0.1
24569548 | 210 | 0.105 | 0.27 | 357 |  |  |  | 0.1
24550948 | 210 | 0.105 | 0.27 | 357 |  |  |  | 0.1
24570440 | 210 | 0.105 | 0.27 | 357 |  |  |  | 0.1
24526157 | 210 | 0.127 | 0.085 | 351 |  |  |  | 0.1
24549466 | 210 | 0.127 | 0.085 | 351 |  |  |  | 0.1
24572524 | 210 | 0.127 | 0.085 | 351 |  |  |  | 0.1
24515176 | 210 | 0.153 | 0.309 | 335 |  |  |  | 0.1
24522049 | 210 | 0.153 | 0.309 | 335 |  |  |  | 0.1
24526687 | 210 | 0.153 | 0.309 | 335 |  |  |  | 0.1
24526713 | 210 | 0.153 | 0.309 | 335 |  |  |  | 0.1
24527480 | 210 | 0.153 | 0.309 | 335 |  |  |  | 0.1
24528885 | 210 | 0.153 | 0.309 | 335 |  |  |  | 0.1
24529196 | 210 | 0.153 | 0.309 | 335 |  |  |  | 0.1
24530038 | 210 | 0.153 | 0.309 | 335 |  |  |  | 0.1
24530304 | 210 | 0.153 | 0.309 | 335 |  |  |  | 0.1
24530323 | 210 | 0.153 | 0.309 | 335 |  |  |  | 0.1
24531925 | 210 | 0.153 | 0.309 | 335 |  |  |  | 0.1
24532529 | 210 | 0.153 | 0.309 | 335 |  |  |  | 0.1
24533117 | 210 | 0.153 | 0.309 | 335 |  |  |  | 0.1
24534446 | 210 | 0.153 | 0.309 | 335 |  |  |  | 0.1
24535107 | 210 | 0.153 | 0.309 | 335 |  |  |  | 0.1
24537423 | 210 | 0.153 | 0.309 | 335 |  |  |  | 0.1
24546553 | 210 | 0.153 | 0.309 | 335 |  |  |  | 0.1
24546652 | 210 | 0.153 | 0.309 | 335 |  |  |  | 0.1
24547255 | 210 | 0.153 | 0.309 | 335 |  |  |  | 0.1
24547631 | 210 | 0.153 | 0.309 | 335 |  |  |  | 0.1
24547646 | 210 | 0.153 | 0.309 | 335 |  |  |  | 0.1
24547755 | 210 | 0.153 | 0.309 | 335 |  |  |  | 0.1
24547997 | 210 | 0.153 | 0.309 | 335 |  |  |  | 0.1
24685211 | 210 | 0.153 | 0.309 | 335 |  |  |  | 0.1
24702352 | 210 | 0.153 | 0.309 | 335 |  |  |  | 0.1
24703432 | 210 | 0.153 | 0.309 | 335 |  |  |  | 0.1
24706174 | 210 | 0.153 | 0.309 | 335 |  |  |  | 0.1
24707391 | 210 | 0.153 | 0.309 | 335 |  |  |  | 0.1
24713253 | 210 | 0.153 | 0.309 | 335 |  |  |  | 0.1
24714962 | 210 | 0.153 | 0.309 | 335 |  |  |  | 0.1
24723206 | 210 | 0.153 | 0.309 | 335 |  |  |  | 0.1
24569710 | 210 | 0.153 | 0.309 | 335 |  |  |  | 0.1
24570709 | 210 | 0.153 | 0.309 | 335 |  |  |  | 0.1
24567650 | 210 | 0.153 | 0.309 | 335 |  |  |  | 0.1
24566421 | 210 | 0.153 | 0.309 | 335 |  |  |  | 0.1
24567695 | 210 | 0.153 | 0.309 | 335 |  |  |  | 0.1
24551207 | 210 | 0.153 | 0.309 | 335 |  |  |  | 0.1
24550569 | 210 | 0.153 | 0.309 | 335 |  |  |  | 0.1
24550766 | 210 | 0.153 | 0.309 | 335 |  |  |  | 0.1
24550929 | 210 | 0.153 | 0.309 | 335 |  |  |  | 0.1
24553418 | 210 | 0.153 | 0.309 | 335 |  |  |  | 0.1
24566874 | 210 | 0.153 | 0.309 | 335 |  |  |  | 0.1
24736749 | 210 | 0.153 | 0.309 | 335 |  |  |  | 0.1
24565619 | 210 | 0.153 | 0.309 | 335 |  |  |  | 0.1
24567474 | 210 | 0.153 | 0.309 | 335 |  |  |  | 0.1
24569057 | 210 | 0.153 | 0.309 | 335 |  |  |  | 0.1
24522469 | 210 | 0.319 | 0.406 | 332 |  |  |  | 0.1
24523144 | 210 | 0.319 | 0.406 | 332 |  |  |  | 0.1
24544344 | 210 | 0.319 | 0.406 | 332 |  |  |  | 0.1
24545082 | 210 | 0.319 | 0.406 | 332 |  |  |  | 0.1
24559541 | 210 | 0.319 | 0.406 | 332 |  |  |  | 0.1
24563160 | 210 | 0.319 | 0.406 | 332 |  |  |  | 0.1
24565084 | 210 | 0.319 | 0.406 | 332 |  |  |  | 0.1
24511851 | 210 | 0.12 | 0.085 | 330 |  |  |  | 0.1
24527135 | 210 | 0.12 | 0.085 | 330 |  |  |  | 0.1
24527854 | 210 | 0.12 | 0.085 | 330 |  |  |  | 0.1
24531433 | 210 | 0.12 | 0.085 | 330 |  |  |  | 0.1
24548131 | 210 | 0.12 | 0.085 | 330 |  |  |  | 0.1
24548638 | 210 | 0.12 | 0.085 | 330 |  |  |  | 0.1
24549422 | 210 | 0.12 | 0.085 | 330 |  |  |  | 0.1
24549494 | 210 | 0.12 | 0.085 | 330 |  |  |  | 0.1
24720070 | 210 | 0.12 | 0.085 | 330 |  |  |  | 0.1
24560540 | 210 | 0.12 | 0.085 | 330 |  |  |  | 0.1
24561191 | 210 | 0.12 | 0.085 | 330 |  |  |  | 0.1
24572110 | 210 | 0.12 | 0.085 | 330 |  |  |  | 0.1
24517249 | 210 | 0.124 | 0.299 | 321 |  |  |  | 0.1
24517338 | 210 | 0.124 | 0.299 | 321 |  |  |  | 0.1
24517537 | 210 | 0.124 | 0.299 | 321 |  |  |  | 0.1
24530651 | 210 | 0.124 | 0.299 | 321 |  |  |  | 0.1
24546228 | 210 | 0.124 | 0.299 | 321 |  |  |  | 0.1
24547546 | 210 | 0.124 | 0.299 | 321 |  |  |  | 0.1
24547913 | 210 | 0.124 | 0.299 | 321 |  |  |  | 0.1
24549634 | 210 | 0.124 | 0.299 | 321 |  |  |  | 0.1
24573199 | 210 | 0.124 | 0.299 | 321 |  |  |  | 0.1
24572566 | 210 | 0.124 | 0.299 | 321 |  |  |  | 0.1
24571012 | 210 | 0.124 | 0.299 | 321 |  |  |  | 0.1
24566846 | 210 | 0.124 | 0.299 | 321 |  |  |  | 0.1
24511117 | 210 | 0.274 | 0.35 | 307 |  |  |  | 0.1
24512834 | 210 | 0.274 | 0.35 | 307 |  |  |  | 0.1
24512863 | 210 | 0.274 | 0.35 | 307 |  |  |  | 0.1
24512891 | 210 | 0.274 | 0.35 | 307 |  |  |  | 0.1
24512918 | 210 | 0.274 | 0.35 | 307 |  |  |  | 0.1
24512946 | 210 | 0.274 | 0.35 | 307 |  |  |  | 0.1
24515476 | 210 | 0.274 | 0.35 | 307 |  |  |  | 0.1
24515981 | 210 | 0.274 | 0.35 | 307 |  |  |  | 0.1
24516335 | 210 | 0.274 | 0.35 | 307 |  |  |  | 0.1
24516788 | 210 | 0.274 | 0.35 | 307 |  |  |  | 0.1
24520272 | 210 | 0.274 | 0.35 | 307 |  |  |  | 0.1
24520290 | 210 | 0.274 | 0.35 | 307 |  |  |  | 0.1
24520308 | 210 | 0.274 | 0.35 | 307 |  |  |  | 0.1
24520329 | 210 | 0.274 | 0.35 | 307 |  |  |  | 0.1
24520425 | 210 | 0.274 | 0.35 | 307 |  |  |  | 0.1
24521233 | 210 | 0.274 | 0.35 | 307 |  |  |  | 0.1
24522813 | 210 | 0.274 | 0.35 | 307 |  |  |  | 0.1
24523533 | 210 | 0.274 | 0.35 | 307 |  |  |  | 0.1
24524279 | 210 | 0.274 | 0.35 | 307 |  |  |  | 0.1
24525291 | 210 | 0.274 | 0.35 | 307 |  |  |  | 0.1
24525316 | 210 | 0.274 | 0.35 | 307 |  |  |  | 0.1
24525344 | 210 | 0.274 | 0.35 | 307 |  |  |  | 0.1
24525369 | 210 | 0.274 | 0.35 | 307 |  |  |  | 0.1
24525396 | 210 | 0.274 | 0.35 | 307 |  |  |  | 0.1
24527879 | 210 | 0.274 | 0.35 | 307 |  |  |  | 0.1
24530496 | 210 | 0.274 | 0.35 | 307 |  |  |  | 0.1
24530515 | 210 | 0.274 | 0.35 | 307 |  |  |  | 0.1
24530964 | 210 | 0.274 | 0.35 | 307 |  |  |  | 0.1
24531417 | 210 | 0.274 | 0.35 | 307 |  |  |  | 0.1
24540650 | 210 | 0.274 | 0.35 | 307 |  |  |  | 0.1
24532464 | 210 | 0.274 | 0.35 | 307 |  |  |  | 0.1
24532688 | 210 | 0.274 | 0.35 | 307 |  |  |  | 0.1
24532705 | 210 | 0.274 | 0.35 | 307 |  |  |  | 0.1
24533654 | 210 | 0.274 | 0.35 | 307 |  |  |  | 0.1
24533672 | 210 | 0.274 | 0.35 | 307 |  |  |  | 0.1
24533816 | 210 | 0.274 | 0.35 | 307 |  |  |  | 0.1
24533834 | 210 | 0.274 | 0.35 | 307 |  |  |  | 0.1
24534916 | 210 | 0.274 | 0.35 | 307 |  |  |  | 0.1
24535283 | 210 | 0.274 | 0.35 | 307 |  |  |  | 0.1
24536120 | 210 | 0.274 | 0.35 | 307 |  |  |  | 0.1
24536537 | 210 | 0.274 | 0.35 | 307 |  |  |  | 0.1
24537169 | 210 | 0.274 | 0.35 | 307 |  |  |  | 0.1
24538258 | 210 | 0.274 | 0.35 | 307 |  |  |  | 0.1
24538488 | 210 | 0.274 | 0.35 | 307 |  |  |  | 0.1
24538504 | 210 | 0.274 | 0.35 | 307 |  |  |  | 0.1
24538567 | 210 | 0.274 | 0.35 | 307 |  |  |  | 0.1
24538644 | 210 | 0.274 | 0.35 | 307 |  |  |  | 0.1
24538974 | 210 | 0.274 | 0.35 | 307 |  |  |  | 0.1
24539045 | 210 | 0.274 | 0.35 | 307 |  |  |  | 0.1
24539148 | 210 | 0.274 | 0.35 | 307 |  |  |  | 0.1
24539673 | 210 | 0.274 | 0.35 | 307 |  |  |  | 0.1
24539823 | 210 | 0.274 | 0.35 | 307 |  |  |  | 0.1
24539908 | 210 | 0.274 | 0.35 | 307 |  |  |  | 0.1
24539944 | 210 | 0.274 | 0.35 | 307 |  |  |  | 0.1
24540265 | 210 | 0.274 | 0.35 | 307 |  |  |  | 0.1
24540615 | 210 | 0.274 | 0.35 | 307 |  |  |  | 0.1
24540944 | 210 | 0.274 | 0.35 | 307 |  |  |  | 0.1
24540969 | 210 | 0.274 | 0.35 | 307 |  |  |  | 0.1
24541684 | 210 | 0.274 | 0.35 | 307 |  |  |  | 0.1
24541728 | 210 | 0.274 | 0.35 | 307 |  |  |  | 0.1
24541770 | 210 | 0.274 | 0.35 | 307 |  |  |  | 0.1
24542000 | 210 | 0.274 | 0.35 | 307 |  |  |  | 0.1
24542038 | 210 | 0.274 | 0.35 | 307 |  |  |  | 0.1
24542195 | 210 | 0.274 | 0.35 | 307 |  |  |  | 0.1
24542273 | 210 | 0.274 | 0.35 | 307 |  |  |  | 0.1
24542464 | 210 | 0.274 | 0.35 | 307 |  |  |  | 0.1
24542664 | 210 | 0.274 | 0.35 | 307 |  |  |  | 0.1
24542897 | 210 | 0.274 | 0.35 | 307 |  |  |  | 0.1
24542938 | 210 | 0.274 | 0.35 | 307 |  |  |  | 0.1
24543147 | 210 | 0.274 | 0.35 | 307 |  |  |  | 0.1
24543652 | 210 | 0.274 | 0.35 | 307 |  |  |  | 0.1
24543709 | 210 | 0.274 | 0.35 | 307 |  |  |  | 0.1
24544002 | 210 | 0.274 | 0.35 | 307 |  |  |  | 0.1
24544185 | 210 | 0.274 | 0.35 | 307 |  |  |  | 0.1
24545211 | 210 | 0.274 | 0.35 | 307 |  |  |  | 0.1
24548338 | 210 | 0.274 | 0.35 | 307 |  |  |  | 0.1
24549429 | 210 | 0.274 | 0.35 | 307 |  |  |  | 0.1
24549525 | 210 | 0.274 | 0.35 | 307 |  |  |  | 0.1
24549671 | 210 | 0.274 | 0.35 | 307 |  |  |  | 0.1
24549799 | 210 | 0.274 | 0.35 | 307 |  |  |  | 0.1
24549972 | 210 | 0.274 | 0.35 | 307 |  |  |  | 0.1
24683846 | 210 | 0.274 | 0.35 | 307 |  |  |  | 0.1
24683893 | 210 | 0.274 | 0.35 | 307 |  |  |  | 0.1
24684080 | 210 | 0.274 | 0.35 | 307 |  |  |  | 0.1
24684201 | 210 | 0.274 | 0.35 | 307 |  |  |  | 0.1
24684531 | 210 | 0.274 | 0.35 | 307 |  |  |  | 0.1
24686163 | 210 | 0.274 | 0.35 | 307 |  |  |  | 0.1
24690506 | 210 | 0.274 | 0.35 | 307 |  |  |  | 0.1
24690553 | 210 | 0.274 | 0.35 | 307 |  |  |  | 0.1
24693155 | 210 | 0.274 | 0.35 | 307 |  |  |  | 0.1
24700394 | 210 | 0.274 | 0.35 | 307 |  |  |  | 0.1
24703352 | 210 | 0.274 | 0.35 | 307 |  |  |  | 0.1
24706467 | 210 | 0.274 | 0.35 | 307 |  |  |  | 0.1
24712725 | 210 | 0.274 | 0.35 | 307 |  |  |  | 0.1
24713490 | 210 | 0.274 | 0.35 | 307 |  |  |  | 0.1
24720258 | 210 | 0.274 | 0.35 | 307 |  |  |  | 0.1
24720592 | 210 | 0.274 | 0.35 | 307 |  |  |  | 0.1
24721068 | 210 | 0.274 | 0.35 | 307 |  |  |  | 0.1
24721412 | 210 | 0.274 | 0.35 | 307 |  |  |  | 0.1
24721550 | 210 | 0.274 | 0.35 | 307 |  |  |  | 0.1
24723253 | 210 | 0.274 | 0.35 | 307 |  |  |  | 0.1
24727306 | 210 | 0.274 | 0.35 | 307 |  |  |  | 0.1
24729892 | 210 | 0.274 | 0.35 | 307 |  |  |  | 0.1
24731479 | 210 | 0.274 | 0.35 | 307 |  |  |  | 0.1
24732270 | 210 | 0.274 | 0.35 | 307 |  |  |  | 0.1
24732851 | 210 | 0.274 | 0.35 | 307 |  |  |  | 0.1
24732939 | 210 | 0.274 | 0.35 | 307 |  |  |  | 0.1
24733012 | 210 | 0.274 | 0.35 | 307 |  |  |  | 0.1
24733601 | 210 | 0.274 | 0.35 | 307 |  |  |  | 0.1
24570513 | 210 | 0.274 | 0.35 | 307 |  |  |  | 0.1
24553057 | 210 | 0.274 | 0.35 | 307 |  |  |  | 0.1
24551126 | 210 | 0.274 | 0.35 | 307 |  |  |  | 0.1
24551135 | 210 | 0.274 | 0.35 | 307 |  |  |  | 0.1
24551254 | 210 | 0.274 | 0.35 | 307 |  |  |  | 0.1
24565838 | 210 | 0.274 | 0.35 | 307 |  |  |  | 0.1
24551005 | 210 | 0.274 | 0.35 | 307 |  |  |  | 0.1
24569567 | 210 | 0.274 | 0.35 | 307 |  |  |  | 0.1
24735559 | 210 | 0.274 | 0.35 | 307 |  |  |  | 0.1
24556231 | 210 | 0.274 | 0.35 | 307 |  |  |  | 0.1
24555739 | 210 | 0.274 | 0.35 | 307 |  |  |  | 0.1
24574698 | 210 | 0.274 | 0.35 | 307 |  |  |  | 0.1
24561297 | 210 | 0.274 | 0.35 | 307 |  |  |  | 0.1
24559478 | 210 | 0.274 | 0.35 | 307 |  |  |  | 0.1
24555056 | 210 | 0.274 | 0.35 | 307 |  |  |  | 0.1
24561748 | 210 | 0.274 | 0.35 | 307 |  |  |  | 0.1
24571755 | 210 | 0.274 | 0.35 | 307 |  |  |  | 0.1
24567169 | 210 | 0.274 | 0.35 | 307 |  |  |  | 0.1
24567865 | 210 | 0.274 | 0.35 | 307 |  |  |  | 0.1
24569690 | 210 | 0.274 | 0.35 | 307 |  |  |  | 0.1
24565675 | 210 | 0.274 | 0.35 | 307 |  |  |  | 0.1
24568076 | 210 | 0.274 | 0.35 | 307 |  |  |  | 0.1
24569771 | 210 | 0.274 | 0.35 | 307 |  |  |  | 0.1
24568332 | 210 | 0.274 | 0.35 | 307 |  |  |  | 0.1
24568468 | 210 | 0.274 | 0.35 | 307 |  |  |  | 0.1
24551180 | 210 | 0.274 | 0.35 | 307 |  |  |  | 0.1
24551967 | 210 | 0.274 | 0.35 | 307 |  |  |  | 0.1
24553252 | 210 | 0.274 | 0.35 | 307 |  |  |  | 0.1
24553093 | 210 | 0.274 | 0.35 | 307 |  |  |  | 0.1
24571276 | 210 | 0.274 | 0.35 | 307 |  |  |  | 0.1
24551822 | 210 | 0.274 | 0.35 | 307 |  |  |  | 0.1
24570329 | 210 | 0.274 | 0.35 | 307 |  |  |  | 0.1
24570120 | 210 | 0.274 | 0.35 | 307 |  |  |  | 0.1
24552055 | 210 | 0.274 | 0.35 | 307 |  |  |  | 0.1
24553279 | 210 | 0.274 | 0.35 | 307 |  |  |  | 0.1
24566617 | 210 | 0.274 | 0.35 | 307 |  |  |  | 0.1
24551174 | 210 | 0.274 | 0.35 | 307 |  |  |  | 0.1
24550759 | 210 | 0.274 | 0.35 | 307 |  |  |  | 0.1
24569826 | 210 | 0.274 | 0.35 | 307 |  |  |  | 0.1
24511329 | 210 | 0.248 | 0.337 | 298 |  |  |  | 0.1
24514246 | 210 | 0.178 | 0.313 | 298 |  |  |  | 0.1
24514274 | 210 | 0.248 | 0.337 | 298 |  |  |  | 0.1
24514304 | 210 | 0.248 | 0.337 | 298 |  |  |  | 0.1
24525976 | 210 | 0.248 | 0.337 | 298 |  |  |  | 0.1
24529019 | 210 | 0.178 | 0.313 | 298 |  |  |  | 0.1
24535844 | 210 | 0.248 | 0.337 | 298 |  |  |  | 0.1
24544097 | 210 | 0.248 | 0.337 | 298 |  |  |  | 0.1
24544658 | 210 | 0.248 | 0.337 | 298 |  |  |  | 0.1
24546451 | 210 | 0.248 | 0.337 | 298 |  |  |  | 0.1
24546604 | 210 | 0.178 | 0.313 | 298 |  |  |  | 0.1
24549047 | 210 | 0.248 | 0.337 | 298 |  |  |  | 0.1
24549860 | 210 | 0.248 | 0.337 | 298 |  |  |  | 0.1
24550014 | 210 | 0.248 | 0.337 | 298 |  |  |  | 0.1
24564108 | 210 | 0.248 | 0.337 | 298 |  |  |  | 0.1
24575132 | 210 | 0.248 | 0.337 | 298 |  |  |  | 0.1
24555268 | 210 | 0.248 | 0.337 | 298 |  |  |  | 0.1
24572971 | 210 | 0.248 | 0.337 | 298 |  |  |  | 0.1
24550773 | 210 | 0.178 | 0.313 | 298 |  |  |  | 0.1
24572352 | 210 | 0.248 | 0.337 | 298 |  |  |  | 0.1
24514891 | 210 | 0.193 | 0.318 | 295 |  |  |  | 0.1
24569081 | 210 | 0.193 | 0.318 | 295 |  |  |  | 0.1
24516479 | 210 | 0.269 | 0.344 | 282 |  |  |  | 0.1
24517050 | 210 | 0.269 | 0.344 | 282 |  |  |  | 0.1
24518051 | 210 | 0.269 | 0.344 | 282 |  |  |  | 0.1
24544820 | 210 | 0.269 | 0.344 | 282 |  |  |  | 0.1
24545996 | 210 | 0.269 | 0.344 | 282 |  |  |  | 0.1
24549944 | 210 | 0.269 | 0.344 | 282 |  |  |  | 0.1
24678834 | 210 | 0.269 | 0.344 | 282 |  |  |  | 0.1
24681740 | 210 | 0.269 | 0.344 | 282 |  |  |  | 0.1
24683430 | 210 | 0.269 | 0.344 | 282 |  |  |  | 0.1
24686391 | 210 | 0.269 | 0.344 | 282 |  |  |  | 0.1
24688070 | 210 | 0.269 | 0.344 | 282 |  |  |  | 0.1
24689074 | 210 | 0.269 | 0.344 | 282 |  |  |  | 0.1
24689768 | 210 | 0.269 | 0.344 | 282 |  |  |  | 0.1
24698490 | 210 | 0.269 | 0.344 | 282 |  |  |  | 0.1
24703672 | 210 | 0.269 | 0.344 | 282 |  |  |  | 0.1
24716422 | 210 | 0.269 | 0.344 | 282 |  |  |  | 0.1
24725869 | 210 | 0.269 | 0.344 | 282 |  |  |  | 0.1
24732055 | 210 | 0.269 | 0.344 | 282 |  |  |  | 0.1
24574175 | 210 | 0.269 | 0.344 | 282 |  |  |  | 0.1
24562609 | 210 | 0.269 | 0.344 | 282 |  |  |  | 0.1
24557354 | 210 | 0.269 | 0.344 | 282 |  |  |  | 0.1
24575286 | 210 | 0.269 | 0.344 | 282 |  |  |  | 0.1
24736473 | 210 | 0.269 | 0.344 | 282 |  |  |  | 0.1
24516847 | 210 | 0.17 | 0.102 | 275 |  |  |  | 0.1
24517107 | 210 | 0.17 | 0.102 | 275 |  |  |  | 0.1
24522001 | 210 | 0.17 | 0.102 | 275 |  |  |  | 0.1
24527109 | 210 | 0.17 | 0.102 | 275 |  |  |  | 0.1
24527799 | 210 | 0.17 | 0.102 | 275 |  |  |  | 0.1
24527993 | 210 | 0.17 | 0.102 | 275 |  |  |  | 0.1
24528785 | 210 | 0.17 | 0.102 | 275 |  |  |  | 0.1
24529282 | 210 | 0.17 | 0.102 | 275 |  |  |  | 0.1
24530339 | 210 | 0.17 | 0.102 | 275 |  |  |  | 0.1
24532244 | 210 | 0.17 | 0.102 | 275 |  |  |  | 0.1
24533236 | 210 | 0.17 | 0.102 | 275 |  |  |  | 0.1
24535130 | 210 | 0.17 | 0.102 | 275 |  |  |  | 0.1
24535885 | 210 | 0.17 | 0.102 | 275 |  |  |  | 0.1
24536773 | 210 | 0.17 | 0.102 | 275 |  |  |  | 0.1
24546892 | 210 | 0.17 | 0.102 | 275 |  |  |  | 0.1
24547114 | 210 | 0.17 | 0.102 | 275 |  |  |  | 0.1
24547695 | 210 | 0.17 | 0.102 | 275 |  |  |  | 0.1
24548187 | 210 | 0.17 | 0.102 | 275 |  |  |  | 0.1
24548226 | 210 | 0.17 | 0.102 | 275 |  |  |  | 0.1
24548953 | 210 | 0.17 | 0.102 | 275 |  |  |  | 0.1
24549297 | 210 | 0.17 | 0.102 | 275 |  |  |  | 0.1
24549487 | 210 | 0.17 | 0.102 | 275 |  |  |  | 0.1
24549765 | 210 | 0.17 | 0.102 | 275 |  |  |  | 0.1
24550311 | 210 | 0.17 | 0.102 | 275 |  |  |  | 0.1
24683754 | 210 | 0.17 | 0.102 | 275 |  |  |  | 0.1
24683800 | 210 | 0.17 | 0.102 | 275 |  |  |  | 0.1
24690436 | 210 | 0.17 | 0.102 | 275 |  |  |  | 0.1
24692838 | 210 | 0.17 | 0.102 | 275 |  |  |  | 0.1
24693053 | 210 | 0.17 | 0.102 | 275 |  |  |  | 0.1
24695302 | 210 | 0.17 | 0.102 | 275 |  |  |  | 0.1
24695394 | 210 | 0.17 | 0.102 | 275 |  |  |  | 0.1
24702235 | 210 | 0.17 | 0.102 | 275 |  |  |  | 0.1
24702525 | 210 | 0.17 | 0.102 | 275 |  |  |  | 0.1
24704242 | 210 | 0.17 | 0.102 | 275 |  |  |  | 0.1
24705660 | 210 | 0.17 | 0.102 | 275 |  |  |  | 0.1
24707290 | 210 | 0.17 | 0.102 | 275 |  |  |  | 0.1
24717627 | 210 | 0.17 | 0.102 | 275 |  |  |  | 0.1
24722262 | 210 | 0.17 | 0.102 | 275 |  |  |  | 0.1
24725206 | 210 | 0.17 | 0.102 | 275 |  |  |  | 0.1
24725686 | 210 | 0.17 | 0.102 | 275 |  |  |  | 0.1
24730241 | 210 | 0.17 | 0.102 | 275 |  |  |  | 0.1
24732100 | 210 | 0.17 | 0.102 | 275 |  |  |  | 0.1
24732428 | 210 | 0.17 | 0.102 | 275 |  |  |  | 0.1
24558321 | 210 | 0.17 | 0.102 | 275 |  |  |  | 0.1
24566791 | 210 | 0.17 | 0.102 | 275 |  |  |  | 0.1
24570041 | 210 | 0.17 | 0.102 | 275 |  |  |  | 0.1
24562507 | 210 | 0.17 | 0.102 | 275 |  |  |  | 0.1
24556385 | 210 | 0.17 | 0.102 | 275 |  |  |  | 0.1
24572652 | 210 | 0.17 | 0.102 | 275 |  |  |  | 0.1
24561953 | 210 | 0.17 | 0.102 | 275 |  |  |  | 0.1
24562665 | 210 | 0.17 | 0.102 | 275 |  |  |  | 0.1
24553441 | 210 | 0.17 | 0.102 | 275 |  |  |  | 0.1
24553528 | 210 | 0.17 | 0.102 | 275 |  |  |  | 0.1
24568931 | 210 | 0.17 | 0.102 | 275 |  |  |  | 0.1
24573160 | 210 | 0.17 | 0.102 | 275 |  |  |  | 0.1
24514659 | 210 | 0.191 | 0.33 | 272 |  |  |  | 0.1
24514686 | 210 | 0.191 | 0.33 | 272 |  |  |  | 0.1
24517736 | 210 | 0.191 | 0.33 | 272 |  |  |  | 0.1
24531004 | 210 | 0.191 | 0.33 | 272 |  |  |  | 0.1
24532513 | 210 | 0.191 | 0.33 | 272 |  |  |  | 0.1
24546805 | 210 | 0.191 | 0.33 | 272 |  |  |  | 0.1
24723043 | 210 | 0.191 | 0.33 | 272 |  |  |  | 0.1
24566449 | 210 | 0.191 | 0.33 | 272 |  |  |  | 0.1
24568178 | 210 | 0.191 | 0.33 | 272 |  |  |  | 0.1
24568777 | 210 | 0.191 | 0.33 | 272 |  |  |  | 0.1
24552979 | 210 | 0.191 | 0.33 | 272 |  |  |  | 0.1
24550909 | 210 | 0.191 | 0.33 | 272 |  |  |  | 0.1
24530013 | 210 | 0.155 | 0.305 | 268 |  |  |  | 0.1
24535736 | 210 | 0.155 | 0.305 | 268 |  |  |  | 0.1
24547010 | 210 | 0.155 | 0.305 | 268 |  |  |  | 0.1
24547288 | 210 | 0.155 | 0.305 | 268 |  |  |  | 0.1
24551059 | 210 | 0.155 | 0.305 | 268 |  |  |  | 0.1
24569435 | 210 | 0.155 | 0.305 | 268 |  |  |  | 0.1
24511071 | 210 | 0.345 | 0.358 | 266 |  |  |  | 0.1
24511096 | 210 | 0.345 | 0.358 | 266 |  |  |  | 0.1
24512666 | 210 | 0.345 | 0.358 | 266 |  |  |  | 0.1
24512694 | 210 | 0.345 | 0.358 | 266 |  |  |  | 0.1
24512720 | 210 | 0.345 | 0.358 | 266 |  |  |  | 0.1
24512753 | 210 | 0.345 | 0.358 | 266 |  |  |  | 0.1
24512782 | 210 | 0.345 | 0.358 | 266 |  |  |  | 0.1
24512809 | 210 | 0.345 | 0.358 | 266 |  |  |  | 0.1
24513296 | 210 | 0.345 | 0.358 | 266 |  |  |  | 0.1
24515446 | 210 | 0.345 | 0.358 | 266 |  |  |  | 0.1
24517880 | 210 | 0.345 | 0.358 | 266 |  |  |  | 0.1
24517907 | 210 | 0.345 | 0.358 | 266 |  |  |  | 0.1
24518169 | 210 | 0.345 | 0.358 | 266 |  |  |  | 0.1
24520126 | 210 | 0.345 | 0.358 | 266 |  |  |  | 0.1
24520150 | 210 | 0.345 | 0.358 | 266 |  |  |  | 0.1
24520176 | 210 | 0.345 | 0.358 | 266 |  |  |  | 0.1
24520200 | 210 | 0.345 | 0.358 | 266 |  |  |  | 0.1
24520225 | 210 | 0.345 | 0.358 | 266 |  |  |  | 0.1
24520250 | 210 | 0.345 | 0.358 | 266 |  |  |  | 0.1
24520791 | 210 | 0.345 | 0.358 | 266 |  |  |  | 0.1
24522783 | 210 | 0.345 | 0.358 | 266 |  |  |  | 0.1
24523510 | 210 | 0.345 | 0.358 | 266 |  |  |  | 0.1
24524254 | 210 | 0.345 | 0.358 | 266 |  |  |  | 0.1
24525125 | 210 | 0.345 | 0.358 | 266 |  |  |  | 0.1
24525152 | 210 | 0.345 | 0.358 | 266 |  |  |  | 0.1
24525177 | 210 | 0.345 | 0.358 | 266 |  |  |  | 0.1
24525204 | 210 | 0.345 | 0.358 | 266 |  |  |  | 0.1
24525231 | 210 | 0.345 | 0.358 | 266 |  |  |  | 0.1
24525259 | 210 | 0.345 | 0.358 | 266 |  |  |  | 0.1
24529842 | 210 | 0.345 | 0.358 | 266 |  |  |  | 0.1
24530427 | 210 | 0.345 | 0.358 | 266 |  |  |  | 0.1
24530484 | 210 | 0.345 | 0.358 | 266 |  |  |  | 0.1
24530925 | 210 | 0.345 | 0.358 | 266 |  |  |  | 0.1
24530944 | 210 | 0.345 | 0.358 | 266 |  |  |  | 0.1
24531741 | 210 | 0.345 | 0.358 | 266 |  |  |  | 0.1
24533376 | 210 | 0.345 | 0.358 | 266 |  |  |  | 0.1
24534072 | 210 | 0.345 | 0.358 | 266 |  |  |  | 0.1
24534831 | 210 | 0.345 | 0.358 | 266 |  |  |  | 0.1
24536223 | 210 | 0.345 | 0.358 | 266 |  |  |  | 0.1
24536527 | 210 | 0.345 | 0.358 | 266 |  |  |  | 0.1
24537570 | 210 | 0.345 | 0.358 | 266 |  |  |  | 0.1
24538277 | 210 | 0.345 | 0.358 | 266 |  |  |  | 0.1
24538334 | 210 | 0.345 | 0.358 | 266 |  |  |  | 0.1
24538425 | 210 | 0.345 | 0.358 | 266 |  |  |  | 0.1
24538761 | 210 | 0.345 | 0.358 | 266 |  |  |  | 0.1
24538989 | 210 | 0.345 | 0.358 | 266 |  |  |  | 0.1
24539060 | 210 | 0.345 | 0.358 | 266 |  |  |  | 0.1
24539165 | 210 | 0.345 | 0.358 | 266 |  |  |  | 0.1
24539192 | 210 | 0.345 | 0.358 | 266 |  |  |  | 0.1
24539654 | 210 | 0.345 | 0.358 | 266 |  |  |  | 0.1
24539692 | 210 | 0.345 | 0.358 | 266 |  |  |  | 0.1
24539798 | 210 | 0.345 | 0.358 | 266 |  |  |  | 0.1
24540068 | 210 | 0.345 | 0.358 | 266 |  |  |  | 0.1
24540286 | 210 | 0.345 | 0.358 | 266 |  |  |  | 0.1
24540796 | 210 | 0.345 | 0.358 | 266 |  |  |  | 0.1
24541904 | 210 | 0.345 | 0.358 | 266 |  |  |  | 0.1
24542097 | 210 | 0.345 | 0.358 | 266 |  |  |  | 0.1
24542254 | 210 | 0.345 | 0.358 | 266 |  |  |  | 0.1
24542542 | 210 | 0.345 | 0.358 | 266 |  |  |  | 0.1
24542819 | 210 | 0.345 | 0.358 | 266 |  |  |  | 0.1
24542977 | 210 | 0.345 | 0.358 | 266 |  |  |  | 0.1
24543088 | 210 | 0.345 | 0.358 | 266 |  |  |  | 0.1
24543432 | 210 | 0.345 | 0.358 | 266 |  |  |  | 0.1
24543491 | 210 | 0.345 | 0.358 | 266 |  |  |  | 0.1
24543720 | 210 | 0.345 | 0.358 | 266 |  |  |  | 0.1
24544114 | 210 | 0.345 | 0.358 | 266 |  |  |  | 0.1
24544450 | 210 | 0.345 | 0.358 | 266 |  |  |  | 0.1
24545066 | 210 | 0.345 | 0.358 | 266 |  |  |  | 0.1
24545433 | 210 | 0.345 | 0.358 | 266 |  |  |  | 0.1
24546033 | 210 | 0.345 | 0.358 | 266 |  |  |  | 0.1
24548768 | 210 | 0.345 | 0.358 | 266 |  |  |  | 0.1
24549365 | 210 | 0.345 | 0.358 | 266 |  |  |  | 0.1
24550268 | 210 | 0.345 | 0.358 | 266 |  |  |  | 0.1
24679783 | 210 | 0.345 | 0.358 | 266 |  |  |  | 0.1
24679850 | 210 | 0.345 | 0.358 | 266 |  |  |  | 0.1
24679908 | 210 | 0.345 | 0.358 | 266 |  |  |  | 0.1
24680055 | 210 | 0.345 | 0.358 | 266 |  |  |  | 0.1
24682560 | 210 | 0.345 | 0.358 | 266 |  |  |  | 0.1
24683649 | 210 | 0.345 | 0.358 | 266 |  |  |  | 0.1
24683702 | 210 | 0.345 | 0.358 | 266 |  |  |  | 0.1
24683948 | 210 | 0.345 | 0.358 | 266 |  |  |  | 0.1
24684352 | 210 | 0.345 | 0.358 | 266 |  |  |  | 0.1
24684602 | 210 | 0.345 | 0.358 | 266 |  |  |  | 0.1
24686606 | 210 | 0.345 | 0.358 | 266 |  |  |  | 0.1
24690943 | 210 | 0.345 | 0.358 | 266 |  |  |  | 0.1
24692317 | 210 | 0.345 | 0.358 | 266 |  |  |  | 0.1
24692365 | 210 | 0.345 | 0.358 | 266 |  |  |  | 0.1
24692654 | 210 | 0.345 | 0.358 | 266 |  |  |  | 0.1
24702600 | 210 | 0.345 | 0.358 | 266 |  |  |  | 0.1
24710156 | 210 | 0.345 | 0.358 | 266 |  |  |  | 0.1
24713706 | 210 | 0.345 | 0.358 | 266 |  |  |  | 0.1
24715711 | 210 | 0.345 | 0.358 | 266 |  |  |  | 0.1
24717694 | 210 | 0.345 | 0.358 | 266 |  |  |  | 0.1
24719796 | 210 | 0.345 | 0.358 | 266 |  |  |  | 0.1
24719926 | 210 | 0.345 | 0.358 | 266 |  |  |  | 0.1
24723152 | 210 | 0.345 | 0.358 | 266 |  |  |  | 0.1
24723929 | 210 | 0.345 | 0.358 | 266 |  |  |  | 0.1
24724742 | 210 | 0.345 | 0.358 | 266 |  |  |  | 0.1
24724863 | 210 | 0.345 | 0.358 | 266 |  |  |  | 0.1
24725621 | 210 | 0.345 | 0.358 | 266 |  |  |  | 0.1
24725914 | 210 | 0.345 | 0.358 | 266 |  |  |  | 0.1
24725983 | 210 | 0.345 | 0.358 | 266 |  |  |  | 0.1
24728701 | 210 | 0.345 | 0.358 | 266 |  |  |  | 0.1
24731645 | 210 | 0.345 | 0.358 | 266 |  |  |  | 0.1
24732125 | 210 | 0.345 | 0.358 | 266 |  |  |  | 0.1
24732381 | 210 | 0.345 | 0.358 | 266 |  |  |  | 0.1
24733455 | 210 | 0.345 | 0.358 | 266 |  |  |  | 0.1
24572630 | 210 | 0.345 | 0.358 | 266 |  |  |  | 0.1
24736783 | 210 | 0.345 | 0.358 | 266 |  |  |  | 0.1
24571821 | 210 | 0.345 | 0.358 | 266 |  |  |  | 0.1
24565706 | 210 | 0.345 | 0.358 | 266 |  |  |  | 0.1
24571055 | 210 | 0.345 | 0.358 | 266 |  |  |  | 0.1
24551691 | 210 | 0.345 | 0.358 | 266 |  |  |  | 0.1
24552184 | 210 | 0.345 | 0.358 | 266 |  |  |  | 0.1
24552141 | 210 | 0.345 | 0.358 | 266 |  |  |  | 0.1
24552499 | 210 | 0.345 | 0.358 | 266 |  |  |  | 0.1
24551012 | 210 | 0.345 | 0.358 | 266 |  |  |  | 0.1
24569492 | 210 | 0.345 | 0.358 | 266 |  |  |  | 0.1
24562851 | 210 | 0.345 | 0.358 | 266 |  |  |  | 0.1
24574834 | 210 | 0.345 | 0.358 | 266 |  |  |  | 0.1
24574458 | 210 | 0.345 | 0.358 | 266 |  |  |  | 0.1
24558997 | 210 | 0.345 | 0.358 | 266 |  |  |  | 0.1
24555496 | 210 | 0.345 | 0.358 | 266 |  |  |  | 0.1
24561637 | 210 | 0.345 | 0.358 | 266 |  |  |  | 0.1
24563400 | 210 | 0.345 | 0.358 | 266 |  |  |  | 0.1
24573283 | 210 | 0.345 | 0.358 | 266 |  |  |  | 0.1
24570348 | 210 | 0.345 | 0.358 | 266 |  |  |  | 0.1
24571075 | 210 | 0.345 | 0.358 | 266 |  |  |  | 0.1
24571799 | 210 | 0.345 | 0.358 | 266 |  |  |  | 0.1
24571413 | 210 | 0.345 | 0.358 | 266 |  |  |  | 0.1
24570602 | 210 | 0.345 | 0.358 | 266 |  |  |  | 0.1
24550967 | 210 | 0.345 | 0.358 | 266 |  |  |  | 0.1
24567888 | 210 | 0.345 | 0.358 | 266 |  |  |  | 0.1
24566819 | 210 | 0.345 | 0.358 | 266 |  |  |  | 0.1
24551983 | 210 | 0.345 | 0.358 | 266 |  |  |  | 0.1
24550889 | 210 | 0.345 | 0.358 | 266 |  |  |  | 0.1
24552121 | 210 | 0.345 | 0.358 | 266 |  |  |  | 0.1
24550976 | 210 | 0.345 | 0.358 | 266 |  |  |  | 0.1
24550698 | 210 | 0.345 | 0.358 | 266 |  |  |  | 0.1
24571634 | 210 | 0.345 | 0.358 | 266 |  |  |  | 0.1
24566905 | 210 | 0.345 | 0.358 | 266 |  |  |  | 0.1
24566761 | 210 | 0.345 | 0.358 | 266 |  |  |  | 0.1
24551432 | 210 | 0.345 | 0.358 | 266 |  |  |  | 0.1
24565773 | 210 | 0.345 | 0.358 | 266 |  |  |  | 0.1
24569242 | 210 | 0.345 | 0.358 | 266 |  |  |  | 0.1
24566640 | 210 | 0.345 | 0.358 | 266 |  |  |  | 0.1
24569622 | 210 | 0.345 | 0.358 | 266 |  |  |  | 0.1
24536583 | 210 | 0.299 | 0.365 | 264 |  |  |  | 0.1
24572502 | 210 | 0.299 | 0.365 | 264 |  |  |  | 0.1
24511826 | 210 | 0.318 | 0.336 | 255 |  |  |  | 0.1
24518448 | 210 | 0.318 | 0.336 | 255 |  |  |  | 0.1
24520865 | 210 | 0.318 | 0.336 | 255 |  |  |  | 0.1
24522445 | 210 | 0.318 | 0.336 | 255 |  |  |  | 0.1
24522964 | 210 | 0.318 | 0.336 | 255 |  |  |  | 0.1
24523118 | 210 | 0.318 | 0.336 | 255 |  |  |  | 0.1
24528320 | 210 | 0.318 | 0.336 | 255 |  |  |  | 0.1
24532175 | 210 | 0.318 | 0.336 | 255 |  |  |  | 0.1
24536422 | 210 | 0.318 | 0.336 | 255 |  |  |  | 0.1
24544433 | 210 | 0.318 | 0.336 | 255 |  |  |  | 0.1
24544534 | 210 | 0.318 | 0.336 | 255 |  |  |  | 0.1
24545051 | 210 | 0.318 | 0.336 | 255 |  |  |  | 0.1
24545098 | 210 | 0.318 | 0.336 | 255 |  |  |  | 0.1
24545960 | 210 | 0.318 | 0.336 | 255 |  |  |  | 0.1
24549937 | 210 | 0.318 | 0.336 | 255 |  |  |  | 0.1
24550208 | 210 | 0.318 | 0.336 | 255 |  |  |  | 0.1
24550235 | 210 | 0.318 | 0.336 | 255 |  |  |  | 0.1
24686488 | 210 | 0.318 | 0.336 | 255 |  |  |  | 0.1
24686558 | 210 | 0.318 | 0.336 | 255 |  |  |  | 0.1
24689700 | 210 | 0.318 | 0.336 | 255 |  |  |  | 0.1
24706901 | 210 | 0.318 | 0.336 | 255 |  |  |  | 0.1
24709674 | 210 | 0.318 | 0.336 | 255 |  |  |  | 0.1
24733364 | 210 | 0.318 | 0.336 | 255 |  |  |  | 0.1
24556280 | 210 | 0.318 | 0.336 | 255 |  |  |  | 0.1
24559286 | 210 | 0.318 | 0.336 | 255 |  |  |  | 0.1
24554900 | 210 | 0.318 | 0.336 | 255 |  |  |  | 0.1
24560208 | 210 | 0.318 | 0.336 | 255 |  |  |  | 0.1
24560035 | 210 | 0.318 | 0.336 | 255 |  |  |  | 0.1
24559668 | 210 | 0.318 | 0.336 | 255 |  |  |  | 0.1
24572763 | 210 | 0.318 | 0.336 | 255 |  |  |  | 0.1
24735603 | 210 | 0.318 | 0.336 | 255 |  |  |  | 0.1
24521021 | 210 | 0.204 | 0.08 | 252 |  |  |  | 0.1
24527454 | 210 | 0.193 | 0.318 | 252 |  |  |  | 0.1
24530155 | 210 | 0.204 | 0.08 | 252 |  |  |  | 0.1
24547875 | 210 | 0.193 | 0.318 | 252 |  |  |  | 0.1
24550247 | 210 | 0.204 | 0.08 | 252 |  |  |  | 0.1
24550434 | 210 | 0.204 | 0.08 | 252 |  |  |  | 0.1
24572847 | 210 | 0.204 | 0.08 | 252 |  |  |  | 0.1
24574122 | 210 | 0.204 | 0.08 | 252 |  |  |  | 0.1
24559606 | 210 | 0.204 | 0.08 | 252 |  |  |  | 0.1
24573900 | 210 | 0.204 | 0.08 | 252 |  |  |  | 0.1
24567933 | 210 | 0.193 | 0.318 | 252 |  |  |  | 0.1
24514716 | 210 | 0.268 | 0.956 | 245 |  |  |  | 0.1
24521002 | 210 | 0.268 | 0.956 | 245 |  |  |  | 0.1
24522026 | 210 | 0.268 | 0.956 | 245 |  |  |  | 0.1
24529518 | 210 | 0.268 | 0.956 | 245 |  |  |  | 0.1
24529609 | 210 | 0.268 | 0.956 | 245 |  |  |  | 0.1
24536788 | 210 | 0.268 | 0.956 | 245 |  |  |  | 0.1
24546781 | 210 | 0.268 | 0.956 | 245 |  |  |  | 0.1
24546845 | 210 | 0.268 | 0.956 | 245 |  |  |  | 0.1
24549225 | 210 | 0.268 | 0.956 | 245 |  |  |  | 0.1
24549473 | 210 | 0.268 | 0.956 | 245 |  |  |  | 0.1
24549930 | 210 | 0.268 | 0.956 | 245 |  |  |  | 0.1
24706420 | 210 | 0.268 | 0.956 | 245 |  |  |  | 0.1
24565997 | 210 | 0.268 | 0.956 | 245 |  |  |  | 0.1
24552366 | 210 | 0.268 | 0.956 | 245 |  |  |  | 0.1
24572804 | 210 | 0.268 | 0.956 | 245 |  |  |  | 0.1
24573497 | 210 | 0.268 | 0.956 | 245 |  |  |  | 0.1
24553900 | 210 | 0.268 | 0.956 | 245 |  |  |  | 0.1
24566735 | 210 | 0.268 | 0.956 | 245 |  |  |  | 0.1
24520886 | 210 | 0.304 | 0.344 | 242 |  |  |  | 0.1
24521296 | 210 | 0.304 | 0.344 | 242 |  |  |  | 0.1
24521522 | 210 | 0.304 | 0.344 | 242 |  |  |  | 0.1
24522150 | 210 | 0.304 | 0.344 | 242 |  |  |  | 0.1
24522194 | 210 | 0.304 | 0.344 | 242 |  |  |  | 0.1
24525923 | 210 | 0.304 | 0.344 | 242 |  |  |  | 0.1
24525951 | 210 | 0.304 | 0.344 | 242 |  |  |  | 0.1
24526075 | 210 | 0.304 | 0.344 | 242 |  |  |  | 0.1
24536089 | 210 | 0.304 | 0.344 | 242 |  |  |  | 0.1
24544519 | 210 | 0.304 | 0.344 | 242 |  |  |  | 0.1
24544986 | 210 | 0.304 | 0.344 | 242 |  |  |  | 0.1
24545033 | 210 | 0.304 | 0.344 | 242 |  |  |  | 0.1
24546397 | 210 | 0.304 | 0.344 | 242 |  |  |  | 0.1
24549323 | 210 | 0.304 | 0.344 | 242 |  |  |  | 0.1
24549388 | 210 | 0.304 | 0.344 | 242 |  |  |  | 0.1
24549886 | 210 | 0.304 | 0.344 | 242 |  |  |  | 0.1
24549987 | 210 | 0.304 | 0.344 | 242 |  |  |  | 0.1
24575031 | 210 | 0.304 | 0.344 | 242 |  |  |  | 0.1
24572746 | 210 | 0.304 | 0.344 | 242 |  |  |  | 0.1
24573041 | 210 | 0.304 | 0.344 | 242 |  |  |  | 0.1
24554422 | 210 | 0.304 | 0.344 | 242 |  |  |  | 0.1
24555171 | 210 | 0.304 | 0.344 | 242 |  |  |  | 0.1
24563058 | 210 | 0.304 | 0.344 | 242 |  |  |  | 0.1
24562936 | 210 | 0.304 | 0.344 | 242 |  |  |  | 0.1
24574766 | 210 | 0.304 | 0.344 | 242 |  |  |  | 0.1
24572867 | 210 | 0.304 | 0.344 | 242 |  |  |  | 0.1
24525623 | 210 | 0.255 | 0.089 | 235 |  |  |  | 0.1
24527084 | 210 | 0.255 | 0.089 | 235 |  |  |  | 0.1
24532227 | 210 | 0.255 | 0.089 | 235 |  |  |  | 0.1
24534229 | 210 | 0.255 | 0.089 | 235 |  |  |  | 0.1
24548662 | 210 | 0.255 | 0.089 | 235 |  |  |  | 0.1
24548837 | 210 | 0.255 | 0.089 | 235 |  |  |  | 0.1
24549396 | 210 | 0.255 | 0.089 | 235 |  |  |  | 0.1
24549710 | 210 | 0.255 | 0.089 | 235 |  |  |  | 0.1
24549830 | 210 | 0.255 | 0.089 | 235 |  |  |  | 0.1
24550006 | 210 | 0.255 | 0.089 | 235 |  |  |  | 0.1
24573104 | 210 | 0.255 | 0.089 | 235 |  |  |  | 0.1
24574288 | 210 | 0.255 | 0.089 | 235 |  |  |  | 0.1
24572415 | 210 | 0.255 | 0.089 | 235 |  |  |  | 0.1
24572437 | 210 | 0.255 | 0.089 | 235 |  |  |  | 0.1
24573061 | 210 | 0.255 | 0.089 | 235 |  |  |  | 0.1
24563876 | 210 | 0.255 | 0.089 | 235 |  |  |  | 0.1
24510920 | 210 | 0.398 | 0.405 | 234 |  |  |  | 0.1
24511300 | 210 | 0.398 | 0.405 | 234 |  |  |  | 0.1
24515268 | 210 | 0.398 | 0.405 | 234 |  |  |  | 0.1
24521149 | 210 | 0.398 | 0.405 | 234 |  |  |  | 0.1
24521417 | 210 | 0.398 | 0.405 | 234 |  |  |  | 0.1
24521445 | 210 | 0.398 | 0.405 | 234 |  |  |  | 0.1
24521625 | 210 | 0.398 | 0.405 | 234 |  |  |  | 0.1
24521651 | 210 | 0.398 | 0.405 | 234 |  |  |  | 0.1
24528044 | 210 | 0.398 | 0.405 | 234 |  |  |  | 0.1
24528183 | 210 | 0.398 | 0.405 | 234 |  |  |  | 0.1
24528263 | 210 | 0.398 | 0.405 | 234 |  |  |  | 0.1
24528661 | 210 | 0.398 | 0.405 | 234 |  |  |  | 0.1
24528709 | 210 | 0.398 | 0.405 | 234 |  |  |  | 0.1
24532141 | 210 | 0.398 | 0.405 | 234 |  |  |  | 0.1
24534035 | 210 | 0.398 | 0.405 | 234 |  |  |  | 0.1
24544785 | 210 | 0.398 | 0.405 | 234 |  |  |  | 0.1
24544918 | 210 | 0.398 | 0.405 | 234 |  |  |  | 0.1
24545262 | 210 | 0.398 | 0.405 | 234 |  |  |  | 0.1
24545276 | 210 | 0.398 | 0.405 | 234 |  |  |  | 0.1
24545599 | 210 | 0.398 | 0.405 | 234 |  |  |  | 0.1
24545835 | 210 | 0.398 | 0.405 | 234 |  |  |  | 0.1
24545871 | 210 | 0.398 | 0.405 | 234 |  |  |  | 0.1
24548243 | 210 | 0.398 | 0.405 | 234 |  |  |  | 0.1
24548263 | 210 | 0.398 | 0.405 | 234 |  |  |  | 0.1
24549102 | 210 | 0.398 | 0.405 | 234 |  |  |  | 0.1
24549602 | 210 | 0.398 | 0.405 | 234 |  |  |  | 0.1
24549724 | 210 | 0.398 | 0.405 | 234 |  |  |  | 0.1
24550039 | 210 | 0.398 | 0.405 | 234 |  |  |  | 0.1
24550132 | 210 | 0.398 | 0.405 | 234 |  |  |  | 0.1
24691965 | 210 | 0.398 | 0.405 | 234 |  |  |  | 0.1
24699045 | 210 | 0.398 | 0.405 | 234 |  |  |  | 0.1
24701667 | 210 | 0.398 | 0.405 | 234 |  |  |  | 0.1
24704774 | 210 | 0.398 | 0.405 | 234 |  |  |  | 0.1
24705409 | 210 | 0.398 | 0.405 | 234 |  |  |  | 0.1
24705931 | 210 | 0.398 | 0.405 | 234 |  |  |  | 0.1
24706018 | 210 | 0.398 | 0.405 | 234 |  |  |  | 0.1
24706105 | 210 | 0.398 | 0.405 | 234 |  |  |  | 0.1
24708538 | 210 | 0.398 | 0.405 | 234 |  |  |  | 0.1
24708829 | 210 | 0.398 | 0.405 | 234 |  |  |  | 0.1
24708937 | 210 | 0.398 | 0.405 | 234 |  |  |  | 0.1
24725270 | 210 | 0.398 | 0.405 | 234 |  |  |  | 0.1
24726692 | 210 | 0.398 | 0.405 | 234 |  |  |  | 0.1
24732987 | 210 | 0.398 | 0.405 | 234 |  |  |  | 0.1
24564773 | 210 | 0.398 | 0.405 | 234 |  |  |  | 0.1
24555642 | 210 | 0.398 | 0.405 | 234 |  |  |  | 0.1
24555539 | 210 | 0.398 | 0.405 | 234 |  |  |  | 0.1
24559157 | 210 | 0.398 | 0.405 | 234 |  |  |  | 0.1
24554724 | 210 | 0.398 | 0.405 | 234 |  |  |  | 0.1
24561411 | 210 | 0.398 | 0.405 | 234 |  |  |  | 0.1
24557010 | 210 | 0.398 | 0.405 | 234 |  |  |  | 0.1
24563457 | 210 | 0.398 | 0.405 | 234 |  |  |  | 0.1
24563617 | 210 | 0.398 | 0.405 | 234 |  |  |  | 0.1
24562778 | 210 | 0.398 | 0.405 | 234 |  |  |  | 0.1
24564014 | 210 | 0.398 | 0.405 | 234 |  |  |  | 0.1
24561531 | 210 | 0.398 | 0.405 | 234 |  |  |  | 0.1
24561088 | 210 | 0.398 | 0.405 | 234 |  |  |  | 0.1
24558202 | 210 | 0.398 | 0.405 | 234 |  |  |  | 0.1
24554194 | 210 | 0.398 | 0.405 | 234 |  |  |  | 0.1
24522418 | 210 | 0.537 | 0.427 | 230 |  |  |  | 0.1
24523092 | 210 | 0.537 | 0.427 | 230 |  |  |  | 0.1
24527938 | 210 | 0.537 | 0.427 | 230 |  |  |  | 0.1
24527966 | 210 | 0.537 | 0.427 | 230 |  |  |  | 0.1
24544361 | 210 | 0.537 | 0.427 | 230 |  |  |  | 0.1
24546410 | 210 | 0.537 | 0.427 | 230 |  |  |  | 0.1
24546459 | 210 | 0.537 | 0.427 | 230 |  |  |  | 0.1
24548207 | 210 | 0.537 | 0.427 | 230 |  |  |  | 0.1
24574045 | 210 | 0.537 | 0.427 | 230 |  |  |  | 0.1
24564915 | 210 | 0.537 | 0.427 | 230 |  |  |  | 0.1
24573646 | 210 | 0.537 | 0.427 | 230 |  |  |  | 0.1
24563672 | 210 | 0.537 | 0.427 | 230 |  |  |  | 0.1
24511248 | 210 | 0.38 | 0.355 | 226 |  |  |  | 0.1
24513173 | 210 | 0.38 | 0.355 | 226 |  |  |  | 0.1
24513223 | 210 | 0.756 | 0.394 | 226 |  |  |  | 0.1
24521728 | 210 | 0.38 | 0.355 | 226 |  |  |  | 0.1
24536595 | 210 | 0.38 | 0.355 | 226 |  |  |  | 0.1
24538775 | 210 | 0.38 | 0.355 | 226 |  |  |  | 0.1
24542328 | 210 | 0.38 | 0.355 | 226 |  |  |  | 0.1
24543785 | 210 | 0.38 | 0.355 | 226 |  |  |  | 0.1
24545496 | 210 | 0.38 | 0.355 | 226 |  |  |  | 0.1
24710349 | 210 | 0.38 | 0.355 | 226 |  |  |  | 0.1
24553992 | 210 | 0.38 | 0.355 | 226 |  |  |  | 0.1
24562367 | 210 | 0.38 | 0.355 | 226 |  |  |  | 0.1
24563513 | 210 | 0.38 | 0.355 | 226 |  |  |  | 0.1
24551778 | 210 | 0.38 | 0.355 | 226 |  |  |  | 0.1
24511618 | 210 | 0.385 | 0.355 | 224 |  |  |  | 0.1
24543883 | 210 | 0.385 | 0.355 | 224 |  |  |  | 0.1
24550177 | 210 | 0.385 | 0.355 | 224 |  |  |  | 0.1
24562956 | 210 | 0.385 | 0.355 | 224 |  |  |  | 0.1
24526900 | 210 | 0.255 | 0.089 | 222 |  |  |  | 0.1
24527058 | 210 | 0.255 | 0.089 | 222 |  |  |  | 0.1
24528761 | 210 | 0.255 | 0.089 | 222 |  |  |  | 0.1
24530139 | 210 | 0.255 | 0.089 | 222 |  |  |  | 0.1
24533065 | 210 | 0.255 | 0.089 | 222 |  |  |  | 0.1
24533358 | 210 | 0.255 | 0.089 | 222 |  |  |  | 0.1
24535567 | 210 | 0.255 | 0.089 | 222 |  |  |  | 0.1
24548094 | 210 | 0.255 | 0.089 | 222 |  |  |  | 0.1
24548684 | 210 | 0.255 | 0.089 | 222 |  |  |  | 0.1
24549854 | 210 | 0.255 | 0.089 | 222 |  |  |  | 0.1
24550107 | 210 | 0.255 | 0.089 | 222 |  |  |  | 0.1
24550428 | 210 | 0.255 | 0.089 | 222 |  |  |  | 0.1
24684721 | 210 | 0.255 | 0.089 | 222 |  |  |  | 0.1
24685364 | 210 | 0.255 | 0.089 | 222 |  |  |  | 0.1
24687709 | 210 | 0.255 | 0.089 | 222 |  |  |  | 0.1
24693591 | 210 | 0.255 | 0.089 | 222 |  |  |  | 0.1
24695664 | 210 | 0.255 | 0.089 | 222 |  |  |  | 0.1
24701289 | 210 | 0.255 | 0.089 | 222 |  |  |  | 0.1
24705031 | 210 | 0.255 | 0.089 | 222 |  |  |  | 0.1
24715136 | 210 | 0.255 | 0.089 | 222 |  |  |  | 0.1
24715844 | 210 | 0.255 | 0.089 | 222 |  |  |  | 0.1
24719040 | 210 | 0.255 | 0.089 | 222 |  |  |  | 0.1
24719435 | 210 | 0.255 | 0.089 | 222 |  |  |  | 0.1
24722327 | 210 | 0.255 | 0.089 | 222 |  |  |  | 0.1
24724808 | 210 | 0.255 | 0.089 | 222 |  |  |  | 0.1
24726038 | 210 | 0.255 | 0.089 | 222 |  |  |  | 0.1
24568681 | 210 | 0.255 | 0.089 | 222 |  |  |  | 0.1
24574867 | 210 | 0.255 | 0.089 | 222 |  |  |  | 0.1
24572908 | 210 | 0.255 | 0.089 | 222 |  |  |  | 0.1
24555317 | 210 | 0.255 | 0.089 | 222 |  |  |  | 0.1
24564848 | 210 | 0.255 | 0.089 | 222 |  |  |  | 0.1
24575381 | 210 | 0.255 | 0.089 | 222 |  |  |  | 0.1
24737519 | 210 | 0.255 | 0.089 | 222 |  |  |  | 0.1
24736315 | 210 | 0.255 | 0.089 | 222 |  |  |  | 0.1
24521902 | 210 | 0.312 | 0.342 | 217 |  |  |  | 0.1
24526632 | 210 | 0.312 | 0.342 | 217 |  |  |  | 0.1
24526876 | 210 | 0.312 | 0.342 | 217 |  |  |  | 0.1
24528910 | 210 | 0.312 | 0.342 | 217 |  |  |  | 0.1
24529036 | 210 | 0.312 | 0.342 | 217 |  |  |  | 0.1
24529143 | 210 | 0.312 | 0.342 | 217 |  |  |  | 0.1
24529222 | 210 | 0.312 | 0.342 | 217 |  |  |  | 0.1
24529989 | 210 | 0.312 | 0.342 | 217 |  |  |  | 0.1
24530248 | 210 | 0.312 | 0.342 | 217 |  |  |  | 0.1
24530267 | 210 | 0.312 | 0.342 | 217 |  |  |  | 0.1
24530284 | 210 | 0.312 | 0.342 | 217 |  |  |  | 0.1
24532021 | 210 | 0.312 | 0.342 | 217 |  |  |  | 0.1
24532260 | 210 | 0.312 | 0.342 | 217 |  |  |  | 0.1
24533151 | 210 | 0.312 | 0.342 | 217 |  |  |  | 0.1
24533286 | 210 | 0.312 | 0.342 | 217 |  |  |  | 0.1
24533482 | 210 | 0.312 | 0.342 | 217 |  |  |  | 0.1
24535859 | 210 | 0.312 | 0.342 | 217 |  |  |  | 0.1
24536059 | 210 | 0.312 | 0.342 | 217 |  |  |  | 0.1
24536180 | 210 | 0.312 | 0.342 | 217 |  |  |  | 0.1
24536618 | 210 | 0.312 | 0.342 | 217 |  |  |  | 0.1
24536904 | 210 | 0.312 | 0.342 | 217 |  |  |  | 0.1
24537239 | 210 | 0.312 | 0.342 | 217 |  |  |  | 0.1
24537524 | 210 | 0.312 | 0.342 | 217 |  |  |  | 0.1
24546487 | 210 | 0.312 | 0.342 | 217 |  |  |  | 0.1
24546501 | 210 | 0.312 | 0.342 | 217 |  |  |  | 0.1
24546540 | 210 | 0.312 | 0.342 | 217 |  |  |  | 0.1
24546580 | 210 | 0.312 | 0.342 | 217 |  |  |  | 0.1
24546638 | 210 | 0.312 | 0.342 | 217 |  |  |  | 0.1
24546678 | 210 | 0.312 | 0.342 | 217 |  |  |  | 0.1
24547058 | 210 | 0.312 | 0.342 | 217 |  |  |  | 0.1
24547097 | 210 | 0.312 | 0.342 | 217 |  |  |  | 0.1
24547332 | 210 | 0.312 | 0.342 | 217 |  |  |  | 0.1
24547473 | 210 | 0.312 | 0.342 | 217 |  |  |  | 0.1
24547940 | 210 | 0.312 | 0.342 | 217 |  |  |  | 0.1
24548542 | 210 | 0.312 | 0.342 | 217 |  |  |  | 0.1
24684883 | 210 | 0.312 | 0.342 | 217 |  |  |  | 0.1
24689578 | 210 | 0.312 | 0.342 | 217 |  |  |  | 0.1
24690870 | 210 | 0.312 | 0.342 | 217 |  |  |  | 0.1
24720021 | 210 | 0.312 | 0.342 | 217 |  |  |  | 0.1
24729511 | 210 | 0.312 | 0.342 | 217 |  |  |  | 0.1
24729954 | 210 | 0.312 | 0.342 | 217 |  |  |  | 0.1
24733691 | 210 | 0.312 | 0.342 | 217 |  |  |  | 0.1
24568126 | 210 | 0.312 | 0.342 | 217 |  |  |  | 0.1
24567382 | 210 | 0.312 | 0.342 | 217 |  |  |  | 0.1
24568495 | 210 | 0.312 | 0.342 | 217 |  |  |  | 0.1
24550636 | 210 | 0.312 | 0.342 | 217 |  |  |  | 0.1
24552890 | 210 | 0.312 | 0.342 | 217 |  |  |  | 0.1
24550778 | 210 | 0.312 | 0.342 | 217 |  |  |  | 0.1
24550617 | 210 | 0.312 | 0.342 | 217 |  |  |  | 0.1
24551490 | 210 | 0.312 | 0.342 | 217 |  |  |  | 0.1
24569722 | 210 | 0.312 | 0.342 | 217 |  |  |  | 0.1
24552006 | 210 | 0.312 | 0.342 | 217 |  |  |  | 0.1
24550522 | 210 | 0.312 | 0.342 | 217 |  |  |  | 0.1
24550605 | 210 | 0.312 | 0.342 | 217 |  |  |  | 0.1
24550790 | 210 | 0.312 | 0.342 | 217 |  |  |  | 0.1
24568278 | 210 | 0.312 | 0.342 | 217 |  |  |  | 0.1
24568911 | 210 | 0.312 | 0.342 | 217 |  |  |  | 0.1
24551164 | 210 | 0.312 | 0.342 | 217 |  |  |  | 0.1
24570492 | 210 | 0.312 | 0.342 | 217 |  |  |  | 0.1
24574799 | 210 | 0.312 | 0.342 | 217 |  |  |  | 0.1
24514419 | 210 | 0.268 | 0.251 | 205 |  |  |  | 0.1
24515087 | 210 | 0.387 | 0.353 | 205 |  |  |  | 0.1
24517679 | 210 | 0.387 | 0.353 | 205 |  |  |  | 0.1
24521827 | 210 | 0.387 | 0.353 | 205 |  |  |  | 0.1
24527401 | 210 | 0.387 | 0.353 | 205 |  |  |  | 0.1
24527427 | 210 | 0.387 | 0.353 | 205 |  |  |  | 0.1
24528860 | 210 | 0.268 | 0.251 | 205 |  |  |  | 0.1
24530084 | 210 | 0.387 | 0.353 | 205 |  |  |  | 0.1
24530232 | 210 | 0.387 | 0.353 | 205 |  |  |  | 0.1
24531908 | 210 | 0.387 | 0.353 | 205 |  |  |  | 0.1
24533101 | 210 | 0.387 | 0.353 | 205 |  |  |  | 0.1
24533926 | 210 | 0.387 | 0.353 | 205 |  |  |  | 0.1
24536397 | 210 | 0.387 | 0.353 | 205 |  |  |  | 0.1
24537546 | 210 | 0.387 | 0.353 | 205 |  |  |  | 0.1
24546903 | 210 | 0.387 | 0.353 | 205 |  |  |  | 0.1
24546993 | 210 | 0.387 | 0.353 | 205 |  |  |  | 0.1
24547131 | 210 | 0.268 | 0.251 | 205 |  |  |  | 0.1
24547404 | 210 | 0.387 | 0.353 | 205 |  |  |  | 0.1
24547663 | 210 | 0.387 | 0.353 | 205 |  |  |  | 0.1
24547772 | 210 | 0.387 | 0.353 | 205 |  |  |  | 0.1
24547959 | 210 | 0.387 | 0.353 | 205 |  |  |  | 0.1
24548010 | 210 | 0.387 | 0.353 | 205 |  |  |  | 0.1
24684263 | 210 | 0.387 | 0.353 | 205 |  |  |  | 0.1
24684834 | 210 | 0.387 | 0.353 | 205 |  |  |  | 0.1
24685263 | 210 | 0.268 | 0.251 | 205 |  |  |  | 0.1
24691421 | 210 | 0.387 | 0.353 | 205 |  |  |  | 0.1
24711937 | 210 | 0.268 | 0.251 | 205 |  |  |  | 0.1
24712480 | 210 | 0.387 | 0.353 | 205 |  |  |  | 0.1
24718722 | 210 | 0.387 | 0.353 | 205 |  |  |  | 0.1
24719543 | 210 | 0.387 | 0.353 | 205 |  |  |  | 0.1
24724668 | 210 | 0.387 | 0.353 | 205 |  |  |  | 0.1
24726304 | 210 | 0.387 | 0.353 | 205 |  |  |  | 0.1
24726763 | 210 | 0.268 | 0.251 | 205 |  |  |  | 0.1
24568638 | 210 | 0.387 | 0.353 | 205 |  |  |  | 0.1
24571672 | 210 | 0.387 | 0.353 | 205 |  |  |  | 0.1
24566130 | 210 | 0.387 | 0.353 | 205 |  |  |  | 0.1
24551112 | 210 | 0.387 | 0.353 | 205 |  |  |  | 0.1
24567018 | 210 | 0.387 | 0.353 | 205 |  |  |  | 0.1
24565902 | 210 | 0.387 | 0.353 | 205 |  |  |  | 0.1
24570931 | 210 | 0.387 | 0.353 | 205 |  |  |  | 0.1
24550649 | 210 | 0.387 | 0.353 | 205 |  |  |  | 0.1
24568027 | 210 | 0.387 | 0.353 | 205 |  |  |  | 0.1
24550544 | 210 | 0.387 | 0.353 | 205 |  |  |  | 0.1
24571192 | 210 | 0.387 | 0.353 | 205 |  |  |  | 0.1
24736676 | 210 | 0.387 | 0.353 | 205 |  |  |  | 0.1
24736822 | 210 | 0.387 | 0.353 | 205 |  |  |  | 0.1
24571714 | 210 | 0.387 | 0.353 | 205 |  |  |  | 0.1
24568699 | 210 | 0.268 | 0.251 | 205 |  |  |  | 0.1
24551323 | 210 | 0.268 | 0.251 | 205 |  |  |  | 0.1
24516364 | 210 | 0.461 | 0.361 | 199 |  |  |  | 0.1
24516448 | 210 | 0.461 | 0.361 | 199 |  |  |  | 0.1
24544170 | 210 | 0.461 | 0.361 | 199 |  |  |  | 0.1
24546386 | 210 | 0.461 | 0.361 | 199 |  |  |  | 0.1
24678911 | 210 | 0.461 | 0.361 | 199 |  |  |  | 0.1
24686876 | 210 | 0.461 | 0.361 | 199 |  |  |  | 0.1
24687095 | 210 | 0.461 | 0.361 | 199 |  |  |  | 0.1
24687756 | 210 | 0.461 | 0.361 | 199 |  |  |  | 0.1
24687905 | 210 | 0.461 | 0.361 | 199 |  |  |  | 0.1
24688428 | 210 | 0.461 | 0.361 | 199 |  |  |  | 0.1
24688556 | 210 | 0.461 | 0.361 | 199 |  |  |  | 0.1
24698575 | 210 | 0.461 | 0.361 | 199 |  |  |  | 0.1
24719830 | 210 | 0.461 | 0.361 | 199 |  |  |  | 0.1
24574012 | 210 | 0.461 | 0.361 | 199 |  |  |  | 0.1
24555123 | 210 | 0.461 | 0.361 | 199 |  |  |  | 0.1
24527031 | 210 | 0.318 | 0.092 | 197 |  |  |  | 0.1
24527214 | 210 | 0.318 | 0.092 | 197 |  |  |  | 0.1
24528404 | 210 | 0.318 | 0.092 | 197 |  |  |  | 0.1
24529338 | 210 | 0.318 | 0.092 | 197 |  |  |  | 0.1
24530123 | 210 | 0.318 | 0.092 | 197 |  |  |  | 0.1
24531940 | 210 | 0.318 | 0.092 | 197 |  |  |  | 0.1
24533049 | 210 | 0.318 | 0.092 | 197 |  |  |  | 0.1
24535603 | 210 | 0.318 | 0.092 | 197 |  |  |  | 0.1
24548300 | 210 | 0.318 | 0.092 | 197 |  |  |  | 0.1
24548726 | 210 | 0.318 | 0.092 | 197 |  |  |  | 0.1
24549172 | 210 | 0.318 | 0.092 | 197 |  |  |  | 0.1
24549451 | 210 | 0.318 | 0.092 | 197 |  |  |  | 0.1
24549837 | 210 | 0.318 | 0.092 | 197 |  |  |  | 0.1
24549901 | 210 | 0.318 | 0.092 | 197 |  |  |  | 0.1
24550414 | 210 | 0.318 | 0.092 | 197 |  |  |  | 0.1
24573241 | 210 | 0.318 | 0.092 | 197 |  |  |  | 0.1
24572588 | 210 | 0.318 | 0.092 | 197 |  |  |  | 0.1
24573518 | 210 | 0.318 | 0.092 | 197 |  |  |  | 0.1
24574665 | 210 | 0.318 | 0.092 | 197 |  |  |  | 0.1
24564883 | 210 | 0.318 | 0.092 | 197 |  |  |  | 0.1
24563319 | 210 | 0.318 | 0.092 | 197 |  |  |  | 0.1
24520100 | 210 | 0.475 | 0.38 | 196 |  |  |  | 0.1
24522757 | 210 | 0.475 | 0.38 | 196 |  |  |  | 0.1
24523488 | 210 | 0.475 | 0.38 | 196 |  |  |  | 0.1
24524941 | 210 | 0.475 | 0.38 | 196 |  |  |  | 0.1
24524965 | 210 | 0.475 | 0.38 | 196 |  |  |  | 0.1
24524993 | 210 | 0.475 | 0.38 | 196 |  |  |  | 0.1
24525020 | 210 | 0.475 | 0.38 | 196 |  |  |  | 0.1
24525044 | 210 | 0.475 | 0.38 | 196 |  |  |  | 0.1
24525072 | 210 | 0.475 | 0.38 | 196 |  |  |  | 0.1
24525098 | 210 | 0.475 | 0.38 | 196 |  |  |  | 0.1
24531322 | 210 | 0.475 | 0.38 | 196 |  |  |  | 0.1
24535546 | 210 | 0.475 | 0.38 | 196 |  |  |  | 0.1
24539089 | 210 | 0.475 | 0.38 | 196 |  |  |  | 0.1
24539104 | 210 | 0.475 | 0.38 | 196 |  |  |  | 0.1
24539117 | 210 | 0.475 | 0.38 | 196 |  |  |  | 0.1
24539487 | 210 | 0.475 | 0.38 | 196 |  |  |  | 0.1
24539639 | 210 | 0.475 | 0.38 | 196 |  |  |  | 0.1
24540475 | 210 | 0.475 | 0.38 | 196 |  |  |  | 0.1
24540996 | 210 | 0.475 | 0.38 | 196 |  |  |  | 0.1
24541923 | 210 | 0.475 | 0.38 | 196 |  |  |  | 0.1
24542519 | 210 | 0.475 | 0.38 | 196 |  |  |  | 0.1
24542762 | 210 | 0.475 | 0.38 | 196 |  |  |  | 0.1
24544312 | 210 | 0.475 | 0.38 | 196 |  |  |  | 0.1
24546316 | 210 | 0.475 | 0.38 | 196 |  |  |  | 0.1
24560977 | 210 | 0.475 | 0.38 | 196 |  |  |  | 0.1
24573624 | 210 | 0.475 | 0.38 | 196 |  |  |  | 0.1
24571511 | 210 | 0.475 | 0.38 | 196 |  |  |  | 0.1
24568970 | 210 | 0.475 | 0.38 | 196 |  |  |  | 0.1
24568351 | 210 | 0.475 | 0.38 | 196 |  |  |  | 0.1
24568220 | 210 | 0.475 | 0.38 | 196 |  |  |  | 0.1
24550704 | 210 | 0.475 | 0.38 | 196 |  |  |  | 0.1
24568814 | 210 | 0.475 | 0.38 | 196 |  |  |  | 0.1
24566481 | 210 | 0.475 | 0.38 | 196 |  |  |  | 0.1
24552100 | 210 | 0.475 | 0.38 | 196 |  |  |  | 0.1
24567137 | 210 | 0.475 | 0.38 | 196 |  |  |  | 0.1
24511021 | 210 | 0.548 | 0.372 | 195 |  |  |  | 0.1
24511046 | 210 | 0.548 | 0.372 | 195 |  |  |  | 0.1
24511277 | 210 | 0.44 | 0.42 | 195 |  |  |  | 0.1
24511917 | 210 | 0.44 | 0.42 | 195 |  |  |  | 0.1
24511944 | 210 | 0.44 | 0.42 | 195 |  |  |  | 0.1
24511970 | 210 | 0.44 | 0.42 | 195 |  |  |  | 0.1
24512022 | 210 | 0.44 | 0.42 | 195 |  |  |  | 0.1
24512052 | 210 | 0.44 | 0.42 | 195 |  |  |  | 0.1
24512076 | 210 | 0.44 | 0.42 | 195 |  |  |  | 0.1
24512101 | 210 | 0.44 | 0.42 | 195 |  |  |  | 0.1
24512129 | 210 | 0.44 | 0.42 | 195 |  |  |  | 0.1
24512477 | 210 | 0.548 | 0.372 | 195 |  |  |  | 0.1
24512503 | 210 | 0.548 | 0.372 | 195 |  |  |  | 0.1
24512532 | 210 | 0.548 | 0.372 | 195 |  |  |  | 0.1
24512559 | 210 | 0.548 | 0.372 | 195 |  |  |  | 0.1
24512587 | 210 | 0.548 | 0.372 | 195 |  |  |  | 0.1
24512611 | 210 | 0.548 | 0.372 | 195 |  |  |  | 0.1
24512637 | 210 | 0.548 | 0.372 | 195 |  |  |  | 0.1
24513320 | 210 | 0.548 | 0.372 | 195 |  |  |  | 0.1
24515416 | 210 | 0.548 | 0.372 | 195 |  |  |  | 0.1
24516307 | 210 | 0.548 | 0.372 | 195 |  |  |  | 0.1
24516589 | 210 | 0.44 | 0.42 | 195 |  |  |  | 0.1
24516702 | 210 | 0.548 | 0.372 | 195 |  |  |  | 0.1
24516731 | 210 | 0.548 | 0.372 | 195 |  |  |  | 0.1
24516759 | 210 | 0.548 | 0.372 | 195 |  |  |  | 0.1
24517649 | 210 | 0.548 | 0.372 | 195 |  |  |  | 0.1
24517936 | 210 | 0.44 | 0.42 | 195 |  |  |  | 0.1
24518252 | 210 | 0.548 | 0.372 | 195 |  |  |  | 0.1
24518570 | 210 | 0.548 | 0.372 | 195 |  |  |  | 0.1
24519951 | 210 | 0.548 | 0.372 | 195 |  |  |  | 0.1
24519974 | 210 | 0.548 | 0.372 | 195 |  |  |  | 0.1
24520000 | 210 | 0.548 | 0.372 | 195 |  |  |  | 0.1
24520024 | 210 | 0.548 | 0.372 | 195 |  |  |  | 0.1
24520051 | 210 | 0.548 | 0.372 | 195 |  |  |  | 0.1
24520076 | 210 | 0.548 | 0.372 | 195 |  |  |  | 0.1
24520774 | 210 | 0.548 | 0.372 | 195 |  |  |  | 0.1
24521085 | 210 | 0.44 | 0.42 | 195 |  |  |  | 0.1
24521128 | 210 | 0.44 | 0.42 | 195 |  |  |  | 0.1
24521576 | 210 | 0.44 | 0.42 | 195 |  |  |  | 0.1
24521677 | 210 | 0.44 | 0.42 | 195 |  |  |  | 0.1
24522125 | 210 | 0.44 | 0.42 | 195 |  |  |  | 0.1
24522731 | 210 | 0.548 | 0.372 | 195 |  |  |  | 0.1
24523350 | 210 | 0.548 | 0.372 | 195 |  |  |  | 0.1
24523464 | 210 | 0.548 | 0.372 | 195 |  |  |  | 0.1
24524229 | 210 | 0.548 | 0.372 | 195 |  |  |  | 0.1
24524807 | 210 | 0.548 | 0.372 | 195 |  |  |  | 0.1
24524833 | 210 | 0.548 | 0.372 | 195 |  |  |  | 0.1
24524860 | 210 | 0.548 | 0.372 | 195 |  |  |  | 0.1
24524887 | 210 | 0.548 | 0.372 | 195 |  |  |  | 0.1
24524914 | 210 | 0.548 | 0.372 | 195 |  |  |  | 0.1
24525865 | 210 | 0.44 | 0.42 | 195 |  |  |  | 0.1
24525894 | 210 | 0.44 | 0.42 | 195 |  |  |  | 0.1
24526050 | 210 | 0.44 | 0.42 | 195 |  |  |  | 0.1
24528683 | 210 | 0.44 | 0.42 | 195 |  |  |  | 0.1
24530709 | 210 | 0.548 | 0.372 | 195 |  |  |  | 0.1
24531024 | 210 | 0.548 | 0.372 | 195 |  |  |  | 0.1
24531113 | 210 | 0.548 | 0.372 | 195 |  |  |  | 0.1
24531648 | 210 | 0.548 | 0.372 | 195 |  |  |  | 0.1
24531726 | 210 | 0.548 | 0.372 | 195 |  |  |  | 0.1
24532106 | 210 | 0.548 | 0.372 | 195 |  |  |  | 0.1
24532279 | 210 | 0.548 | 0.372 | 195 |  |  |  | 0.1
24532335 | 210 | 0.548 | 0.372 | 195 |  |  |  | 0.1
24532433 | 210 | 0.548 | 0.372 | 195 |  |  |  | 0.1
24533567 | 210 | 0.548 | 0.372 | 195 |  |  |  | 0.1
24535972 | 210 | 0.548 | 0.372 | 195 |  |  |  | 0.1
24536239 | 210 | 0.548 | 0.372 | 195 |  |  |  | 0.1
24536300 | 210 | 0.548 | 0.372 | 195 |  |  |  | 0.1
24536642 | 210 | 0.548 | 0.372 | 195 |  |  |  | 0.1
24536992 | 210 | 0.548 | 0.372 | 195 |  |  |  | 0.1
24537278 | 210 | 0.548 | 0.372 | 195 |  |  |  | 0.1
24538236 | 210 | 0.548 | 0.372 | 195 |  |  |  | 0.1
24538440 | 210 | 0.548 | 0.372 | 195 |  |  |  | 0.1
24538455 | 210 | 0.548 | 0.372 | 195 |  |  |  | 0.1
24538861 | 210 | 0.548 | 0.372 | 195 |  |  |  | 0.1
24539002 | 210 | 0.548 | 0.372 | 195 |  |  |  | 0.1
24539132 | 210 | 0.548 | 0.372 | 195 |  |  |  | 0.1
24539269 | 210 | 0.548 | 0.372 | 195 |  |  |  | 0.1
24539303 | 210 | 0.548 | 0.372 | 195 |  |  |  | 0.1
24539608 | 210 | 0.548 | 0.372 | 195 |  |  |  | 0.1
24539886 | 210 | 0.548 | 0.372 | 195 |  |  |  | 0.1
24540150 | 210 | 0.548 | 0.372 | 195 |  |  |  | 0.1
24540191 | 210 | 0.548 | 0.372 | 195 |  |  |  | 0.1
24540306 | 210 | 0.548 | 0.372 | 195 |  |  |  | 0.1
24540772 | 210 | 0.548 | 0.372 | 195 |  |  |  | 0.1
24541147 | 210 | 0.548 | 0.372 | 195 |  |  |  | 0.1
24541476 | 210 | 0.548 | 0.372 | 195 |  |  |  | 0.1
24541522 | 210 | 0.548 | 0.372 | 195 |  |  |  | 0.1
24541666 | 210 | 0.548 | 0.372 | 195 |  |  |  | 0.1
24541707 | 210 | 0.548 | 0.372 | 195 |  |  |  | 0.1
24542116 | 210 | 0.548 | 0.372 | 195 |  |  |  | 0.1
24542214 | 210 | 0.548 | 0.372 | 195 |  |  |  | 0.1
24542406 | 210 | 0.548 | 0.372 | 195 |  |  |  | 0.1
24542482 | 210 | 0.548 | 0.372 | 195 |  |  |  | 0.1
24543048 | 210 | 0.548 | 0.372 | 195 |  |  |  | 0.1
24543128 | 210 | 0.548 | 0.372 | 195 |  |  |  | 0.1
24543304 | 210 | 0.548 | 0.372 | 195 |  |  |  | 0.1
24543324 | 210 | 0.548 | 0.372 | 195 |  |  |  | 0.1
24543342 | 210 | 0.548 | 0.372 | 195 |  |  |  | 0.1
24543471 | 210 | 0.548 | 0.372 | 195 |  |  |  | 0.1
24543556 | 210 | 0.548 | 0.372 | 195 |  |  |  | 0.1
24543735 | 210 | 0.548 | 0.372 | 195 |  |  |  | 0.1
24543864 | 210 | 0.44 | 0.42 | 195 |  |  |  | 0.1
24544021 | 210 | 0.548 | 0.372 | 195 |  |  |  | 0.1
24544055 | 210 | 0.548 | 0.372 | 195 |  |  |  | 0.1
24544230 | 210 | 0.548 | 0.372 | 195 |  |  |  | 0.1
24544502 | 210 | 0.548 | 0.372 | 195 |  |  |  | 0.1
24544645 | 210 | 0.44 | 0.42 | 195 |  |  |  | 0.1
24544760 | 210 | 0.44 | 0.42 | 195 |  |  |  | 0.1
24544772 | 210 | 0.44 | 0.42 | 195 |  |  |  | 0.1
24544870 | 210 | 0.44 | 0.42 | 195 |  |  |  | 0.1
24545132 | 210 | 0.548 | 0.372 | 195 |  |  |  | 0.1
24545307 | 210 | 0.44 | 0.42 | 195 |  |  |  | 0.1
24545323 | 210 | 0.44 | 0.42 | 195 |  |  |  | 0.1
24545512 | 210 | 0.44 | 0.42 | 195 |  |  |  | 0.1
24545545 | 210 | 0.44 | 0.42 | 195 |  |  |  | 0.1
24545889 | 210 | 0.44 | 0.42 | 195 |  |  |  | 0.1
24545924 | 210 | 0.44 | 0.42 | 195 |  |  |  | 0.1
24545978 | 210 | 0.44 | 0.42 | 195 |  |  |  | 0.1
24546289 | 210 | 0.44 | 0.42 | 195 |  |  |  | 0.1
24546429 | 210 | 0.548 | 0.372 | 195 |  |  |  | 0.1
24548169 | 210 | 0.44 | 0.42 | 195 |  |  |  | 0.1
24548282 | 210 | 0.548 | 0.372 | 195 |  |  |  | 0.1
24548318 | 210 | 0.44 | 0.42 | 195 |  |  |  | 0.1
24548560 | 210 | 0.548 | 0.372 | 195 |  |  |  | 0.1
24548599 | 210 | 0.44 | 0.42 | 195 |  |  |  | 0.1
24548617 | 210 | 0.44 | 0.42 | 195 |  |  |  | 0.1
24549238 | 210 | 0.44 | 0.42 | 195 |  |  |  | 0.1
24549480 | 210 | 0.548 | 0.372 | 195 |  |  |  | 0.1
24549533 | 210 | 0.548 | 0.372 | 195 |  |  |  | 0.1
24549695 | 210 | 0.44 | 0.42 | 195 |  |  |  | 0.1
24549738 | 210 | 0.548 | 0.372 | 195 |  |  |  | 0.1
24549979 | 210 | 0.44 | 0.42 | 195 |  |  |  | 0.1
24550319 | 210 | 0.548 | 0.372 | 195 |  |  |  | 0.1
24677094 | 210 | 0.548 | 0.372 | 195 |  |  |  | 0.1
24678606 | 210 | 0.548 | 0.372 | 195 |  |  |  | 0.1
24679127 | 210 | 0.548 | 0.372 | 195 |  |  |  | 0.1
24679206 | 210 | 0.548 | 0.372 | 195 |  |  |  | 0.1
24679285 | 210 | 0.548 | 0.372 | 195 |  |  |  | 0.1
24680818 | 210 | 0.548 | 0.372 | 195 |  |  |  | 0.1
24681146 | 210 | 0.548 | 0.372 | 195 |  |  |  | 0.1
24681511 | 210 | 0.548 | 0.372 | 195 |  |  |  | 0.1
24681667 | 210 | 0.548 | 0.372 | 195 |  |  |  | 0.1
24682209 | 210 | 0.548 | 0.372 | 195 |  |  |  | 0.1
24682287 | 210 | 0.548 | 0.372 | 195 |  |  |  | 0.1
24682741 | 210 | 0.548 | 0.372 | 195 |  |  |  | 0.1
24683587 | 210 | 0.548 | 0.372 | 195 |  |  |  | 0.1
24684138 | 210 | 0.548 | 0.372 | 195 |  |  |  | 0.1
24684314 | 210 | 0.548 | 0.372 | 195 |  |  |  | 0.1
24685579 | 210 | 0.548 | 0.372 | 195 |  |  |  | 0.1
24685630 | 210 | 0.548 | 0.372 | 195 |  |  |  | 0.1
24685689 | 210 | 0.548 | 0.372 | 195 |  |  |  | 0.1
24685912 | 210 | 0.548 | 0.372 | 195 |  |  |  | 0.1
24686805 | 210 | 0.548 | 0.372 | 195 |  |  |  | 0.1
24687565 | 210 | 0.548 | 0.372 | 195 |  |  |  | 0.1
24688142 | 210 | 0.548 | 0.372 | 195 |  |  |  | 0.1
24688841 | 210 | 0.548 | 0.372 | 195 |  |  |  | 0.1
24690240 | 210 | 0.548 | 0.372 | 195 |  |  |  | 0.1
24691024 | 210 | 0.548 | 0.372 | 195 |  |  |  | 0.1
24693364 | 210 | 0.548 | 0.372 | 195 |  |  |  | 0.1
24694549 | 210 | 0.548 | 0.372 | 195 |  |  |  | 0.1
24695061 | 210 | 0.548 | 0.372 | 195 |  |  |  | 0.1
24696326 | 210 | 0.44 | 0.42 | 195 |  |  |  | 0.1
24696798 | 210 | 0.548 | 0.372 | 195 |  |  |  | 0.1
24698889 | 210 | 0.548 | 0.372 | 195 |  |  |  | 0.1
24698967 | 210 | 0.44 | 0.42 | 195 |  |  |  | 0.1
24699271 | 210 | 0.44 | 0.42 | 195 |  |  |  | 0.1
24700005 | 210 | 0.548 | 0.372 | 195 |  |  |  | 0.1
24700565 | 210 | 0.548 | 0.372 | 195 |  |  |  | 0.1
24700667 | 210 | 0.548 | 0.372 | 195 |  |  |  | 0.1
24701557 | 210 | 0.548 | 0.372 | 195 |  |  |  | 0.1
24702801 | 210 | 0.44 | 0.42 | 195 |  |  |  | 0.1
24703762 | 210 | 0.44 | 0.42 | 195 |  |  |  | 0.1
24703842 | 210 | 0.44 | 0.42 | 195 |  |  |  | 0.1
24704000 | 210 | 0.44 | 0.42 | 195 |  |  |  | 0.1
24704199 | 210 | 0.44 | 0.42 | 195 |  |  |  | 0.1
24704694 | 210 | 0.44 | 0.42 | 195 |  |  |  | 0.1
24705221 | 210 | 0.44 | 0.42 | 195 |  |  |  | 0.1
24705465 | 210 | 0.548 | 0.372 | 195 |  |  |  | 0.1
24705521 | 210 | 0.548 | 0.372 | 195 |  |  |  | 0.1
24707845 | 210 | 0.548 | 0.372 | 195 |  |  |  | 0.1
24709978 | 210 | 0.44 | 0.42 | 195 |  |  |  | 0.1
24711332 | 210 | 0.548 | 0.372 | 195 |  |  |  | 0.1
24711424 | 210 | 0.548 | 0.372 | 195 |  |  |  | 0.1
24711508 | 210 | 0.548 | 0.372 | 195 |  |  |  | 0.1
24711588 | 210 | 0.548 | 0.372 | 195 |  |  |  | 0.1
24712093 | 210 | 0.548 | 0.372 | 195 |  |  |  | 0.1
24712236 | 210 | 0.548 | 0.372 | 195 |  |  |  | 0.1
24712374 | 210 | 0.548 | 0.372 | 195 |  |  |  | 0.1
24712866 | 210 | 0.548 | 0.372 | 195 |  |  |  | 0.1
24713870 | 210 | 0.548 | 0.372 | 195 |  |  |  | 0.1
24715954 | 210 | 0.548 | 0.372 | 195 |  |  |  | 0.1
24716073 | 210 | 0.548 | 0.372 | 195 |  |  |  | 0.1
24716130 | 210 | 0.548 | 0.372 | 195 |  |  |  | 0.1
24716600 | 210 | 0.548 | 0.372 | 195 |  |  |  | 0.1
24717098 | 210 | 0.548 | 0.372 | 195 |  |  |  | 0.1
24717564 | 210 | 0.548 | 0.372 | 195 |  |  |  | 0.1
24718789 | 210 | 0.548 | 0.372 | 195 |  |  |  | 0.1
24719701 | 210 | 0.548 | 0.372 | 195 |  |  |  | 0.1
24720117 | 210 | 0.548 | 0.372 | 195 |  |  |  | 0.1
24720422 | 210 | 0.548 | 0.372 | 195 |  |  |  | 0.1
24720648 | 210 | 0.548 | 0.372 | 195 |  |  |  | 0.1
24720761 | 210 | 0.44 | 0.42 | 195 |  |  |  | 0.1
24721904 | 210 | 0.548 | 0.372 | 195 |  |  |  | 0.1
24722449 | 210 | 0.548 | 0.372 | 195 |  |  |  | 0.1
24722705 | 210 | 0.548 | 0.372 | 195 |  |  |  | 0.1
24722832 | 210 | 0.548 | 0.372 | 195 |  |  |  | 0.1
24723304 | 210 | 0.44 | 0.42 | 195 |  |  |  | 0.1
24723424 | 210 | 0.44 | 0.42 | 195 |  |  |  | 0.1
24723476 | 210 | 0.548 | 0.372 | 195 |  |  |  | 0.1
24723985 | 210 | 0.548 | 0.372 | 195 |  |  |  | 0.1
24727087 | 210 | 0.548 | 0.372 | 195 |  |  |  | 0.1
24727360 | 210 | 0.548 | 0.372 | 195 |  |  |  | 0.1
24728016 | 210 | 0.548 | 0.372 | 195 |  |  |  | 0.1
24728579 | 210 | 0.548 | 0.372 | 195 |  |  |  | 0.1
24729063 | 210 | 0.548 | 0.372 | 195 |  |  |  | 0.1
24729121 | 210 | 0.548 | 0.372 | 195 |  |  |  | 0.1
24729778 | 210 | 0.548 | 0.372 | 195 |  |  |  | 0.1
24730493 | 210 | 0.548 | 0.372 | 195 |  |  |  | 0.1
24730544 | 210 | 0.44 | 0.42 | 195 |  |  |  | 0.1
24730724 | 210 | 0.548 | 0.372 | 195 |  |  |  | 0.1
24730950 | 210 | 0.548 | 0.372 | 195 |  |  |  | 0.1
24731364 | 210 | 0.548 | 0.372 | 195 |  |  |  | 0.1
24731423 | 210 | 0.548 | 0.372 | 195 |  |  |  | 0.1
24732406 | 210 | 0.548 | 0.372 | 195 |  |  |  | 0.1
24732561 | 210 | 0.44 | 0.42 | 195 |  |  |  | 0.1
24732583 | 210 | 0.548 | 0.372 | 195 |  |  |  | 0.1
24732688 | 210 | 0.548 | 0.372 | 195 |  |  |  | 0.1
24732754 | 210 | 0.548 | 0.372 | 195 |  |  |  | 0.1
24732963 | 210 | 0.44 | 0.42 | 195 |  |  |  | 0.1
24733102 | 210 | 0.548 | 0.372 | 195 |  |  |  | 0.1
24733434 | 210 | 0.548 | 0.372 | 195 |  |  |  | 0.1
24733555 | 210 | 0.548 | 0.372 | 195 |  |  |  | 0.1
24733787 | 210 | 0.548 | 0.372 | 195 |  |  |  | 0.1
24733810 | 210 | 0.548 | 0.372 | 195 |  |  |  | 0.1
24733838 | 210 | 0.548 | 0.372 | 195 |  |  |  | 0.1
24736640 | 210 | 0.548 | 0.372 | 195 |  |  |  | 0.1
24736969 | 210 | 0.548 | 0.372 | 195 |  |  |  | 0.1
24736550 | 210 | 0.548 | 0.372 | 195 |  |  |  | 0.1
24736712 | 210 | 0.548 | 0.372 | 195 |  |  |  | 0.1
24568088 | 210 | 0.548 | 0.372 | 195 |  |  |  | 0.1
24552479 | 210 | 0.548 | 0.372 | 195 |  |  |  | 0.1
24570792 | 210 | 0.548 | 0.372 | 195 |  |  |  | 0.1
24553211 | 210 | 0.548 | 0.372 | 195 |  |  |  | 0.1
24568745 | 210 | 0.548 | 0.372 | 195 |  |  |  | 0.1
24551613 | 210 | 0.548 | 0.372 | 195 |  |  |  | 0.1
24550494 | 210 | 0.548 | 0.372 | 195 |  |  |  | 0.1
24550441 | 210 | 0.548 | 0.372 | 195 |  |  |  | 0.1
24550825 | 210 | 0.548 | 0.372 | 195 |  |  |  | 0.1
24567106 | 210 | 0.548 | 0.372 | 195 |  |  |  | 0.1
24735409 | 210 | 0.548 | 0.372 | 195 |  |  |  | 0.1
24566349 | 210 | 0.548 | 0.372 | 195 |  |  |  | 0.1
24558367 | 210 | 0.548 | 0.372 | 195 |  |  |  | 0.1
24554248 | 210 | 0.548 | 0.372 | 195 |  |  |  | 0.1
24735642 | 210 | 0.548 | 0.372 | 195 |  |  |  | 0.1
24573538 | 210 | 0.548 | 0.372 | 195 |  |  |  | 0.1
24572265 | 210 | 0.548 | 0.372 | 195 |  |  |  | 0.1
24559859 | 210 | 0.548 | 0.372 | 195 |  |  |  | 0.1
24560092 | 210 | 0.548 | 0.372 | 195 |  |  |  | 0.1
24557670 | 210 | 0.548 | 0.372 | 195 |  |  |  | 0.1
24555590 | 210 | 0.548 | 0.372 | 195 |  |  |  | 0.1
24556757 | 210 | 0.548 | 0.372 | 195 |  |  |  | 0.1
24558022 | 210 | 0.548 | 0.372 | 195 |  |  |  | 0.1
24569909 | 210 | 0.548 | 0.372 | 195 |  |  |  | 0.1
24568832 | 210 | 0.548 | 0.372 | 195 |  |  |  | 0.1
24571493 | 210 | 0.548 | 0.372 | 195 |  |  |  | 0.1
24569407 | 210 | 0.548 | 0.372 | 195 |  |  |  | 0.1
24566673 | 210 | 0.548 | 0.372 | 195 |  |  |  | 0.1
24566179 | 210 | 0.548 | 0.372 | 195 |  |  |  | 0.1
24567223 | 210 | 0.548 | 0.372 | 195 |  |  |  | 0.1
24575407 | 210 | 0.548 | 0.372 | 195 |  |  |  | 0.1
24551713 | 210 | 0.548 | 0.372 | 195 |  |  |  | 0.1
24570006 | 210 | 0.548 | 0.372 | 195 |  |  |  | 0.1
24567952 | 210 | 0.548 | 0.372 | 195 |  |  |  | 0.1
24552078 | 210 | 0.548 | 0.372 | 195 |  |  |  | 0.1
24553131 | 210 | 0.548 | 0.372 | 195 |  |  |  | 0.1
24550958 | 210 | 0.548 | 0.372 | 195 |  |  |  | 0.1
24553308 | 210 | 0.548 | 0.372 | 195 |  |  |  | 0.1
24553224 | 210 | 0.548 | 0.372 | 195 |  |  |  | 0.1
24552244 | 210 | 0.548 | 0.372 | 195 |  |  |  | 0.1
24551753 | 210 | 0.548 | 0.372 | 195 |  |  |  | 0.1
24570085 | 210 | 0.548 | 0.372 | 195 |  |  |  | 0.1
24571613 | 210 | 0.548 | 0.372 | 195 |  |  |  | 0.1
24567359 | 210 | 0.548 | 0.372 | 195 |  |  |  | 0.1
24551930 | 210 | 0.548 | 0.372 | 195 |  |  |  | 0.1
24735820 | 210 | 0.548 | 0.372 | 195 |  |  |  | 0.1
24554813 | 210 | 0.44 | 0.42 | 195 |  |  |  | 0.1
24558540 | 210 | 0.44 | 0.42 | 195 |  |  |  | 0.1
24560686 | 210 | 0.44 | 0.42 | 195 |  |  |  | 0.1
24573304 | 210 | 0.44 | 0.42 | 195 |  |  |  | 0.1
24560484 | 210 | 0.44 | 0.42 | 195 |  |  |  | 0.1
24556961 | 210 | 0.44 | 0.42 | 195 |  |  |  | 0.1
24564735 | 210 | 0.44 | 0.42 | 195 |  |  |  | 0.1
24554282 | 210 | 0.44 | 0.42 | 195 |  |  |  | 0.1
24572929 | 210 | 0.44 | 0.42 | 195 |  |  |  | 0.1
24560865 | 210 | 0.44 | 0.42 | 195 |  |  |  | 0.1
24564345 | 210 | 0.44 | 0.42 | 195 |  |  |  | 0.1
24561864 | 210 | 0.44 | 0.42 | 195 |  |  |  | 0.1
24556177 | 210 | 0.44 | 0.42 | 195 |  |  |  | 0.1
24575065 | 210 | 0.44 | 0.42 | 195 |  |  |  | 0.1
24560738 | 210 | 0.44 | 0.42 | 195 |  |  |  | 0.1
24560149 | 210 | 0.44 | 0.42 | 195 |  |  |  | 0.1
24573413 | 210 | 0.44 | 0.42 | 195 |  |  |  | 0.1
24550879 | 210 | 0.548 | 0.372 | 195 |  |  |  | 0.1
24574149 | 210 | 0.44 | 0.42 | 195 |  |  |  | 0.1
24574344 | 210 | 0.44 | 0.42 | 195 |  |  |  | 0.1
24526130 | 210 | 0.232 | 0.093 | 192 |  |  |  | 0.1
24548581 | 210 | 0.232 | 0.093 | 192 |  |  |  | 0.1
24572131 | 210 | 0.232 | 0.093 | 192 |  |  |  | 0.1
24514981 | 210 | 0.289 | 0.26 | 190 |  |  |  | 0.1
24515011 | 210 | 0.289 | 0.26 | 190 |  |  |  | 0.1
24515039 | 210 | 0.727 | 0.264 | 190 |  |  |  | 0.1
24517707 | 210 | 0.101 | 0.328 | 190 |  |  |  | 0.1
24517821 | 210 | 0.101 | 0.328 | 190 |  |  |  | 0.1
24521342 | 210 | 0.101 | 0.328 | 190 |  |  |  | 0.1
24525570 | 210 | 0.101 | 0.328 | 190 |  |  |  | 0.1
24527717 | 210 | 0.101 | 0.328 | 190 |  |  |  | 0.1
24528619 | 210 | 0.101 | 0.328 | 190 |  |  |  | 0.1
24538792 | 210 | 0.101 | 0.328 | 190 |  |  |  | 0.1
24542234 | 210 | 0.101 | 0.328 | 190 |  |  |  | 0.1
24542586 | 210 | 0.101 | 0.328 | 190 |  |  |  | 0.1
24542741 | 210 | 0.101 | 0.328 | 190 |  |  |  | 0.1
24543198 | 210 | 0.101 | 0.328 | 190 |  |  |  | 0.1
24546566 | 210 | 0.101 | 0.328 | 190 |  |  |  | 0.1
24547707 | 210 | 0.289 | 0.26 | 190 |  |  |  | 0.1
24680604 | 210 | 0.101 | 0.328 | 190 |  |  |  | 0.1
24698129 | 210 | 0.101 | 0.328 | 190 |  |  |  | 0.1
24698331 | 210 | 0.101 | 0.328 | 190 |  |  |  | 0.1
24702711 | 210 | 0.101 | 0.328 | 190 |  |  |  | 0.1
24704617 | 210 | 0.101 | 0.328 | 190 |  |  |  | 0.1
24705094 | 210 | 0.101 | 0.328 | 190 |  |  |  | 0.1
24708133 | 210 | 0.101 | 0.328 | 190 |  |  |  | 0.1
24723765 | 210 | 0.101 | 0.328 | 190 |  |  |  | 0.1
24550734 | 210 | 0.101 | 0.328 | 190 |  |  |  | 0.1
24550716 | 210 | 0.101 | 0.328 | 190 |  |  |  | 0.1
24550468 | 210 | 0.101 | 0.328 | 190 |  |  |  | 0.1
24550533 | 210 | 0.101 | 0.328 | 190 |  |  |  | 0.1
24550501 | 210 | 0.101 | 0.328 | 190 |  |  |  | 0.1
24550814 | 210 | 0.101 | 0.328 | 190 |  |  |  | 0.1
24565566 | 210 | 0.289 | 0.26 | 190 |  |  |  | 0.1
24571233 | 210 | 0.289 | 0.26 | 190 |  |  |  | 0.1
24516930 | 210 | 0.261 | 0.2 | 186 |  |  |  | 0.1
24532406 | 210 | 0.475 | 0.38 | 186 |  |  |  | 0.1
24537078 | 210 | 0.261 | 0.2 | 186 |  |  |  | 0.1
24550421 | 210 | 0.261 | 0.2 | 186 |  |  |  | 0.1
24571778 | 210 | 0.475 | 0.38 | 186 |  |  |  | 0.1
24573987 | 210 | 0.261 | 0.2 | 186 |  |  |  | 0.1
24572728 | 210 | 0.261 | 0.2 | 186 |  |  |  | 0.1
24570422 | 210 | 0.312 | 0.342 | 186 |  |  |  | 0.1
24514802 | 210 | 0.412 | 0.363 | 179 |  |  |  | 0.1
24547837 | 210 | 0.412 | 0.363 | 179 |  |  |  | 0.1
24566508 | 210 | 0.412 | 0.363 | 179 |  |  |  | 0.1
24514191 | 210 | 0.524 | 0.369 | 170 |  |  |  | 0.1
24514922 | 210 | 0.524 | 0.369 | 170 |  |  |  | 0.1
24515207 | 210 | 0.524 | 0.369 | 170 |  |  |  | 0.1
24520572 | 210 | 0.397 | 0.093 | 170 |  |  |  | 0.1
24521974 | 210 | 0.524 | 0.369 | 170 |  |  |  | 0.1
24525678 | 210 | 0.397 | 0.093 | 170 |  |  |  | 0.1
24526212 | 210 | 0.397 | 0.093 | 170 |  |  |  | 0.1
24527003 | 210 | 0.397 | 0.093 | 170 |  |  |  | 0.1
24527188 | 210 | 0.397 | 0.093 | 170 |  |  |  | 0.1
24528292 | 210 | 0.524 | 0.369 | 170 |  |  |  | 0.1
24528810 | 210 | 0.397 | 0.093 | 170 |  |  |  | 0.1
24528938 | 210 | 0.524 | 0.369 | 170 |  |  |  | 0.1
24528964 | 210 | 0.524 | 0.369 | 170 |  |  |  | 0.1
24529062 | 210 | 0.524 | 0.369 | 170 |  |  |  | 0.1
24529089 | 210 | 0.524 | 0.369 | 170 |  |  |  | 0.1
24529308 | 210 | 0.397 | 0.093 | 170 |  |  |  | 0.1
24529817 | 210 | 0.524 | 0.369 | 170 |  |  |  | 0.1
24529892 | 210 | 0.397 | 0.093 | 170 |  |  |  | 0.1
24529912 | 210 | 0.397 | 0.093 | 170 |  |  |  | 0.1
24530061 | 210 | 0.524 | 0.369 | 170 |  |  |  | 0.1
24530217 | 210 | 0.524 | 0.369 | 170 |  |  |  | 0.1
24531823 | 210 | 0.397 | 0.093 | 170 |  |  |  | 0.1
24531891 | 210 | 0.524 | 0.369 | 170 |  |  |  | 0.1
24533498 | 210 | 0.524 | 0.369 | 170 |  |  |  | 0.1
24535582 | 210 | 0.397 | 0.093 | 170 |  |  |  | 0.1
24535697 | 210 | 0.397 | 0.093 | 170 |  |  |  | 0.1
24536164 | 210 | 0.524 | 0.369 | 170 |  |  |  | 0.1
24536410 | 210 | 0.524 | 0.369 | 170 |  |  |  | 0.1
24536848 | 210 | 0.524 | 0.369 | 170 |  |  |  | 0.1
24537299 | 210 | 0.397 | 0.093 | 170 |  |  |  | 0.1
24537500 | 210 | 0.524 | 0.369 | 170 |  |  |  | 0.1
24546514 | 210 | 0.524 | 0.369 | 170 |  |  |  | 0.1
24546692 | 210 | 0.524 | 0.369 | 170 |  |  |  | 0.1
24546705 | 210 | 0.524 | 0.369 | 170 |  |  |  | 0.1
24547027 | 210 | 0.397 | 0.093 | 170 |  |  |  | 0.1
24547042 | 210 | 0.524 | 0.369 | 170 |  |  |  | 0.1
24547369 | 210 | 0.524 | 0.369 | 170 |  |  |  | 0.1
24547386 | 210 | 0.524 | 0.369 | 170 |  |  |  | 0.1
24548076 | 210 | 0.397 | 0.093 | 170 |  |  |  | 0.1
24549502 | 210 | 0.397 | 0.093 | 170 |  |  |  | 0.1
24549769 | 210 | 0.397 | 0.093 | 170 |  |  |  | 0.1
24550034 | 210 | 0.397 | 0.093 | 170 |  |  |  | 0.1
24685525 | 210 | 0.524 | 0.369 | 170 |  |  |  | 0.1
24696915 | 210 | 0.524 | 0.369 | 170 |  |  |  | 0.1
24699349 | 210 | 0.524 | 0.369 | 170 |  |  |  | 0.1
24701766 | 210 | 0.397 | 0.093 | 170 |  |  |  | 0.1
24709769 | 210 | 0.397 | 0.093 | 170 |  |  |  | 0.1
24718016 | 210 | 0.524 | 0.369 | 170 |  |  |  | 0.1
24721342 | 210 | 0.397 | 0.093 | 170 |  |  |  | 0.1
24722899 | 210 | 0.397 | 0.093 | 170 |  |  |  | 0.1
24723366 | 210 | 0.524 | 0.369 | 170 |  |  |  | 0.1
24724462 | 210 | 0.524 | 0.369 | 170 |  |  |  | 0.1
24726097 | 210 | 0.397 | 0.093 | 170 |  |  |  | 0.1
24732334 | 210 | 0.397 | 0.093 | 170 |  |  |  | 0.1
24732450 | 210 | 0.524 | 0.369 | 170 |  |  |  | 0.1
24569003 | 210 | 0.397 | 0.093 | 170 |  |  |  | 0.1
24567536 | 210 | 0.397 | 0.093 | 170 |  |  |  | 0.1
24565440 | 210 | 0.397 | 0.093 | 170 |  |  |  | 0.1
24551865 | 210 | 0.524 | 0.369 | 170 |  |  |  | 0.1
24570750 | 210 | 0.524 | 0.369 | 170 |  |  |  | 0.1
24571979 | 210 | 0.524 | 0.369 | 170 |  |  |  | 0.1
24566223 | 210 | 0.397 | 0.093 | 170 |  |  |  | 0.1
24555389 | 210 | 0.397 | 0.093 | 170 |  |  |  | 0.1
24737560 | 210 | 0.397 | 0.093 | 170 |  |  |  | 0.1
24558693 | 210 | 0.397 | 0.093 | 170 |  |  |  | 0.1
24574566 | 210 | 0.397 | 0.093 | 170 |  |  |  | 0.1
24551338 | 210 | 0.524 | 0.369 | 170 |  |  |  | 0.1
24565405 | 210 | 0.524 | 0.369 | 170 |  |  |  | 0.1
24553625 | 210 | 0.524 | 0.369 | 170 |  |  |  | 0.1
24565871 | 210 | 0.524 | 0.369 | 170 |  |  |  | 0.1
24550587 | 210 | 0.524 | 0.369 | 170 |  |  |  | 0.1
24551282 | 210 | 0.524 | 0.369 | 170 |  |  |  | 0.1
24551908 | 210 | 0.524 | 0.369 | 170 |  |  |  | 0.1
24550549 | 210 | 0.524 | 0.369 | 170 |  |  |  | 0.1
24568159 | 210 | 0.397 | 0.093 | 170 |  |  |  | 0.1
24551510 | 210 | 0.524 | 0.369 | 170 |  |  |  | 0.1
24511224 | 210 | 0.637 | 0.358 | 161 |  |  |  | 0.1
24511592 | 210 | 0.637 | 0.358 | 161 |  |  |  | 0.1
24513088 | 210 | 0.637 | 0.358 | 161 |  |  |  | 0.1
24513118 | 210 | 0.637 | 0.358 | 161 |  |  |  | 0.1
24513146 | 210 | 0.637 | 0.358 | 161 |  |  |  | 0.1
24518499 | 210 | 0.637 | 0.358 | 161 |  |  |  | 0.1
24520848 | 210 | 0.637 | 0.358 | 161 |  |  |  | 0.1
24521801 | 210 | 0.637 | 0.358 | 161 |  |  |  | 0.1
24522391 | 210 | 0.637 | 0.358 | 161 |  |  |  | 0.1
24523069 | 210 | 0.637 | 0.358 | 161 |  |  |  | 0.1
24531511 | 210 | 0.637 | 0.358 | 161 |  |  |  | 0.1
24532157 | 210 | 0.637 | 0.358 | 161 |  |  |  | 0.1
24538806 | 210 | 0.637 | 0.358 | 161 |  |  |  | 0.1
24539449 | 210 | 0.637 | 0.358 | 161 |  |  |  | 0.1
24545144 | 210 | 0.637 | 0.358 | 161 |  |  |  | 0.1
24545529 | 210 | 0.637 | 0.358 | 161 |  |  |  | 0.1
24545942 | 210 | 0.637 | 0.358 | 161 |  |  |  | 0.1
24546138 | 210 | 0.637 | 0.358 | 161 |  |  |  | 0.1
24546303 | 210 | 0.637 | 0.358 | 161 |  |  |  | 0.1
24548862 | 210 | 0.637 | 0.358 | 161 |  |  |  | 0.1
24549358 | 210 | 0.637 | 0.358 | 161 |  |  |  | 0.1
24549717 | 210 | 0.637 | 0.358 | 161 |  |  |  | 0.1
24549844 | 210 | 0.637 | 0.358 | 161 |  |  |  | 0.1
24549873 | 210 | 0.637 | 0.358 | 161 |  |  |  | 0.1
24710670 | 210 | 0.637 | 0.358 | 161 |  |  |  | 0.1
24730651 | 210 | 0.637 | 0.358 | 161 |  |  |  | 0.1
24573581 | 210 | 0.637 | 0.358 | 161 |  |  |  | 0.1
24562260 | 210 | 0.637 | 0.358 | 161 |  |  |  | 0.1
24554377 | 210 | 0.637 | 0.358 | 161 |  |  |  | 0.1
24564960 | 210 | 0.637 | 0.358 | 161 |  |  |  | 0.1
24562892 | 210 | 0.637 | 0.358 | 161 |  |  |  | 0.1
24560319 | 210 | 0.637 | 0.358 | 161 |  |  |  | 0.1
24558943 | 210 | 0.637 | 0.358 | 161 |  |  |  | 0.1
24561434 | 210 | 0.637 | 0.358 | 161 |  |  |  | 0.1
24555687 | 210 | 0.637 | 0.358 | 161 |  |  |  | 0.1
24566083 | 210 | 0.637 | 0.358 | 161 |  |  |  | 0.1
24550728 | 210 | 0.637 | 0.358 | 161 |  |  |  | 0.1
24552815 | 210 | 0.637 | 0.358 | 161 |  |  |  | 0.1
24561587 | 210 | 0.637 | 0.358 | 161 |  |  |  | 0.1
24517279 | 210 | 0.646 | 0.372 | 160 |  |  |  | 0.1
24517592 | 210 | 0.646 | 0.372 | 160 |  |  |  | 0.1
24544733 | 210 | 0.646 | 0.372 | 160 |  |  |  | 0.1
24545908 | 210 | 0.646 | 0.372 | 160 |  |  |  | 0.1
24564421 | 210 | 0.646 | 0.372 | 160 |  |  |  | 0.1
24563571 | 210 | 0.646 | 0.372 | 160 |  |  |  | 0.1
24514358 | 210 | 0.553 | 0.373 | 155 |  |  |  | 0.1
24514478 | 210 | 0.553 | 0.373 | 155 |  |  |  | 0.1
24515117 | 210 | 0.553 | 0.373 | 155 |  |  |  | 0.1
24515147 | 210 | 0.553 | 0.373 | 155 |  |  |  | 0.1
24520535 | 210 | 0.553 | 0.373 | 155 |  |  |  | 0.1
24526477 | 210 | 0.553 | 0.373 | 155 |  |  |  | 0.1
24526521 | 210 | 0.553 | 0.373 | 155 |  |  |  | 0.1
24527241 | 210 | 0.553 | 0.373 | 155 |  |  |  | 0.1
24527267 | 210 | 0.553 | 0.373 | 155 |  |  |  | 0.1
24527320 | 210 | 0.553 | 0.373 | 155 |  |  |  | 0.1
24529964 | 210 | 0.553 | 0.373 | 155 |  |  |  | 0.1
24530865 | 210 | 0.553 | 0.373 | 155 |  |  |  | 0.1
24531988 | 210 | 0.553 | 0.373 | 155 |  |  |  | 0.1
24532209 | 210 | 0.553 | 0.373 | 155 |  |  |  | 0.1
24532722 | 210 | 0.553 | 0.373 | 155 |  |  |  | 0.1
24533083 | 210 | 0.553 | 0.373 | 155 |  |  |  | 0.1
24533341 | 210 | 0.553 | 0.373 | 155 |  |  |  | 0.1
24533533 | 210 | 0.553 | 0.373 | 155 |  |  |  | 0.1
24533551 | 210 | 0.553 | 0.373 | 155 |  |  |  | 0.1
24533889 | 210 | 0.553 | 0.373 | 155 |  |  |  | 0.1
24536373 | 210 | 0.553 | 0.373 | 155 |  |  |  | 0.1
24536762 | 210 | 0.553 | 0.373 | 155 |  |  |  | 0.1
24537402 | 210 | 0.553 | 0.373 | 155 |  |  |  | 0.1
24546741 | 210 | 0.553 | 0.373 | 155 |  |  |  | 0.1
24547422 | 210 | 0.553 | 0.373 | 155 |  |  |  | 0.1
24547787 | 210 | 0.553 | 0.373 | 155 |  |  |  | 0.1
24547923 | 210 | 0.553 | 0.373 | 155 |  |  |  | 0.1
24549415 | 210 | 0.553 | 0.373 | 155 |  |  |  | 0.1
24550094 | 210 | 0.553 | 0.373 | 155 |  |  |  | 0.1
24718214 | 210 | 0.553 | 0.373 | 155 |  |  |  | 0.1
24718913 | 210 | 0.553 | 0.373 | 155 |  |  |  | 0.1
24725508 | 210 | 0.553 | 0.373 | 155 |  |  |  | 0.1
24731065 | 210 | 0.553 | 0.373 | 155 |  |  |  | 0.1
24731939 | 210 | 0.553 | 0.373 | 155 |  |  |  | 0.1
24573795 | 210 | 0.553 | 0.373 | 155 |  |  |  | 0.1
24572154 | 210 | 0.553 | 0.373 | 155 |  |  |  | 0.1
24572458 | 210 | 0.553 | 0.373 | 155 |  |  |  | 0.1
24571736 | 210 | 0.553 | 0.373 | 155 |  |  |  | 0.1
24571864 | 210 | 0.553 | 0.373 | 155 |  |  |  | 0.1
24553768 | 210 | 0.553 | 0.373 | 155 |  |  |  | 0.1
24571114 | 210 | 0.553 | 0.373 | 155 |  |  |  | 0.1
24568485 | 210 | 0.553 | 0.373 | 155 |  |  |  | 0.1
24571035 | 210 | 0.553 | 0.373 | 155 |  |  |  | 0.1
24569987 | 210 | 0.553 | 0.373 | 155 |  |  |  | 0.1
24571434 | 210 | 0.553 | 0.373 | 155 |  |  |  | 0.1
24553499 | 210 | 0.553 | 0.373 | 155 |  |  |  | 0.1
24567075 | 210 | 0.553 | 0.373 | 155 |  |  |  | 0.1
24575229 | 210 | 0.553 | 0.373 | 155 |  |  |  | 0.1
24567282 | 210 | 0.553 | 0.373 | 155 |  |  |  | 0.1
24570539 | 210 | 0.553 | 0.373 | 155 |  |  |  | 0.1
24569334 | 210 | 0.553 | 0.373 | 155 |  |  |  | 0.1
24553836 | 210 | 0.553 | 0.373 | 155 |  |  |  | 0.1
24568139 | 210 | 0.553 | 0.373 | 155 |  |  |  | 0.1
24570812 | 210 | 0.553 | 0.373 | 155 |  |  |  | 0.1
24568988 | 210 | 0.553 | 0.373 | 155 |  |  |  | 0.1
24552934 | 210 | 0.553 | 0.373 | 155 |  |  |  | 0.1
24569189 | 210 | 0.553 | 0.373 | 155 |  |  |  | 0.1
24513987 | 210 | 0.514 | 0.092 | 152 |  |  |  | 0.1
24516248 | 210 | 0.514 | 0.092 | 152 |  |  |  | 0.1
24517792 | 210 | 0.514 | 0.092 | 152 |  |  |  | 0.1
24520495 | 210 | 0.514 | 0.092 | 152 |  |  |  | 0.1
24525556 | 210 | 0.514 | 0.092 | 152 |  |  |  | 0.1
24542644 | 210 | 0.514 | 0.092 | 152 |  |  |  | 0.1
24546768 | 210 | 0.514 | 0.092 | 152 |  |  |  | 0.1
24546929 | 210 | 0.514 | 0.092 | 152 |  |  |  | 0.1
24547081 | 210 | 0.514 | 0.092 | 152 |  |  |  | 0.1
24690811 | 210 | 0.514 | 0.092 | 152 |  |  |  | 0.1
24691487 | 210 | 0.514 | 0.092 | 152 |  |  |  | 0.1
24694250 | 210 | 0.514 | 0.092 | 152 |  |  |  | 0.1
24697927 | 210 | 0.514 | 0.092 | 152 |  |  |  | 0.1
24707525 | 210 | 0.514 | 0.092 | 152 |  |  |  | 0.1
24730070 | 210 | 0.514 | 0.092 | 152 |  |  |  | 0.1
24551450 | 210 | 0.514 | 0.092 | 152 |  |  |  | 0.1
24565533 | 210 | 0.514 | 0.092 | 152 |  |  |  | 0.1
24565596 | 210 | 0.514 | 0.092 | 152 |  |  |  | 0.1
24551236 | 210 | 0.514 | 0.092 | 152 |  |  |  | 0.1
24551226 | 210 | 0.514 | 0.092 | 152 |  |  |  | 0.1
24511356 | 210 | 0.659 | 0.336 | 150 |  |  |  | 0.1
24511998 | 210 | 0.659 | 0.336 | 150 |  |  |  | 0.1
24514014 | 210 | 0.659 | 0.336 | 150 |  |  |  | 0.1
24514048 | 210 | 0.659 | 0.336 | 150 |  |  |  | 0.1
24516617 | 210 | 0.659 | 0.336 | 150 |  |  |  | 0.1
24518522 | 210 | 0.659 | 0.336 | 150 |  |  |  | 0.1
24520922 | 210 | 0.659 | 0.336 | 150 |  |  |  | 0.1
24521107 | 210 | 0.659 | 0.336 | 150 |  |  |  | 0.1
24521210 | 210 | 0.659 | 0.336 | 150 |  |  |  | 0.1
24521274 | 210 | 0.659 | 0.336 | 150 |  |  |  | 0.1
24521603 | 210 | 0.659 | 0.336 | 150 |  |  |  | 0.1
24525814 | 210 | 0.659 | 0.336 | 150 |  |  |  | 0.1
24525836 | 210 | 0.659 | 0.336 | 150 |  |  |  | 0.1
24526023 | 210 | 0.659 | 0.336 | 150 |  |  |  | 0.1
24526976 | 210 | 0.497 | 0.1 | 150 |  |  |  | 0.1
24527905 | 210 | 0.659 | 0.336 | 150 |  |  |  | 0.1
24528101 | 210 | 0.659 | 0.336 | 150 |  |  |  | 0.1
24528130 | 210 | 0.659 | 0.336 | 150 |  |  |  | 0.1
24528211 | 210 | 0.659 | 0.336 | 150 |  |  |  | 0.1
24528432 | 210 | 0.659 | 0.336 | 150 |  |  |  | 0.1
24529170 | 210 | 0.497 | 0.1 | 150 |  |  |  | 0.1
24531496 | 210 | 0.659 | 0.336 | 150 |  |  |  | 0.1
24531529 | 210 | 0.659 | 0.336 | 150 |  |  |  | 0.1
24532053 | 210 | 0.659 | 0.336 | 150 |  |  |  | 0.1
24534765 | 210 | 0.659 | 0.336 | 150 |  |  |  | 0.1
24535041 | 210 | 0.497 | 0.1 | 150 |  |  |  | 0.1
24537227 | 210 | 0.659 | 0.336 | 150 |  |  |  | 0.1
24544797 | 210 | 0.659 | 0.336 | 150 |  |  |  | 0.1
24545018 | 210 | 0.659 | 0.336 | 150 |  |  |  | 0.1
24545353 | 210 | 0.659 | 0.336 | 150 |  |  |  | 0.1
24545464 | 210 | 0.659 | 0.336 | 150 |  |  |  | 0.1
24545480 | 210 | 0.659 | 0.336 | 150 |  |  |  | 0.1
24545576 | 210 | 0.659 | 0.336 | 150 |  |  |  | 0.1
24545627 | 210 | 0.659 | 0.336 | 150 |  |  |  | 0.1
24545740 | 210 | 0.659 | 0.336 | 150 |  |  |  | 0.1
24546050 | 210 | 0.659 | 0.336 | 150 |  |  |  | 0.1
24546090 | 210 | 0.659 | 0.336 | 150 |  |  |  | 0.1
24546109 | 210 | 0.659 | 0.336 | 150 |  |  |  | 0.1
24549064 | 210 | 0.659 | 0.336 | 150 |  |  |  | 0.1
24549120 | 210 | 0.659 | 0.336 | 150 |  |  |  | 0.1
24549316 | 210 | 0.659 | 0.336 | 150 |  |  |  | 0.1
24549336 | 210 | 0.497 | 0.1 | 150 |  |  |  | 0.1
24549373 | 210 | 0.659 | 0.336 | 150 |  |  |  | 0.1
24549436 | 210 | 0.659 | 0.336 | 150 |  |  |  | 0.1
24549679 | 210 | 0.659 | 0.336 | 150 |  |  |  | 0.1
24549745 | 210 | 0.659 | 0.336 | 150 |  |  |  | 0.1
24549814 | 210 | 0.497 | 0.1 | 150 |  |  |  | 0.1
24549958 | 210 | 0.497 | 0.1 | 150 |  |  |  | 0.1
24550073 | 210 | 0.659 | 0.336 | 150 |  |  |  | 0.1
24550118 | 210 | 0.659 | 0.336 | 150 |  |  |  | 0.1
24550342 | 210 | 0.659 | 0.336 | 150 |  |  |  | 0.1
24691909 | 210 | 0.659 | 0.336 | 150 |  |  |  | 0.1
24697465 | 210 | 0.659 | 0.336 | 150 |  |  |  | 0.1
24699551 | 210 | 0.659 | 0.336 | 150 |  |  |  | 0.1
24699732 | 210 | 0.497 | 0.1 | 150 |  |  |  | 0.1
24704844 | 210 | 0.659 | 0.336 | 150 |  |  |  | 0.1
24704971 | 210 | 0.659 | 0.336 | 150 |  |  |  | 0.1
24705583 | 210 | 0.659 | 0.336 | 150 |  |  |  | 0.1
24705731 | 210 | 0.659 | 0.336 | 150 |  |  |  | 0.1
24705802 | 210 | 0.659 | 0.336 | 150 |  |  |  | 0.1
24705856 | 210 | 0.659 | 0.336 | 150 |  |  |  | 0.1
24706509 | 210 | 0.659 | 0.336 | 150 |  |  |  | 0.1
24707925 | 210 | 0.659 | 0.336 | 150 |  |  |  | 0.1
24708734 | 210 | 0.659 | 0.336 | 150 |  |  |  | 0.1
24709412 | 210 | 0.659 | 0.336 | 150 |  |  |  | 0.1
24709846 | 210 | 0.659 | 0.336 | 150 |  |  |  | 0.1
24710595 | 210 | 0.659 | 0.336 | 150 |  |  |  | 0.1
24716180 | 210 | 0.497 | 0.1 | 150 |  |  |  | 0.1
24716303 | 210 | 0.659 | 0.336 | 150 |  |  |  | 0.1
24716949 | 210 | 0.659 | 0.336 | 150 |  |  |  | 0.1
24720479 | 210 | 0.659 | 0.336 | 150 |  |  |  | 0.1
24558573 | 210 | 0.659 | 0.336 | 150 |  |  |  | 0.1
24554987 | 210 | 0.659 | 0.336 | 150 |  |  |  | 0.1
24556656 | 210 | 0.659 | 0.336 | 150 |  |  |  | 0.1
24560810 | 210 | 0.659 | 0.336 | 150 |  |  |  | 0.1
24554147 | 210 | 0.659 | 0.336 | 150 |  |  |  | 0.1
24557065 | 210 | 0.659 | 0.336 | 150 |  |  |  | 0.1
24572690 | 210 | 0.659 | 0.336 | 150 |  |  |  | 0.1
24559971 | 210 | 0.659 | 0.336 | 150 |  |  |  | 0.1
24564674 | 210 | 0.659 | 0.336 | 150 |  |  |  | 0.1
24555974 | 210 | 0.659 | 0.336 | 150 |  |  |  | 0.1
24574394 | 210 | 0.659 | 0.336 | 150 |  |  |  | 0.1
24554468 | 210 | 0.659 | 0.336 | 150 |  |  |  | 0.1
24563006 | 210 | 0.659 | 0.336 | 150 |  |  |  | 0.1
24574259 | 210 | 0.497 | 0.1 | 150 |  |  |  | 0.1
24574203 | 210 | 0.497 | 0.1 | 150 |  |  |  | 0.1
24572672 | 210 | 0.497 | 0.1 | 150 |  |  |  | 0.1
24564304 | 210 | 0.659 | 0.336 | 150 |  |  |  | 0.1
24574097 | 210 | 0.659 | 0.336 | 150 |  |  |  | 0.1
24558879 | 210 | 0.659 | 0.336 | 150 |  |  |  | 0.1
24562314 | 210 | 0.659 | 0.336 | 150 |  |  |  | 0.1
24554601 | 210 | 0.659 | 0.336 | 150 |  |  |  | 0.1
24573838 | 210 | 0.659 | 0.336 | 150 |  |  |  | 0.1
24554635 | 210 | 0.659 | 0.336 | 150 |  |  |  | 0.1
24573182 | 210 | 0.659 | 0.336 | 150 |  |  |  | 0.1
24573220 | 210 | 0.659 | 0.336 | 150 |  |  |  | 0.1
24561245 | 210 | 0.659 | 0.336 | 150 |  |  |  | 0.1
24510995 | 210 | 0.756 | 0.394 | 146 |  |  |  | 0.1
24511491 | 210 | 0.756 | 0.394 | 146 |  |  |  | 0.1
24511517 | 210 | 0.756 | 0.394 | 146 |  |  |  | 0.1
24512395 | 210 | 0.756 | 0.394 | 146 |  |  |  | 0.1
24512422 | 210 | 0.756 | 0.394 | 146 |  |  |  | 0.1
24512448 | 210 | 0.756 | 0.394 | 146 |  |  |  | 0.1
24513246 | 210 | 0.756 | 0.394 | 146 |  |  |  | 0.1
24513270 | 210 | 0.756 | 0.394 | 146 |  |  |  | 0.1
24515356 | 210 | 0.756 | 0.394 | 146 |  |  |  | 0.1
24515387 | 210 | 0.756 | 0.394 | 146 |  |  |  | 0.1
24515839 | 210 | 0.756 | 0.394 | 146 |  |  |  | 0.1
24515868 | 210 | 0.756 | 0.394 | 146 |  |  |  | 0.1
24515892 | 210 | 0.756 | 0.394 | 146 |  |  |  | 0.1
24515924 | 210 | 0.756 | 0.394 | 146 |  |  |  | 0.1
24515952 | 210 | 0.756 | 0.394 | 146 |  |  |  | 0.1
24518223 | 210 | 0.756 | 0.394 | 146 |  |  |  | 0.1
24518421 | 210 | 0.756 | 0.394 | 146 |  |  |  | 0.1
24519485 | 210 | 0.756 | 0.394 | 146 |  |  |  | 0.1
24519508 | 210 | 0.756 | 0.394 | 146 |  |  |  | 0.1
24519529 | 210 | 0.756 | 0.394 | 146 |  |  |  | 0.1
24519552 | 210 | 0.756 | 0.394 | 146 |  |  |  | 0.1
24519574 | 210 | 0.756 | 0.394 | 146 |  |  |  | 0.1
24519597 | 210 | 0.756 | 0.394 | 146 |  |  |  | 0.1
24519619 | 210 | 0.756 | 0.394 | 146 |  |  |  | 0.1
24519640 | 210 | 0.756 | 0.394 | 146 |  |  |  | 0.1
24519664 | 210 | 0.756 | 0.394 | 146 |  |  |  | 0.1
24519682 | 210 | 0.756 | 0.394 | 146 |  |  |  | 0.1
24519702 | 210 | 0.756 | 0.394 | 146 |  |  |  | 0.1
24519787 | 210 | 0.756 | 0.394 | 146 |  |  |  | 0.1
24519809 | 210 | 0.756 | 0.394 | 146 |  |  |  | 0.1
24519853 | 210 | 0.756 | 0.394 | 146 |  |  |  | 0.1
24519875 | 210 | 0.756 | 0.394 | 146 |  |  |  | 0.1
24519901 | 210 | 0.756 | 0.394 | 146 |  |  |  | 0.1
24519924 | 210 | 0.756 | 0.394 | 146 |  |  |  | 0.1
24522709 | 210 | 0.756 | 0.394 | 146 |  |  |  | 0.1
24523957 | 210 | 0.756 | 0.394 | 146 |  |  |  | 0.1
24524004 | 210 | 0.756 | 0.394 | 146 |  |  |  | 0.1
24524201 | 210 | 0.756 | 0.394 | 146 |  |  |  | 0.1
24524684 | 210 | 0.756 | 0.394 | 146 |  |  |  | 0.1
24524710 | 210 | 0.756 | 0.394 | 146 |  |  |  | 0.1
24524736 | 210 | 0.756 | 0.394 | 146 |  |  |  | 0.1
24524763 | 210 | 0.756 | 0.394 | 146 |  |  |  | 0.1
24524782 | 210 | 0.756 | 0.394 | 146 |  |  |  | 0.1
24530361 | 210 | 0.756 | 0.394 | 146 |  |  |  | 0.1
24530463 | 210 | 0.756 | 0.394 | 146 |  |  |  | 0.1
24531289 | 210 | 0.756 | 0.394 | 146 |  |  |  | 0.1
24531305 | 210 | 0.756 | 0.394 | 146 |  |  |  | 0.1
24532307 | 210 | 0.756 | 0.394 | 146 |  |  |  | 0.1
24532322 | 210 | 0.756 | 0.394 | 146 |  |  |  | 0.1
24532420 | 210 | 0.756 | 0.394 | 146 |  |  |  | 0.1
24532756 | 210 | 0.756 | 0.394 | 146 |  |  |  | 0.1
24533411 | 210 | 0.756 | 0.394 | 146 |  |  |  | 0.1
24533429 | 210 | 0.756 | 0.394 | 146 |  |  |  | 0.1
24533797 | 210 | 0.756 | 0.394 | 146 |  |  |  | 0.1
24534588 | 210 | 0.756 | 0.394 | 146 |  |  |  | 0.1
24534786 | 210 | 0.756 | 0.394 | 146 |  |  |  | 0.1
24535196 | 210 | 0.756 | 0.394 | 146 |  |  |  | 0.1
24535217 | 210 | 0.756 | 0.394 | 146 |  |  |  | 0.1
24536492 | 210 | 0.756 | 0.394 | 146 |  |  |  | 0.1
24539405 | 210 | 0.756 | 0.394 | 146 |  |  |  | 0.1
24536707 | 210 | 0.756 | 0.394 | 146 |  |  |  | 0.1
24537445 | 210 | 0.756 | 0.394 | 146 |  |  |  | 0.1
24538315 | 210 | 0.756 | 0.394 | 146 |  |  |  | 0.1
24538521 | 210 | 0.756 | 0.394 | 146 |  |  |  | 0.1
24538927 | 210 | 0.756 | 0.394 | 146 |  |  |  | 0.1
24539014 | 210 | 0.756 | 0.394 | 146 |  |  |  | 0.1
24539030 | 210 | 0.756 | 0.394 | 146 |  |  |  | 0.1
24539074 | 210 | 0.756 | 0.394 | 146 |  |  |  | 0.1
24539179 | 210 | 0.756 | 0.394 | 146 |  |  |  | 0.1
24539320 | 210 | 0.756 | 0.394 | 146 |  |  |  | 0.1
24539370 | 210 | 0.756 | 0.394 | 146 |  |  |  | 0.1
24539542 | 210 | 0.756 | 0.394 | 146 |  |  |  | 0.1
24539714 | 210 | 0.756 | 0.394 | 146 |  |  |  | 0.1
24539734 | 210 | 0.756 | 0.394 | 146 |  |  |  | 0.1
24539755 | 210 | 0.756 | 0.394 | 146 |  |  |  | 0.1
24539844 | 210 | 0.756 | 0.394 | 146 |  |  |  | 0.1
24540030 | 210 | 0.756 | 0.394 | 146 |  |  |  | 0.1
24540049 | 210 | 0.756 | 0.394 | 146 |  |  |  | 0.1
24540170 | 210 | 0.756 | 0.394 | 146 |  |  |  | 0.1
24540225 | 210 | 0.756 | 0.394 | 146 |  |  |  | 0.1
24540388 | 210 | 0.756 | 0.394 | 146 |  |  |  | 0.1
24540454 | 210 | 0.756 | 0.394 | 146 |  |  |  | 0.1
24540629 | 210 | 0.756 | 0.394 | 146 |  |  |  | 0.1
24540715 | 210 | 0.756 | 0.394 | 146 |  |  |  | 0.1
24540736 | 210 | 0.756 | 0.394 | 146 |  |  |  | 0.1
24540755 | 210 | 0.756 | 0.394 | 146 |  |  |  | 0.1
24540839 | 210 | 0.756 | 0.394 | 146 |  |  |  | 0.1
24541022 | 210 | 0.756 | 0.394 | 146 |  |  |  | 0.1
24541198 | 210 | 0.756 | 0.394 | 146 |  |  |  | 0.1
24541276 | 210 | 0.756 | 0.394 | 146 |  |  |  | 0.1
24541327 | 210 | 0.756 | 0.394 | 146 |  |  |  | 0.1
24541377 | 210 | 0.756 | 0.394 | 146 |  |  |  | 0.1
24541402 | 210 | 0.756 | 0.394 | 146 |  |  |  | 0.1
24541817 | 210 | 0.756 | 0.394 | 146 |  |  |  | 0.1
24541943 | 210 | 0.756 | 0.394 | 146 |  |  |  | 0.1
24542018 | 210 | 0.756 | 0.394 | 146 |  |  |  | 0.1
24542291 | 210 | 0.756 | 0.394 | 146 |  |  |  | 0.1
24542605 | 210 | 0.756 | 0.394 | 146 |  |  |  | 0.1
24542625 | 210 | 0.756 | 0.394 | 146 |  |  |  | 0.1
24542722 | 210 | 0.756 | 0.394 | 146 |  |  |  | 0.1
24542917 | 210 | 0.756 | 0.394 | 146 |  |  |  | 0.1
24543167 | 210 | 0.756 | 0.394 | 146 |  |  |  | 0.1
24543247 | 210 | 0.756 | 0.394 | 146 |  |  |  | 0.1
24543399 | 210 | 0.756 | 0.394 | 146 |  |  |  | 0.1
24543516 | 210 | 0.756 | 0.394 | 146 |  |  |  | 0.1
24543536 | 210 | 0.756 | 0.394 | 146 |  |  |  | 0.1
24543765 | 210 | 0.756 | 0.394 | 146 |  |  |  | 0.1
24544129 | 210 | 0.756 | 0.394 | 146 |  |  |  | 0.1
24544618 | 210 | 0.756 | 0.394 | 146 |  |  |  | 0.1
24545711 | 210 | 0.756 | 0.394 | 146 |  |  |  | 0.1
24545852 | 210 | 0.756 | 0.394 | 146 |  |  |  | 0.1
24547563 | 210 | 0.756 | 0.394 | 146 |  |  |  | 0.1
24549309 | 210 | 0.756 | 0.394 | 146 |  |  |  | 0.1
24549555 | 210 | 0.756 | 0.394 | 146 |  |  |  | 0.1
24549767 | 210 | 0.756 | 0.394 | 146 |  |  |  | 0.1
24550222 | 210 | 0.756 | 0.394 | 146 |  |  |  | 0.1
24678691 | 210 | 0.756 | 0.394 | 146 |  |  |  | 0.1
24679044 | 210 | 0.756 | 0.394 | 146 |  |  |  | 0.1
24679570 | 210 | 0.756 | 0.394 | 146 |  |  |  | 0.1
24680230 | 210 | 0.756 | 0.394 | 146 |  |  |  | 0.1
24680747 | 210 | 0.756 | 0.394 | 146 |  |  |  | 0.1
24681236 | 210 | 0.756 | 0.394 | 146 |  |  |  | 0.1
24681425 | 210 | 0.756 | 0.394 | 146 |  |  |  | 0.1
24681587 | 210 | 0.756 | 0.394 | 146 |  |  |  | 0.1
24682429 | 210 | 0.756 | 0.394 | 146 |  |  |  | 0.1
24682495 | 210 | 0.756 | 0.394 | 146 |  |  |  | 0.1
24682634 | 210 | 0.756 | 0.394 | 146 |  |  |  | 0.1
24682692 | 210 | 0.756 | 0.394 | 146 |  |  |  | 0.1
24683086 | 210 | 0.756 | 0.394 | 146 |  |  |  | 0.1
24683365 | 210 | 0.756 | 0.394 | 146 |  |  |  | 0.1
24685749 | 210 | 0.756 | 0.394 | 146 |  |  |  | 0.1
24685855 | 210 | 0.756 | 0.394 | 146 |  |  |  | 0.1
24687333 | 210 | 0.756 | 0.394 | 146 |  |  |  | 0.1
24687398 | 210 | 0.756 | 0.394 | 146 |  |  |  | 0.1
24687477 | 210 | 0.756 | 0.394 | 146 |  |  |  | 0.1
24688360 | 210 | 0.756 | 0.394 | 146 |  |  |  | 0.1
24690606 | 210 | 0.756 | 0.394 | 146 |  |  |  | 0.1
24693686 | 210 | 0.756 | 0.394 | 146 |  |  |  | 0.1
24694750 | 210 | 0.756 | 0.394 | 146 |  |  |  | 0.1
24694917 | 210 | 0.756 | 0.394 | 146 |  |  |  | 0.1
24694990 | 210 | 0.756 | 0.394 | 146 |  |  |  | 0.1
24695180 | 210 | 0.756 | 0.394 | 146 |  |  |  | 0.1
24699465 | 210 | 0.756 | 0.394 | 146 |  |  |  | 0.1
24699643 | 210 | 0.756 | 0.394 | 146 |  |  |  | 0.1
24699910 | 210 | 0.756 | 0.394 | 146 |  |  |  | 0.1
24701129 | 210 | 0.756 | 0.394 | 146 |  |  |  | 0.1
24702890 | 210 | 0.756 | 0.394 | 146 |  |  |  | 0.1
24704476 | 210 | 0.756 | 0.394 | 146 |  |  |  | 0.1
24710948 | 210 | 0.756 | 0.394 | 146 |  |  |  | 0.1
24714355 | 210 | 0.756 | 0.394 | 146 |  |  |  | 0.1
24714652 | 210 | 0.756 | 0.394 | 146 |  |  |  | 0.1
24715311 | 210 | 0.756 | 0.394 | 146 |  |  |  | 0.1
24716671 | 210 | 0.756 | 0.394 | 146 |  |  |  | 0.1
24719975 | 210 | 0.756 | 0.394 | 146 |  |  |  | 0.1
24721275 | 210 | 0.756 | 0.394 | 146 |  |  |  | 0.1
24723708 | 210 | 0.756 | 0.394 | 146 |  |  |  | 0.1
24723871 | 210 | 0.756 | 0.394 | 146 |  |  |  | 0.1
24724045 | 210 | 0.756 | 0.394 | 146 |  |  |  | 0.1
24725742 | 210 | 0.756 | 0.394 | 146 |  |  |  | 0.1
24728470 | 210 | 0.756 | 0.394 | 146 |  |  |  | 0.1
24728826 | 210 | 0.756 | 0.394 | 146 |  |  |  | 0.1
24732078 | 210 | 0.756 | 0.394 | 146 |  |  |  | 0.1
24732606 | 210 | 0.756 | 0.394 | 146 |  |  |  | 0.1
24732710 | 210 | 0.756 | 0.394 | 146 |  |  |  | 0.1
24732872 | 210 | 0.756 | 0.394 | 146 |  |  |  | 0.1
24733153 | 210 | 0.756 | 0.394 | 146 |  |  |  | 0.1
24733317 | 210 | 0.756 | 0.394 | 146 |  |  |  | 0.1
24733716 | 210 | 0.756 | 0.394 | 146 |  |  |  | 0.1
24569418 | 210 | 0.756 | 0.394 | 146 |  |  |  | 0.1
24568852 | 210 | 0.756 | 0.394 | 146 |  |  |  | 0.1
24569276 | 210 | 0.756 | 0.394 | 146 |  |  |  | 0.1
24551097 | 210 | 0.756 | 0.394 | 146 |  |  |  | 0.1
24574998 | 210 | 0.756 | 0.394 | 146 |  |  |  | 0.1
24736189 | 210 | 0.756 | 0.394 | 146 |  |  |  | 0.1
24552572 | 210 | 0.756 | 0.394 | 146 |  |  |  | 0.1
24552586 | 210 | 0.756 | 0.394 | 146 |  |  |  | 0.1
24569117 | 210 | 0.756 | 0.394 | 146 |  |  |  | 0.1
24569207 | 210 | 0.756 | 0.394 | 146 |  |  |  | 0.1
24569373 | 210 | 0.756 | 0.394 | 146 |  |  |  | 0.1
24568429 | 210 | 0.756 | 0.394 | 146 |  |  |  | 0.1
24570361 | 210 | 0.756 | 0.394 | 146 |  |  |  | 0.1
24570139 | 210 | 0.756 | 0.394 | 146 |  |  |  | 0.1
24551641 | 210 | 0.756 | 0.394 | 146 |  |  |  | 0.1
24569472 | 210 | 0.756 | 0.394 | 146 |  |  |  | 0.1
24569296 | 210 | 0.756 | 0.394 | 146 |  |  |  | 0.1
24567407 | 210 | 0.756 | 0.394 | 146 |  |  |  | 0.1
24551087 | 210 | 0.756 | 0.394 | 146 |  |  |  | 0.1
24737618 | 210 | 0.756 | 0.394 | 146 |  |  |  | 0.1
24550939 | 210 | 0.756 | 0.394 | 146 |  |  |  | 0.1
24567792 | 210 | 0.756 | 0.394 | 146 |  |  |  | 0.1
24565968 | 210 | 0.756 | 0.394 | 146 |  |  |  | 0.1
24573860 | 210 | 0.756 | 0.394 | 146 |  |  |  | 0.1
24574070 | 210 | 0.756 | 0.394 | 146 |  |  |  | 0.1
24565119 | 210 | 0.756 | 0.394 | 146 |  |  |  | 0.1
24554857 | 210 | 0.756 | 0.394 | 146 |  |  |  | 0.1
24558152 | 210 | 0.756 | 0.394 | 146 |  |  |  | 0.1
24563109 | 210 | 0.756 | 0.394 | 146 |  |  |  | 0.1
24558092 | 210 | 0.756 | 0.394 | 146 |  |  |  | 0.1
24553804 | 210 | 0.756 | 0.394 | 146 |  |  |  | 0.1
24565482 | 210 | 0.756 | 0.394 | 146 |  |  |  | 0.1
24571934 | 210 | 0.756 | 0.394 | 146 |  |  |  | 0.1
24571330 | 210 | 0.756 | 0.394 | 146 |  |  |  | 0.1
24552337 | 210 | 0.756 | 0.394 | 146 |  |  |  | 0.1
24571549 | 210 | 0.756 | 0.394 | 146 |  |  |  | 0.1
24571454 | 210 | 0.756 | 0.394 | 146 |  |  |  | 0.1
24568576 | 210 | 0.756 | 0.394 | 146 |  |  |  | 0.1
24571592 | 210 | 0.756 | 0.394 | 146 |  |  |  | 0.1
24552730 | 210 | 0.756 | 0.394 | 146 |  |  |  | 0.1
24550819 | 210 | 0.756 | 0.394 | 146 |  |  |  | 0.1
24553661 | 210 | 0.756 | 0.394 | 146 |  |  |  | 0.1
24551886 | 210 | 0.756 | 0.394 | 146 |  |  |  | 0.1
24565645 | 210 | 0.756 | 0.394 | 146 |  |  |  | 0.1
24553151 | 210 | 0.756 | 0.394 | 146 |  |  |  | 0.1
24569808 | 210 | 0.756 | 0.394 | 146 |  |  |  | 0.1
24552033 | 210 | 0.756 | 0.394 | 146 |  |  |  | 0.1
24553171 | 210 | 0.756 | 0.394 | 146 |  |  |  | 0.1
24568012 | 210 | 0.756 | 0.394 | 146 |  |  |  | 0.1
24571131 | 210 | 0.756 | 0.394 | 146 |  |  |  | 0.1
24553593 | 210 | 0.756 | 0.394 | 146 |  |  |  | 0.1
24568513 | 210 | 0.756 | 0.394 | 146 |  |  |  | 0.1
24567452 | 210 | 0.756 | 0.394 | 146 |  |  |  | 0.1
24735946 | 210 | 0.756 | 0.394 | 146 |  |  |  | 0.1
24736152 | 210 | 0.756 | 0.394 | 146 |  |  |  | 0.1
24512152 | 210 | 1.043 | 0.958 | 145 |  |  |  | 0.1
24514773 | 210 | 1.043 | 0.958 | 145 |  |  |  | 0.1
24516899 | 210 | 1.043 | 0.958 | 145 |  |  |  | 0.1
24517192 | 210 | 1.043 | 0.958 | 145 |  |  |  | 0.1
24521191 | 210 | 1.043 | 0.958 | 145 |  |  |  | 0.1
24528734 | 210 | 1.043 | 0.958 | 145 |  |  |  | 0.1
24529543 | 210 | 1.043 | 0.958 | 145 |  |  |  | 0.1
24529638 | 210 | 1.043 | 0.958 | 145 |  |  |  | 0.1
24530729 | 210 | 1.043 | 0.958 | 145 |  |  |  | 0.1
24536968 | 210 | 1.043 | 0.958 | 145 |  |  |  | 0.1
24546591 | 210 | 1.043 | 0.958 | 145 |  |  |  | 0.1
24546615 | 210 | 1.043 | 0.958 | 145 |  |  |  | 0.1
24548039 | 210 | 1.043 | 0.958 | 145 |  |  |  | 0.1
24549138 | 210 | 1.043 | 0.958 | 145 |  |  |  | 0.1
24549822 | 210 | 1.043 | 0.958 | 145 |  |  |  | 0.1
24684661 | 210 | 1.043 | 0.958 | 145 |  |  |  | 0.1
24685310 | 210 | 1.043 | 0.958 | 145 |  |  |  | 0.1
24689644 | 210 | 1.043 | 0.958 | 145 |  |  |  | 0.1
24690682 | 210 | 1.043 | 0.958 | 145 |  |  |  | 0.1
24695139 | 210 | 1.043 | 0.958 | 145 |  |  |  | 0.1
24706628 | 210 | 1.043 | 0.958 | 145 |  |  |  | 0.1
24709515 | 210 | 1.043 | 0.958 | 145 |  |  |  | 0.1
24711818 | 210 | 1.043 | 0.958 | 145 |  |  |  | 0.1
24717950 | 210 | 1.043 | 0.958 | 145 |  |  |  | 0.1
24720994 | 210 | 1.043 | 0.958 | 145 |  |  |  | 0.1
24721208 | 210 | 1.043 | 0.958 | 145 |  |  |  | 0.1
24722575 | 210 | 1.043 | 0.958 | 145 |  |  |  | 0.1
24724222 | 210 | 1.043 | 0.958 | 145 |  |  |  | 0.1
24726455 | 210 | 1.043 | 0.958 | 145 |  |  |  | 0.1
24728996 | 210 | 1.043 | 0.958 | 145 |  |  |  | 0.1
24730899 | 210 | 1.043 | 0.958 | 145 |  |  |  | 0.1
24731251 | 210 | 1.043 | 0.958 | 145 |  |  |  | 0.1
24732777 | 210 | 1.043 | 0.958 | 145 |  |  |  | 0.1
24567767 | 210 | 1.043 | 0.958 | 145 |  |  |  | 0.1
24570869 | 210 | 1.043 | 0.958 | 145 |  |  |  | 0.1
24567044 | 210 | 1.043 | 0.958 | 145 |  |  |  | 0.1
24568056 | 210 | 1.043 | 0.958 | 145 |  |  |  | 0.1
24573347 | 210 | 1.043 | 0.958 | 145 |  |  |  | 0.1
24560430 | 210 | 1.043 | 0.958 | 145 |  |  |  | 0.1
24554940 | 210 | 1.043 | 0.958 | 145 |  |  |  | 0.1
24573667 | 210 | 1.043 | 0.958 | 145 |  |  |  | 0.1
24736027 | 210 | 1.043 | 0.958 | 145 |  |  |  | 0.1
24526574 | 210 | 0.433 | 0.365 | 139 |  |  |  | 0.1
24527373 | 210 | 0.433 | 0.365 | 139 |  |  |  | 0.1
24547072 | 210 | 0.433 | 0.365 | 139 |  |  |  | 0.1
24547893 | 210 | 0.433 | 0.365 | 139 |  |  |  | 0.1
24553471 | 210 | 0.433 | 0.365 | 139 |  |  |  | 0.1
24569650 | 210 | 0.433 | 0.365 | 139 |  |  |  | 0.1
24514329 | 210 | 0.443 | 0.098 | 138 |  |  |  | 0.1
24514447 | 210 | 0.443 | 0.098 | 138 |  |  |  | 0.1
24527347 | 210 | 0.443 | 0.098 | 138 |  |  |  | 0.1
24547236 | 210 | 0.443 | 0.098 | 138 |  |  |  | 0.1
24571908 | 210 | 0.443 | 0.098 | 138 |  |  |  | 0.1
24552867 | 210 | 0.443 | 0.098 | 138 |  |  |  | 0.1
24568240 | 210 | 0.443 | 0.098 | 138 |  |  |  | 0.1
24571171 | 210 | 0.443 | 0.098 | 138 |  |  |  | 0.1
24516563 | 210 | 0.628 | 0.107 | 132 |  |  |  | 0.1
24520962 | 210 | 0.628 | 0.107 | 132 |  |  |  | 0.1
24520981 | 210 | 0.628 | 0.107 | 132 |  |  |  | 0.1
24525597 | 210 | 0.628 | 0.107 | 132 |  |  |  | 0.1
24526949 | 210 | 0.628 | 0.107 | 132 |  |  |  | 0.1
24527162 | 210 | 0.628 | 0.107 | 132 |  |  |  | 0.1
24529364 | 210 | 0.628 | 0.107 | 132 |  |  |  | 0.1
24529389 | 210 | 0.628 | 0.107 | 132 |  |  |  | 0.1
24529417 | 210 | 0.628 | 0.107 | 132 |  |  |  | 0.1
24530104 | 210 | 0.628 | 0.107 | 132 |  |  |  | 0.1
24530201 | 210 | 0.628 | 0.107 | 132 |  |  |  | 0.1
24532071 | 210 | 0.628 | 0.107 | 132 |  |  |  | 0.1
24533032 | 210 | 0.628 | 0.107 | 132 |  |  |  | 0.1
24533324 | 210 | 0.628 | 0.107 | 132 |  |  |  | 0.1
24533979 | 210 | 0.628 | 0.107 | 132 |  |  |  | 0.1
24534464 | 210 | 0.628 | 0.107 | 132 |  |  |  | 0.1
24535021 | 210 | 0.628 | 0.107 | 132 |  |  |  | 0.1
24536956 | 210 | 0.628 | 0.107 | 132 |  |  |  | 0.1
24548021 | 210 | 0.628 | 0.107 | 132 |  |  |  | 0.1
24548502 | 210 | 0.628 | 0.107 | 132 |  |  |  | 0.1
24548747 | 210 | 0.628 | 0.107 | 132 |  |  |  | 0.1
24548793 | 210 | 0.628 | 0.107 | 132 |  |  |  | 0.1
24548934 | 210 | 0.628 | 0.107 | 132 |  |  |  | 0.1
24549330 | 210 | 0.628 | 0.107 | 132 |  |  |  | 0.1
24549408 | 210 | 0.628 | 0.107 | 132 |  |  |  | 0.1
24549444 | 210 | 0.628 | 0.107 | 132 |  |  |  | 0.1
24549655 | 210 | 0.628 | 0.107 | 132 |  |  |  | 0.1
24549757 | 210 | 0.628 | 0.107 | 132 |  |  |  | 0.1
24549915 | 210 | 0.628 | 0.107 | 132 |  |  |  | 0.1
24550064 | 210 | 0.628 | 0.107 | 132 |  |  |  | 0.1
24550289 | 210 | 0.628 | 0.107 | 132 |  |  |  | 0.1
24550408 | 210 | 0.628 | 0.107 | 132 |  |  |  | 0.1
24572711 | 210 | 0.628 | 0.107 | 132 |  |  |  | 0.1
24575349 | 210 | 0.628 | 0.107 | 132 |  |  |  | 0.1
24564224 | 210 | 0.628 | 0.107 | 132 |  |  |  | 0.1
24574436 | 210 | 0.628 | 0.107 | 132 |  |  |  | 0.1
24574232 | 210 | 0.628 | 0.107 | 132 |  |  |  | 0.1
24557903 | 210 | 0.628 | 0.107 | 132 |  |  |  | 0.1
24573481 | 210 | 0.628 | 0.107 | 132 |  |  |  | 0.1
24574414 | 210 | 0.628 | 0.107 | 132 |  |  |  | 0.1
24564602 | 210 | 0.628 | 0.107 | 132 |  |  |  | 0.1
24557834 | 210 | 0.628 | 0.107 | 132 |  |  |  | 0.1
24557614 | 210 | 0.628 | 0.107 | 132 |  |  |  | 0.1
24573082 | 210 | 0.628 | 0.107 | 132 |  |  |  | 0.1
24573961 | 210 | 0.628 | 0.107 | 132 |  |  |  | 0.1
24572544 | 210 | 0.628 | 0.107 | 132 |  |  |  | 0.1
24514076 | 210 | 0.599 | 0.297 | 128 |  |  |  | 0.1
24514104 | 210 | 0.599 | 0.297 | 128 |  |  |  | 0.1
24531481 | 210 | 0.599 | 0.297 | 128 |  |  |  | 0.1
24547316 | 210 | 0.599 | 0.297 | 128 |  |  |  | 0.1
24684945 | 210 | 0.599 | 0.297 | 128 |  |  |  | 0.1
24685008 | 210 | 0.599 | 0.297 | 128 |  |  |  | 0.1
24686736 | 210 | 0.599 | 0.297 | 128 |  |  |  | 0.1
24689520 | 210 | 0.599 | 0.297 | 128 |  |  |  | 0.1
24691323 | 210 | 0.599 | 0.297 | 128 |  |  |  | 0.1
24711016 | 210 | 0.599 | 0.297 | 128 |  |  |  | 0.1
24714581 | 210 | 0.599 | 0.297 | 128 |  |  |  | 0.1
24553004 | 210 | 0.599 | 0.297 | 128 |  |  |  | 0.1
24569020 | 210 | 0.599 | 0.297 | 128 |  |  |  | 0.1
24551051 | 210 | 0.599 | 0.297 | 128 |  |  |  | 0.1
24517163 | 210 | 0.922 | 0.383 | 127 |  |  |  | 0.1
24517310 | 210 | 0.922 | 0.383 | 127 |  |  |  | 0.1
24544213 | 210 | 0.922 | 0.383 | 127 |  |  |  | 0.1
24545245 | 210 | 0.922 | 0.383 | 127 |  |  |  | 0.1
24559792 | 210 | 0.922 | 0.383 | 127 |  |  |  | 0.1
24572087 | 210 | 0.922 | 0.383 | 127 |  |  |  | 0.1
24511542 | 210 | 0.951 | 0.401 | 126 |  |  |  | 0.1
24511567 | 210 | 0.951 | 0.401 | 126 |  |  |  | 0.1
24513590 | 210 | 0.951 | 0.401 | 126 |  |  |  | 0.1
24513603 | 210 | 0.951 | 0.401 | 126 |  |  |  | 0.1
24513633 | 210 | 0.951 | 0.401 | 126 |  |  |  | 0.1
24513906 | 210 | 0.951 | 0.401 | 126 |  |  |  | 0.1
24513932 | 210 | 0.951 | 0.401 | 126 |  |  |  | 0.1
24513960 | 210 | 0.951 | 0.401 | 126 |  |  |  | 0.1
24515512 | 210 | 0.951 | 0.401 | 126 |  |  |  | 0.1
24515544 | 210 | 0.951 | 0.401 | 126 |  |  |  | 0.1
24516039 | 210 | 0.951 | 0.401 | 126 |  |  |  | 0.1
24516070 | 210 | 0.951 | 0.401 | 126 |  |  |  | 0.1
24516101 | 210 | 0.951 | 0.401 | 126 |  |  |  | 0.1
24517450 | 210 | 0.951 | 0.401 | 126 |  |  |  | 0.1
24519373 | 210 | 0.951 | 0.401 | 126 |  |  |  | 0.1
24519398 | 210 | 0.951 | 0.401 | 126 |  |  |  | 0.1
24519420 | 210 | 0.951 | 0.401 | 126 |  |  |  | 0.1
24519446 | 210 | 0.951 | 0.401 | 126 |  |  |  | 0.1
24519467 | 210 | 0.951 | 0.401 | 126 |  |  |  | 0.1
24520715 | 210 | 0.951 | 0.401 | 126 |  |  |  | 0.1
24520736 | 210 | 0.951 | 0.401 | 126 |  |  |  | 0.1
24522684 | 210 | 0.951 | 0.401 | 126 |  |  |  | 0.1
24523327 | 210 | 0.951 | 0.401 | 126 |  |  |  | 0.1
24523417 | 210 | 0.951 | 0.401 | 126 |  |  |  | 0.1
24523441 | 210 | 0.951 | 0.401 | 126 |  |  |  | 0.1
24523932 | 210 | 0.951 | 0.401 | 126 |  |  |  | 0.1
24524178 | 210 | 0.951 | 0.401 | 126 |  |  |  | 0.1
24524556 | 210 | 0.951 | 0.401 | 126 |  |  |  | 0.1
24524582 | 210 | 0.951 | 0.401 | 126 |  |  |  | 0.1
24524607 | 210 | 0.951 | 0.401 | 126 |  |  |  | 0.1
24524633 | 210 | 0.951 | 0.401 | 126 |  |  |  | 0.1
24530591 | 210 | 0.951 | 0.401 | 126 |  |  |  | 0.1
24531178 | 210 | 0.951 | 0.401 | 126 |  |  |  | 0.1
24531633 | 210 | 0.951 | 0.401 | 126 |  |  |  | 0.1
24531662 | 210 | 0.951 | 0.401 | 126 |  |  |  | 0.1
24532609 | 210 | 0.951 | 0.401 | 126 |  |  |  | 0.1
24532641 | 210 | 0.951 | 0.401 | 126 |  |  |  | 0.1
24532790 | 210 | 0.951 | 0.401 | 126 |  |  |  | 0.1
24532856 | 210 | 0.951 | 0.401 | 126 |  |  |  | 0.1
24533748 | 210 | 0.951 | 0.401 | 126 |  |  |  | 0.1
24533770 | 210 | 0.951 | 0.401 | 126 |  |  |  | 0.1
24534141 | 210 | 0.951 | 0.401 | 126 |  |  |  | 0.1
24534701 | 210 | 0.951 | 0.401 | 126 |  |  |  | 0.1
24535825 | 210 | 0.951 | 0.401 | 126 |  |  |  | 0.1
24536445 | 210 | 0.951 | 0.401 | 126 |  |  |  | 0.1
24536607 | 210 | 0.951 | 0.401 | 126 |  |  |  | 0.1
24536653 | 210 | 0.951 | 0.401 | 126 |  |  |  | 0.1
24538366 | 210 | 0.951 | 0.401 | 126 |  |  |  | 0.1
24538849 | 210 | 0.951 | 0.401 | 126 |  |  |  | 0.1
24538872 | 210 | 0.951 | 0.401 | 126 |  |  |  | 0.1
24538897 | 210 | 0.951 | 0.401 | 126 |  |  |  | 0.1
24539337 | 210 | 0.951 | 0.401 | 126 |  |  |  | 0.1
24539595 | 210 | 0.951 | 0.401 | 126 |  |  |  | 0.1
24539865 | 210 | 0.951 | 0.401 | 126 |  |  |  | 0.1
24540088 | 210 | 0.951 | 0.401 | 126 |  |  |  | 0.1
24540105 | 210 | 0.951 | 0.401 | 126 |  |  |  | 0.1
24540211 | 210 | 0.951 | 0.401 | 126 |  |  |  | 0.1
24540347 | 210 | 0.951 | 0.401 | 126 |  |  |  | 0.1
24540516 | 210 | 0.951 | 0.401 | 126 |  |  |  | 0.1
24541249 | 210 | 0.951 | 0.401 | 126 |  |  |  | 0.1
24541352 | 210 | 0.951 | 0.401 | 126 |  |  |  | 0.1
24541451 | 210 | 0.951 | 0.401 | 126 |  |  |  | 0.1
24541841 | 210 | 0.951 | 0.401 | 126 |  |  |  | 0.1
24542368 | 210 | 0.951 | 0.401 | 126 |  |  |  | 0.1
24542683 | 210 | 0.951 | 0.401 | 126 |  |  |  | 0.1
24542799 | 210 | 0.951 | 0.401 | 126 |  |  |  | 0.1
24542956 | 210 | 0.951 | 0.401 | 126 |  |  |  | 0.1
24543030 | 210 | 0.951 | 0.401 | 126 |  |  |  | 0.1
24543108 | 210 | 0.951 | 0.401 | 126 |  |  |  | 0.1
24543227 | 210 | 0.951 | 0.401 | 126 |  |  |  | 0.1
24543267 | 210 | 0.951 | 0.401 | 126 |  |  |  | 0.1
24543573 | 210 | 0.951 | 0.401 | 126 |  |  |  | 0.1
24544200 | 210 | 0.951 | 0.401 | 126 |  |  |  | 0.1
24544296 | 210 | 0.951 | 0.401 | 126 |  |  |  | 0.1
24544328 | 210 | 0.951 | 0.401 | 126 |  |  |  | 0.1
24544569 | 210 | 0.951 | 0.401 | 126 |  |  |  | 0.1
24544604 | 210 | 0.951 | 0.401 | 126 |  |  |  | 0.1
24544950 | 210 | 0.951 | 0.401 | 126 |  |  |  | 0.1
24545229 | 210 | 0.951 | 0.401 | 126 |  |  |  | 0.1
24546242 | 210 | 0.951 | 0.401 | 126 |  |  |  | 0.1
24546442 | 210 | 0.951 | 0.401 | 126 |  |  |  | 0.1
24547162 | 210 | 0.951 | 0.401 | 126 |  |  |  | 0.1
24550002 | 210 | 0.951 | 0.401 | 126 |  |  |  | 0.1
24550049 | 210 | 0.951 | 0.401 | 126 |  |  |  | 0.1
24550161 | 210 | 0.951 | 0.401 | 126 |  |  |  | 0.1
24550372 | 210 | 0.951 | 0.401 | 126 |  |  |  | 0.1
24679351 | 210 | 0.951 | 0.401 | 126 |  |  |  | 0.1
24692959 | 210 | 0.951 | 0.401 | 126 |  |  |  | 0.1
24736860 | 210 | 0.951 | 0.401 | 126 |  |  |  | 0.1
24564993 | 210 | 0.951 | 0.401 | 126 |  |  |  | 0.1
24572219 | 210 | 0.951 | 0.401 | 126 |  |  |  | 0.1
24560920 | 210 | 0.951 | 0.401 | 126 |  |  |  | 0.1
24572375 | 210 | 0.951 | 0.401 | 126 |  |  |  | 0.1
24561691 | 210 | 0.951 | 0.401 | 126 |  |  |  | 0.1
24570021 | 210 | 0.951 | 0.401 | 126 |  |  |  | 0.1
24569672 | 210 | 0.951 | 0.401 | 126 |  |  |  | 0.1
24570851 | 210 | 0.951 | 0.401 | 126 |  |  |  | 0.1
24567605 | 210 | 0.951 | 0.401 | 126 |  |  |  | 0.1
24569893 | 210 | 0.951 | 0.401 | 126 |  |  |  | 0.1
24568042 | 210 | 0.951 | 0.401 | 126 |  |  |  | 0.1
24566539 | 210 | 0.951 | 0.401 | 126 |  |  |  | 0.1
24570911 | 210 | 0.951 | 0.401 | 126 |  |  |  | 0.1
24552784 | 210 | 0.951 | 0.401 | 126 |  |  |  | 0.1
24552802 | 210 | 0.951 | 0.401 | 126 |  |  |  | 0.1
24570387 | 210 | 0.951 | 0.401 | 126 |  |  |  | 0.1
24551217 | 210 | 0.951 | 0.401 | 126 |  |  |  | 0.1
24566204 | 210 | 0.951 | 0.401 | 126 |  |  |  | 0.1
24570291 | 210 | 0.951 | 0.401 | 126 |  |  |  | 0.1
24567583 | 210 | 0.951 | 0.401 | 126 |  |  |  | 0.1
24551800 | 210 | 0.951 | 0.401 | 126 |  |  |  | 0.1
24551246 | 210 | 0.951 | 0.401 | 126 |  |  |  | 0.1
24569631 | 210 | 0.951 | 0.401 | 126 |  |  |  | 0.1
24568731 | 210 | 0.951 | 0.401 | 126 |  |  |  | 0.1
24553701 | 210 | 0.951 | 0.401 | 126 |  |  |  | 0.1
24551950 | 210 | 0.951 | 0.401 | 126 |  |  |  | 0.1
24551529 | 210 | 0.951 | 0.401 | 126 |  |  |  | 0.1
24566316 | 210 | 0.951 | 0.401 | 126 |  |  |  | 0.1
24565737 | 210 | 0.951 | 0.401 | 126 |  |  |  | 0.1
24573370 | 210 | 0.951 | 0.401 | 126 |  |  |  | 0.1
24564380 | 210 | 0.951 | 0.401 | 126 |  |  |  | 0.1
24574486 | 210 | 0.951 | 0.401 | 126 |  |  |  | 0.1
24557410 | 210 | 0.951 | 0.401 | 126 |  |  |  | 0.1
24559048 | 210 | 0.951 | 0.401 | 126 |  |  |  | 0.1
24551197 | 210 | 0.951 | 0.401 | 126 |  |  |  | 0.1
24566107 | 210 | 0.951 | 0.401 | 126 |  |  |  | 0.1
24552640 | 210 | 0.951 | 0.401 | 126 |  |  |  | 0.1
24568294 | 210 | 0.951 | 0.401 | 126 |  |  |  | 0.1
24569876 | 210 | 0.951 | 0.401 | 126 |  |  |  | 0.1
24569968 | 210 | 0.951 | 0.401 | 126 |  |  |  | 0.1
24566960 | 210 | 0.951 | 0.401 | 126 |  |  |  | 0.1
24517135 | 210 | 0.727 | 0.395 | 124 |  |  |  | 0.1
24517221 | 210 | 0.727 | 0.395 | 124 |  |  |  | 0.1
24529561 | 210 | 0.727 | 0.395 | 124 |  |  |  | 0.1
24536981 | 210 | 0.727 | 0.395 | 124 |  |  |  | 0.1
24546857 | 210 | 0.727 | 0.395 | 124 |  |  |  | 0.1
24546881 | 210 | 0.727 | 0.395 | 124 |  |  |  | 0.1
24566590 | 210 | 0.727 | 0.395 | 124 |  |  |  | 0.1
24570582 | 210 | 0.727 | 0.395 | 124 |  |  |  | 0.1
24552358 | 210 | 0.727 | 0.395 | 124 |  |  |  | 0.1
24511170 | 210 | 1.025 | 0.372 | 122 |  |  |  | 0.1
24511197 | 210 | 1.025 | 0.372 | 122 |  |  |  | 0.1
24511696 | 210 | 1.025 | 0.372 | 122 |  |  |  | 0.1
24512973 | 210 | 1.025 | 0.372 | 122 |  |  |  | 0.1
24513004 | 210 | 1.025 | 0.372 | 122 |  |  |  | 0.1
24513032 | 210 | 1.025 | 0.372 | 122 |  |  |  | 0.1
24513060 | 210 | 1.025 | 0.372 | 122 |  |  |  | 0.1
24515604 | 210 | 1.025 | 0.372 | 122 |  |  |  | 0.1
24517765 | 210 | 1.025 | 0.372 | 122 |  |  |  | 0.1
24518475 | 210 | 1.025 | 0.372 | 122 |  |  |  | 0.1
24520479 | 210 | 1.025 | 0.372 | 122 |  |  |  | 0.1
24520811 | 210 | 1.025 | 0.372 | 122 |  |  |  | 0.1
24520829 | 210 | 1.025 | 0.372 | 122 |  |  |  | 0.1
24521775 | 210 | 1.025 | 0.372 | 122 |  |  |  | 0.1
24522217 | 210 | 1.362 | 0.456 | 122 |  |  |  | 0.1
24522242 | 210 | 1.025 | 0.372 | 122 |  |  |  | 0.1
24522267 | 210 | 1.362 | 0.456 | 122 |  |  |  | 0.1
24522290 | 210 | 1.025 | 0.372 | 122 |  |  |  | 0.1
24522315 | 210 | 1.362 | 0.456 | 122 |  |  |  | 0.1
24522340 | 210 | 1.362 | 0.456 | 122 |  |  |  | 0.1
24522365 | 210 | 1.025 | 0.372 | 122 |  |  |  | 0.1
24522864 | 210 | 1.362 | 0.456 | 122 |  |  |  | 0.1
24522889 | 210 | 1.025 | 0.372 | 122 |  |  |  | 0.1
24522915 | 210 | 1.362 | 0.456 | 122 |  |  |  | 0.1
24522938 | 210 | 1.025 | 0.372 | 122 |  |  |  | 0.1
24522991 | 210 | 1.362 | 0.456 | 122 |  |  |  | 0.1
24523016 | 210 | 1.362 | 0.456 | 122 |  |  |  | 0.1
24523042 | 210 | 1.025 | 0.372 | 122 |  |  |  | 0.1
24523577 | 210 | 1.025 | 0.372 | 122 |  |  |  | 0.1
24523601 | 210 | 1.025 | 0.372 | 122 |  |  |  | 0.1
24528458 | 210 | 1.362 | 0.456 | 122 |  |  |  | 0.1
24528486 | 210 | 1.362 | 0.456 | 122 |  |  |  | 0.1
24528514 | 210 | 1.025 | 0.372 | 122 |  |  |  | 0.1
24529470 | 210 | 1.025 | 0.372 | 122 |  |  |  | 0.1
24531043 | 210 | 1.025 | 0.372 | 122 |  |  |  | 0.1
24538627 | 210 | 1.025 | 0.372 | 122 |  |  |  | 0.1
24538677 | 210 | 1.025 | 0.372 | 122 |  |  |  | 0.1
24538744 | 210 | 1.025 | 0.372 | 122 |  |  |  | 0.1
24543903 | 210 | 1.025 | 0.372 | 122 |  |  |  | 0.1
24543923 | 210 | 1.025 | 0.372 | 122 |  |  |  | 0.1
24544042 | 210 | 1.362 | 0.456 | 122 |  |  |  | 0.1
24544068 | 210 | 1.362 | 0.456 | 122 |  |  |  | 0.1
24544081 | 210 | 1.362 | 0.456 | 122 |  |  |  | 0.1
24544383 | 210 | 1.025 | 0.372 | 122 |  |  |  | 0.1
24544466 | 210 | 1.025 | 0.372 | 122 |  |  |  | 0.1
24544847 | 210 | 1.025 | 0.372 | 122 |  |  |  | 0.1
24544884 | 210 | 1.025 | 0.372 | 122 |  |  |  | 0.1
24544902 | 210 | 1.025 | 0.372 | 122 |  |  |  | 0.1
24545114 | 210 | 1.025 | 0.372 | 122 |  |  |  | 0.1
24545654 | 210 | 1.025 | 0.372 | 122 |  |  |  | 0.1
24546018 | 210 | 1.025 | 0.372 | 122 |  |  |  | 0.1
24546172 | 210 | 1.362 | 0.456 | 122 |  |  |  | 0.1
24546215 | 210 | 1.025 | 0.372 | 122 |  |  |  | 0.1
24546357 | 210 | 1.025 | 0.372 | 122 |  |  |  | 0.1
24547530 | 210 | 1.025 | 0.372 | 122 |  |  |  | 0.1
24548446 | 210 | 1.362 | 0.456 | 122 |  |  |  | 0.1
24548483 | 210 | 1.025 | 0.372 | 122 |  |  |  | 0.1
24548972 | 210 | 1.025 | 0.372 | 122 |  |  |  | 0.1
24549028 | 210 | 1.025 | 0.372 | 122 |  |  |  | 0.1
24549185 | 210 | 1.362 | 0.456 | 122 |  |  |  | 0.1
24549303 | 210 | 1.362 | 0.456 | 122 |  |  |  | 0.1
24549459 | 210 | 1.025 | 0.372 | 122 |  |  |  | 0.1
24549571 | 210 | 1.362 | 0.456 | 122 |  |  |  | 0.1
24549648 | 210 | 1.025 | 0.372 | 122 |  |  |  | 0.1
24549761 | 210 | 1.362 | 0.456 | 122 |  |  |  | 0.1
24550055 | 210 | 1.362 | 0.456 | 122 |  |  |  | 0.1
24550393 | 210 | 1.025 | 0.372 | 122 |  |  |  | 0.1
24677018 | 210 | 1.025 | 0.372 | 122 |  |  |  | 0.1
24677887 | 210 | 1.025 | 0.372 | 122 |  |  |  | 0.1
24678521 | 210 | 1.025 | 0.372 | 122 |  |  |  | 0.1
24680903 | 210 | 1.025 | 0.372 | 122 |  |  |  | 0.1
24681972 | 210 | 1.025 | 0.372 | 122 |  |  |  | 0.1
24685799 | 210 | 1.025 | 0.372 | 122 |  |  |  | 0.1
24687186 | 210 | 1.025 | 0.372 | 122 |  |  |  | 0.1
24687253 | 210 | 1.025 | 0.372 | 122 |  |  |  | 0.1
24687962 | 210 | 1.025 | 0.372 | 122 |  |  |  | 0.1
24688024 | 210 | 1.025 | 0.372 | 122 |  |  |  | 0.1
24688268 | 210 | 1.025 | 0.372 | 122 |  |  |  | 0.1
24688618 | 210 | 1.025 | 0.372 | 122 |  |  |  | 0.1
24688678 | 210 | 1.025 | 0.372 | 122 |  |  |  | 0.1
24688994 | 210 | 1.025 | 0.372 | 122 |  |  |  | 0.1
24689150 | 210 | 1.025 | 0.372 | 122 |  |  |  | 0.1
24692215 | 210 | 1.025 | 0.372 | 122 |  |  |  | 0.1
24700772 | 210 | 1.025 | 0.372 | 122 |  |  |  | 0.1
24700861 | 210 | 1.025 | 0.372 | 122 |  |  |  | 0.1
24701874 | 210 | 1.025 | 0.372 | 122 |  |  |  | 0.1
24702120 | 210 | 1.362 | 0.456 | 122 |  |  |  | 0.1
24702449 | 210 | 1.025 | 0.372 | 122 |  |  |  | 0.1
24704097 | 210 | 1.025 | 0.372 | 122 |  |  |  | 0.1
24708026 | 210 | 1.025 | 0.372 | 122 |  |  |  | 0.1
24709336 | 210 | 1.025 | 0.372 | 122 |  |  |  | 0.1
24710727 | 210 | 1.025 | 0.372 | 122 |  |  |  | 0.1
24710873 | 210 | 1.025 | 0.372 | 122 |  |  |  | 0.1
24719645 | 210 | 1.362 | 0.456 | 122 |  |  |  | 0.1
24726164 | 210 | 1.025 | 0.372 | 122 |  |  |  | 0.1
24726917 | 210 | 1.362 | 0.456 | 122 |  |  |  | 0.1
24728883 | 210 | 1.025 | 0.372 | 122 |  |  |  | 0.1
24729619 | 210 | 1.362 | 0.456 | 122 |  |  |  | 0.1
24729721 | 210 | 1.025 | 0.372 | 122 |  |  |  | 0.1
24730356 | 210 | 1.025 | 0.372 | 122 |  |  |  | 0.1
24732292 | 210 | 1.025 | 0.372 | 122 |  |  |  | 0.1
24736434 | 210 | 1.025 | 0.372 | 122 |  |  |  | 0.1
24735706 | 210 | 1.362 | 0.456 | 122 |  |  |  | 0.1
24565250 | 210 | 1.362 | 0.456 | 122 |  |  |  | 0.1
24562047 | 210 | 1.362 | 0.456 | 122 |  |  |  | 0.1
24573689 | 210 | 1.362 | 0.456 | 122 |  |  |  | 0.1
24556489 | 210 | 1.025 | 0.372 | 122 |  |  |  | 0.1
24572998 | 210 | 1.362 | 0.456 | 122 |  |  |  | 0.1
24573774 | 210 | 1.025 | 0.372 | 122 |  |  |  | 0.1
24557243 | 210 | 1.025 | 0.372 | 122 |  |  |  | 0.1
24563964 | 210 | 1.025 | 0.372 | 122 |  |  |  | 0.1
24555220 | 210 | 1.025 | 0.372 | 122 |  |  |  | 0.1
24555834 | 210 | 1.025 | 0.372 | 122 |  |  |  | 0.1
24564512 | 210 | 1.362 | 0.456 | 122 |  |  |  | 0.1
24554508 | 210 | 1.025 | 0.372 | 122 |  |  |  | 0.1
24557556 | 210 | 1.025 | 0.372 | 122 |  |  |  | 0.1
24562809 | 210 | 1.362 | 0.456 | 122 |  |  |  | 0.1
24556436 | 210 | 1.025 | 0.372 | 122 |  |  |  | 0.1
24556333 | 210 | 1.025 | 0.372 | 122 |  |  |  | 0.1
24556807 | 210 | 1.025 | 0.372 | 122 |  |  |  | 0.1
24554335 | 210 | 1.025 | 0.372 | 122 |  |  |  | 0.1
24572950 | 210 | 1.362 | 0.456 | 122 |  |  |  | 0.1
24554105 | 210 | 1.025 | 0.372 | 122 |  |  |  | 0.1
24555442 | 210 | 1.025 | 0.372 | 122 |  |  |  | 0.1
24571351 | 210 | 1.025 | 0.372 | 122 |  |  |  | 0.1
24575317 | 210 | 1.025 | 0.372 | 122 |  |  |  | 0.1
24550675 | 210 | 1.025 | 0.372 | 122 |  |  |  | 0.1
24550692 | 210 | 1.025 | 0.372 | 122 |  |  |  | 0.1
24550709 | 210 | 1.025 | 0.372 | 122 |  |  |  | 0.1
24569353 | 210 | 1.025 | 0.372 | 122 |  |  |  | 0.1
24735763 | 210 | 1.025 | 0.372 | 122 |  |  |  | 0.1
24550840 | 210 | 1.025 | 0.372 | 122 |  |  |  | 0.1
24565368 | 210 | 1.025 | 0.372 | 122 |  |  |  | 0.1
24563723 | 210 | 1.025 | 0.372 | 122 |  |  |  | 0.1
24550918 | 210 | 1.025 | 0.372 | 122 |  |  |  | 0.1
24571298 | 210 | 1.025 | 0.372 | 122 |  |  |  | 0.1
24535622 | 210 | 0.906 | 0.266 | 120 |  |  |  | 0.1
24685067 | 210 | 0.951 | 0.401 | 120 |  |  |  | 0.1
24700217 | 210 | 0.951 | 0.401 | 120 |  |  |  | 0.1
24719099 | 210 | 0.951 | 0.401 | 120 |  |  |  | 0.1
24719596 | 210 | 0.951 | 0.401 | 120 |  |  |  | 0.1
24728937 | 210 | 0.951 | 0.401 | 120 |  |  |  | 0.1
24731790 | 210 | 0.951 | 0.401 | 120 |  |  |  | 0.1
24733577 | 210 | 0.951 | 0.401 | 120 |  |  |  | 0.1
24736065 | 210 | 0.951 | 0.401 | 120 |  |  |  | 0.1
24569135 | 210 | 0.906 | 0.266 | 120 |  |  |  | 0.1
24518281 | 210 | 1.043 | 0.383 | 118 |  |  |  | 0.1
24520902 | 210 | 1.043 | 0.383 | 118 |  |  |  | 0.1
24520941 | 210 | 1.043 | 0.383 | 118 |  |  |  | 0.1
24521252 | 210 | 1.043 | 0.383 | 118 |  |  |  | 0.1
24521319 | 210 | 1.043 | 0.383 | 118 |  |  |  | 0.1
24521392 | 210 | 1.043 | 0.383 | 118 |  |  |  | 0.1
24522103 | 210 | 1.043 | 0.383 | 118 |  |  |  | 0.1
24522173 | 210 | 1.043 | 0.383 | 118 |  |  |  | 0.1
24525759 | 210 | 1.043 | 0.383 | 118 |  |  |  | 0.1
24525786 | 210 | 1.043 | 0.383 | 118 |  |  |  | 0.1
24526002 | 210 | 1.043 | 0.383 | 118 |  |  |  | 0.1
24532038 | 210 | 1.043 | 0.383 | 118 |  |  |  | 0.1
24533185 | 210 | 1.043 | 0.383 | 118 |  |  |  | 0.1
24534299 | 210 | 1.043 | 0.383 | 118 |  |  |  | 0.1
24544587 | 210 | 1.043 | 0.383 | 118 |  |  |  | 0.1
24545160 | 210 | 1.043 | 0.383 | 118 |  |  |  | 0.1
24545198 | 210 | 1.043 | 0.383 | 118 |  |  |  | 0.1
24545417 | 210 | 1.043 | 0.383 | 118 |  |  |  | 0.1
24546125 | 210 | 1.043 | 0.383 | 118 |  |  |  | 0.1
24546344 | 210 | 1.043 | 0.383 | 118 |  |  |  | 0.1
24548057 | 210 | 1.043 | 0.383 | 118 |  |  |  | 0.1
24548886 | 210 | 1.043 | 0.383 | 118 |  |  |  | 0.1
24549381 | 210 | 1.043 | 0.383 | 118 |  |  |  | 0.1
24549759 | 210 | 1.043 | 0.383 | 118 |  |  |  | 0.1
24549784 | 210 | 1.043 | 0.383 | 118 |  |  |  | 0.1
24549994 | 210 | 1.043 | 0.383 | 118 |  |  |  | 0.1
24550297 | 210 | 1.043 | 0.383 | 118 |  |  |  | 0.1
24550382 | 210 | 1.043 | 0.383 | 118 |  |  |  | 0.1
24573124 | 210 | 1.043 | 0.383 | 118 |  |  |  | 0.1
24565185 | 210 | 1.043 | 0.383 | 118 |  |  |  | 0.1
24563773 | 210 | 1.043 | 0.383 | 118 |  |  |  | 0.1
24572825 | 210 | 1.043 | 0.383 | 118 |  |  |  | 0.1
24573019 | 210 | 1.043 | 0.383 | 118 |  |  |  | 0.1
24557296 | 210 | 1.043 | 0.383 | 118 |  |  |  | 0.1
24558478 | 210 | 1.043 | 0.383 | 118 |  |  |  | 0.1
24562102 | 210 | 1.043 | 0.383 | 118 |  |  |  | 0.1
24573603 | 210 | 1.043 | 0.383 | 118 |  |  |  | 0.1
24573434 | 210 | 1.043 | 0.383 | 118 |  |  |  | 0.1
24572395 | 210 | 1.043 | 0.383 | 118 |  |  |  | 0.1
24561135 | 210 | 1.043 | 0.383 | 118 |  |  |  | 0.1
24512208 | 210 | 0.744 | 0.091 | 117 |  |  |  | 0.1
24515662 | 210 | 0.744 | 0.091 | 117 |  |  |  | 0.1
24517851 | 210 | 0.744 | 0.091 | 117 |  |  |  | 0.1
24520462 | 210 | 0.744 | 0.091 | 117 |  |  |  | 0.1
24525529 | 210 | 0.744 | 0.091 | 117 |  |  |  | 0.1
24527690 | 210 | 0.744 | 0.091 | 117 |  |  |  | 0.1
24538613 | 210 | 0.744 | 0.091 | 117 |  |  |  | 0.1
24542136 | 210 | 0.744 | 0.091 | 117 |  |  |  | 0.1
24542567 | 210 | 0.744 | 0.091 | 117 |  |  |  | 0.1
24546666 | 210 | 0.744 | 0.091 | 117 |  |  |  | 0.1
24546945 | 210 | 0.744 | 0.091 | 117 |  |  |  | 0.1
24680460 | 210 | 0.744 | 0.091 | 117 |  |  |  | 0.1
24680676 | 210 | 0.744 | 0.091 | 117 |  |  |  | 0.1
24689332 | 210 | 0.744 | 0.091 | 117 |  |  |  | 0.1
24689445 | 210 | 0.744 | 0.091 | 117 |  |  |  | 0.1
24690017 | 210 | 0.744 | 0.091 | 117 |  |  |  | 0.1
24693481 | 210 | 0.744 | 0.091 | 117 |  |  |  | 0.1
24697836 | 210 | 0.744 | 0.091 | 117 |  |  |  | 0.1
24708243 | 210 | 0.744 | 0.091 | 117 |  |  |  | 0.1
24711655 | 210 | 0.744 | 0.091 | 117 |  |  |  | 0.1
24712017 | 210 | 0.744 | 0.091 | 117 |  |  |  | 0.1
24714730 | 210 | 0.744 | 0.091 | 117 |  |  |  | 0.1
24720366 | 210 | 0.744 | 0.091 | 117 |  |  |  | 0.1
24724281 | 210 | 0.744 | 0.091 | 117 |  |  |  | 0.1
24724568 | 210 | 0.744 | 0.091 | 117 |  |  |  | 0.1
24731177 | 210 | 0.744 | 0.091 | 117 |  |  |  | 0.1
24550985 | 210 | 0.744 | 0.091 | 117 |  |  |  | 0.1
24552225 | 210 | 0.744 | 0.091 | 117 |  |  |  | 0.1
24550481 | 210 | 0.744 | 0.091 | 117 |  |  |  | 0.1
24550454 | 210 | 0.744 | 0.091 | 117 |  |  |  | 0.1
24552438 | 210 | 0.744 | 0.091 | 117 |  |  |  | 0.1
24551068 | 210 | 0.744 | 0.091 | 117 |  |  |  | 0.1
24514389 | 210 | 0.583 | 0.129 | 115 |  |  |  | 0.1
24514507 | 210 | 0.583 | 0.129 | 115 |  |  |  | 0.1
24514628 | 210 | 0.583 | 0.129 | 115 |  |  |  | 0.1
24514745 | 210 | 0.583 | 0.129 | 115 |  |  |  | 0.1
24517506 | 210 | 0.583 | 0.129 | 115 |  |  |  | 0.1
24521877 | 210 | 0.583 | 0.129 | 115 |  |  |  | 0.1
24526397 | 210 | 0.583 | 0.129 | 115 |  |  |  | 0.1
24526425 | 210 | 0.583 | 0.129 | 115 |  |  |  | 0.1
24526451 | 210 | 0.583 | 0.129 | 115 |  |  |  | 0.1
24527293 | 210 | 0.583 | 0.129 | 115 |  |  |  | 0.1
24528992 | 210 | 0.583 | 0.129 | 115 |  |  |  | 0.1
24529115 | 210 | 0.583 | 0.129 | 115 |  |  |  | 0.1
24529257 | 210 | 0.583 | 0.129 | 115 |  |  |  | 0.1
24529866 | 210 | 0.583 | 0.129 | 115 |  |  |  | 0.1
24532003 | 210 | 0.583 | 0.129 | 115 |  |  |  | 0.1
24532125 | 210 | 0.583 | 0.129 | 115 |  |  |  | 0.1
24532379 | 210 | 0.583 | 0.129 | 115 |  |  |  | 0.1
24533270 | 210 | 0.583 | 0.129 | 115 |  |  |  | 0.1
24533870 | 210 | 0.583 | 0.129 | 115 |  |  |  | 0.1
24534264 | 210 | 0.583 | 0.129 | 115 |  |  |  | 0.1
24534997 | 210 | 0.583 | 0.129 | 115 |  |  |  | 0.1
24535659 | 210 | 0.583 | 0.129 | 115 |  |  |  | 0.1
24536434 | 210 | 0.583 | 0.129 | 115 |  |  |  | 0.1
24537148 | 210 | 0.583 | 0.129 | 115 |  |  |  | 0.1
24546961 | 210 | 0.583 | 0.129 | 115 |  |  |  | 0.1
24547180 | 210 | 0.583 | 0.129 | 115 |  |  |  | 0.1
24547492 | 210 | 0.583 | 0.129 | 115 |  |  |  | 0.1
24547580 | 210 | 0.583 | 0.129 | 115 |  |  |  | 0.1
24547678 | 210 | 0.583 | 0.129 | 115 |  |  |  | 0.1
24547854 | 210 | 0.583 | 0.129 | 115 |  |  |  | 0.1
24548812 | 210 | 0.583 | 0.129 | 115 |  |  |  | 0.1
24686026 | 210 | 0.583 | 0.129 | 115 |  |  |  | 0.1
24686215 | 210 | 0.583 | 0.129 | 115 |  |  |  | 0.1
24689950 | 210 | 0.583 | 0.129 | 115 |  |  |  | 0.1
24695492 | 210 | 0.583 | 0.129 | 115 |  |  |  | 0.1
24695750 | 210 | 0.583 | 0.129 | 115 |  |  |  | 0.1
24696272 | 210 | 0.583 | 0.129 | 115 |  |  |  | 0.1
24697367 | 210 | 0.583 | 0.129 | 115 |  |  |  | 0.1
24703516 | 210 | 0.583 | 0.129 | 115 |  |  |  | 0.1
24705278 | 210 | 0.583 | 0.129 | 115 |  |  |  | 0.1
24709598 | 210 | 0.583 | 0.129 | 115 |  |  |  | 0.1
24710097 | 210 | 0.583 | 0.129 | 115 |  |  |  | 0.1
24712599 | 210 | 0.583 | 0.129 | 115 |  |  |  | 0.1
24712689 | 210 | 0.583 | 0.129 | 115 |  |  |  | 0.1
24714236 | 210 | 0.583 | 0.129 | 115 |  |  |  | 0.1
24717813 | 210 | 0.583 | 0.129 | 115 |  |  |  | 0.1
24718412 | 210 | 0.583 | 0.129 | 115 |  |  |  | 0.1
24719379 | 210 | 0.583 | 0.129 | 115 |  |  |  | 0.1
24725086 | 210 | 0.583 | 0.129 | 115 |  |  |  | 0.1
24730128 | 210 | 0.583 | 0.129 | 115 |  |  |  | 0.1
24733128 | 210 | 0.583 | 0.129 | 115 |  |  |  | 0.1
24733246 | 210 | 0.583 | 0.129 | 115 |  |  |  | 0.1
24733341 | 210 | 0.583 | 0.129 | 115 |  |  |  | 0.1
24573710 | 210 | 0.583 | 0.129 | 115 |  |  |  | 0.1
24567720 | 210 | 0.583 | 0.129 | 115 |  |  |  | 0.1
24566393 | 210 | 0.583 | 0.129 | 115 |  |  |  | 0.1
24571310 | 210 | 0.583 | 0.129 | 115 |  |  |  | 0.1
24569860 | 210 | 0.583 | 0.129 | 115 |  |  |  | 0.1
24570178 | 210 | 0.583 | 0.129 | 115 |  |  |  | 0.1
24566158 | 210 | 0.583 | 0.129 | 115 |  |  |  | 0.1
24551396 | 210 | 0.583 | 0.129 | 115 |  |  |  | 0.1
24571151 | 210 | 0.583 | 0.129 | 115 |  |  |  | 0.1
24568795 | 210 | 0.583 | 0.129 | 115 |  |  |  | 0.1
24571999 | 210 | 0.583 | 0.129 | 115 |  |  |  | 0.1
24550809 | 210 | 0.583 | 0.129 | 115 |  |  |  | 0.1
24568409 | 210 | 0.583 | 0.129 | 115 |  |  |  | 0.1
24570216 | 210 | 0.583 | 0.129 | 115 |  |  |  | 0.1
24551845 | 210 | 0.583 | 0.129 | 115 |  |  |  | 0.1
24550562 | 210 | 0.583 | 0.129 | 115 |  |  |  | 0.1
24550784 | 210 | 0.583 | 0.129 | 115 |  |  |  | 0.1
24551565 | 210 | 0.583 | 0.129 | 115 |  |  |  | 0.1
24570729 | 210 | 0.583 | 0.129 | 115 |  |  |  | 0.1
24553734 | 210 | 0.583 | 0.129 | 115 |  |  |  | 0.1
24552459 | 210 | 0.583 | 0.129 | 115 |  |  |  | 0.1
24567626 | 210 | 0.583 | 0.129 | 115 |  |  |  | 0.1
24510947 | 210 | 1.077 | 0.398 | 114 |  |  |  | 0.1
24510971 | 210 | 1.077 | 0.398 | 114 |  |  |  | 0.1
24512289 | 210 | 1.077 | 0.398 | 114 |  |  |  | 0.1
24512313 | 210 | 1.077 | 0.398 | 114 |  |  |  | 0.1
24512341 | 210 | 1.077 | 0.398 | 114 |  |  |  | 0.1
24512368 | 210 | 1.077 | 0.398 | 114 |  |  |  | 0.1
24513443 | 210 | 1.077 | 0.398 | 114 |  |  |  | 0.1
24513466 | 210 | 1.077 | 0.398 | 114 |  |  |  | 0.1
24513492 | 210 | 1.077 | 0.398 | 114 |  |  |  | 0.1
24513515 | 210 | 1.077 | 0.398 | 114 |  |  |  | 0.1
24513542 | 210 | 1.077 | 0.398 | 114 |  |  |  | 0.1
24513568 | 210 | 1.077 | 0.398 | 114 |  |  |  | 0.1
24515297 | 210 | 1.077 | 0.398 | 114 |  |  |  | 0.1
24515327 | 210 | 1.077 | 0.398 | 114 |  |  |  | 0.1
24515723 | 210 | 1.077 | 0.398 | 114 |  |  |  | 0.1
24515753 | 210 | 1.077 | 0.398 | 114 |  |  |  | 0.1
24515780 | 210 | 1.077 | 0.398 | 114 |  |  |  | 0.1
24515809 | 210 | 1.077 | 0.398 | 114 |  |  |  | 0.1
24517993 | 210 | 1.077 | 0.398 | 114 |  |  |  | 0.1
24518109 | 210 | 1.077 | 0.398 | 114 |  |  |  | 0.1
24518197 | 210 | 1.077 | 0.398 | 114 |  |  |  | 0.1
24518361 | 210 | 1.077 | 0.398 | 114 |  |  |  | 0.1
24518774 | 210 | 1.077 | 0.398 | 114 |  |  |  | 0.1
24518794 | 210 | 1.077 | 0.398 | 114 |  |  |  | 0.1
24519004 | 210 | 1.077 | 0.398 | 114 |  |  |  | 0.1
24519028 | 210 | 1.077 | 0.398 | 114 |  |  |  | 0.1
24519050 | 210 | 1.077 | 0.398 | 114 |  |  |  | 0.1
24519073 | 210 | 1.077 | 0.398 | 114 |  |  |  | 0.1
24519096 | 210 | 1.077 | 0.398 | 114 |  |  |  | 0.1
24519118 | 210 | 1.077 | 0.398 | 114 |  |  |  | 0.1
24519140 | 210 | 1.077 | 0.398 | 114 |  |  |  | 0.1
24519176 | 210 | 1.077 | 0.398 | 114 |  |  |  | 0.1
24519194 | 210 | 1.077 | 0.398 | 114 |  |  |  | 0.1
24519212 | 210 | 1.077 | 0.398 | 114 |  |  |  | 0.1
24519228 | 210 | 1.077 | 0.398 | 114 |  |  |  | 0.1
24519244 | 210 | 1.077 | 0.398 | 114 |  |  |  | 0.1
24519261 | 210 | 1.077 | 0.398 | 114 |  |  |  | 0.1
24519270 | 210 | 1.077 | 0.398 | 114 |  |  |  | 0.1
24519287 | 210 | 1.077 | 0.398 | 114 |  |  |  | 0.1
24519303 | 210 | 1.077 | 0.398 | 114 |  |  |  | 0.1
24520442 | 210 | 1.077 | 0.398 | 114 |  |  |  | 0.1
24520678 | 210 | 1.077 | 0.398 | 114 |  |  |  | 0.1
24520699 | 210 | 1.077 | 0.398 | 114 |  |  |  | 0.1
24521063 | 210 | 1.077 | 0.398 | 114 |  |  |  | 0.1
24521547 | 210 | 1.077 | 0.398 | 114 |  |  |  | 0.1
24522571 | 210 | 1.077 | 0.398 | 114 |  |  |  | 0.1
24522623 | 210 | 1.077 | 0.398 | 114 |  |  |  | 0.1
24522660 | 210 | 1.077 | 0.398 | 114 |  |  |  | 0.1
24523304 | 210 | 1.077 | 0.398 | 114 |  |  |  | 0.1
24523397 | 210 | 1.077 | 0.398 | 114 |  |  |  | 0.1
24523647 | 210 | 1.077 | 0.398 | 114 |  |  |  | 0.1
24523886 | 210 | 1.077 | 0.398 | 114 |  |  |  | 0.1
24523911 | 210 | 1.077 | 0.398 | 114 |  |  |  | 0.1
24524125 | 210 | 1.077 | 0.398 | 114 |  |  |  | 0.1
24524151 | 210 | 1.077 | 0.398 | 114 |  |  |  | 0.1
24524480 | 210 | 1.077 | 0.398 | 114 |  |  |  | 0.1
24524506 | 210 | 1.077 | 0.398 | 114 |  |  |  | 0.1
24524530 | 210 | 1.077 | 0.398 | 114 |  |  |  | 0.1
24531146 | 210 | 1.077 | 0.398 | 114 |  |  |  | 0.1
24531194 | 210 | 1.077 | 0.398 | 114 |  |  |  | 0.1
24531211 | 210 | 1.077 | 0.398 | 114 |  |  |  | 0.1
24531225 | 210 | 1.077 | 0.398 | 114 |  |  |  | 0.1
24531257 | 210 | 1.077 | 0.398 | 114 |  |  |  | 0.1
24531711 | 210 | 1.077 | 0.398 | 114 |  |  |  | 0.1
24532576 | 210 | 1.077 | 0.398 | 114 |  |  |  | 0.1
24532624 | 210 | 1.077 | 0.398 | 114 |  |  |  | 0.1
24532839 | 210 | 1.077 | 0.398 | 114 |  |  |  | 0.1
24534125 | 210 | 1.077 | 0.398 | 114 |  |  |  | 0.1
24535433 | 210 | 1.077 | 0.398 | 114 |  |  |  | 0.1
24535933 | 210 | 1.077 | 0.398 | 114 |  |  |  | 0.1
24536105 | 210 | 1.077 | 0.398 | 114 |  |  |  | 0.1
24536150 | 210 | 1.077 | 0.398 | 114 |  |  |  | 0.1
24536254 | 210 | 1.077 | 0.398 | 114 |  |  |  | 0.1
24536870 | 210 | 1.077 | 0.398 | 114 |  |  |  | 0.1
24537342 | 210 | 1.077 | 0.398 | 114 |  |  |  | 0.1
24538296 | 210 | 1.077 | 0.398 | 114 |  |  |  | 0.1
24538350 | 210 | 1.077 | 0.398 | 114 |  |  |  | 0.1
24538382 | 210 | 1.077 | 0.398 | 114 |  |  |  | 0.1
24538411 | 210 | 1.077 | 0.398 | 114 |  |  |  | 0.1
24538536 | 210 | 1.077 | 0.398 | 114 |  |  |  | 0.1
24538552 | 210 | 1.077 | 0.398 | 114 |  |  |  | 0.1
24538659 | 210 | 1.077 | 0.398 | 114 |  |  |  | 0.1
24538823 | 210 | 1.077 | 0.398 | 114 |  |  |  | 0.1
24538912 | 210 | 1.077 | 0.398 | 114 |  |  |  | 0.1
24538943 | 210 | 1.077 | 0.398 | 114 |  |  |  | 0.1
24539208 | 210 | 1.077 | 0.398 | 114 |  |  |  | 0.1
24539286 | 210 | 1.077 | 0.398 | 114 |  |  |  | 0.1
24539353 | 210 | 1.077 | 0.398 | 114 |  |  |  | 0.1
24539432 | 210 | 1.077 | 0.398 | 114 |  |  |  | 0.1
24539524 | 210 | 1.077 | 0.398 | 114 |  |  |  | 0.1
24539558 | 210 | 1.077 | 0.398 | 114 |  |  |  | 0.1
24539576 | 210 | 1.077 | 0.398 | 114 |  |  |  | 0.1
24539625 | 210 | 1.077 | 0.398 | 114 |  |  |  | 0.1
24540007 | 210 | 1.077 | 0.398 | 114 |  |  |  | 0.1
24540128 | 210 | 1.077 | 0.398 | 114 |  |  |  | 0.1
24540244 | 210 | 1.077 | 0.398 | 114 |  |  |  | 0.1
24540578 | 210 | 1.077 | 0.398 | 114 |  |  |  | 0.1
24540597 | 210 | 1.077 | 0.398 | 114 |  |  |  | 0.1
24540670 | 210 | 1.077 | 0.398 | 114 |  |  |  | 0.1
24540689 | 210 | 1.077 | 0.398 | 114 |  |  |  | 0.1
24540925 | 210 | 1.077 | 0.398 | 114 |  |  |  | 0.1
24541048 | 210 | 1.077 | 0.398 | 114 |  |  |  | 0.1
24541075 | 210 | 1.077 | 0.398 | 114 |  |  |  | 0.1
24541092 | 210 | 1.077 | 0.398 | 114 |  |  |  | 0.1
24541121 | 210 | 1.077 | 0.398 | 114 |  |  |  | 0.1
24541170 | 210 | 1.077 | 0.398 | 114 |  |  |  | 0.1
24541301 | 210 | 1.077 | 0.398 | 114 |  |  |  | 0.1
24541427 | 210 | 1.077 | 0.398 | 114 |  |  |  | 0.1
24541498 | 210 | 1.077 | 0.398 | 114 |  |  |  | 0.1
24541554 | 210 | 1.077 | 0.398 | 114 |  |  |  | 0.1
24541579 | 210 | 1.077 | 0.398 | 114 |  |  |  | 0.1
24541747 | 210 | 1.077 | 0.398 | 114 |  |  |  | 0.1
24541885 | 210 | 1.077 | 0.398 | 114 |  |  |  | 0.1
24542078 | 210 | 1.077 | 0.398 | 114 |  |  |  | 0.1
24542310 | 210 | 1.077 | 0.398 | 114 |  |  |  | 0.1
24542701 | 210 | 1.077 | 0.398 | 114 |  |  |  | 0.1
24542877 | 210 | 1.077 | 0.398 | 114 |  |  |  | 0.1
24543213 | 210 | 1.077 | 0.398 | 114 |  |  |  | 0.1
24543613 | 210 | 1.077 | 0.398 | 114 |  |  |  | 0.1
24543634 | 210 | 1.077 | 0.398 | 114 |  |  |  | 0.1
24543671 | 210 | 1.077 | 0.398 | 114 |  |  |  | 0.1
24543806 | 210 | 1.077 | 0.398 | 114 |  |  |  | 0.1
24544145 | 210 | 1.077 | 0.398 | 114 |  |  |  | 0.1
24544161 | 210 | 1.077 | 0.398 | 114 |  |  |  | 0.1
24544280 | 210 | 1.077 | 0.398 | 114 |  |  |  | 0.1
24544399 | 210 | 1.077 | 0.398 | 114 |  |  |  | 0.1
24544483 | 210 | 1.077 | 0.398 | 114 |  |  |  | 0.1
24544552 | 210 | 1.077 | 0.398 | 114 |  |  |  | 0.1
24544670 | 210 | 1.077 | 0.398 | 114 |  |  |  | 0.1
24544967 | 210 | 1.077 | 0.398 | 114 |  |  |  | 0.1
24546474 | 210 | 1.077 | 0.398 | 114 |  |  |  | 0.1
24547803 | 210 | 1.077 | 0.398 | 114 |  |  |  | 0.1
24549277 | 210 | 1.077 | 0.398 | 114 |  |  |  | 0.1
24549343 | 210 | 1.077 | 0.398 | 114 |  |  |  | 0.1
24549609 | 210 | 1.077 | 0.398 | 114 |  |  |  | 0.1
24550331 | 210 | 1.077 | 0.398 | 114 |  |  |  | 0.1
24678756 | 210 | 1.077 | 0.398 | 114 |  |  |  | 0.1
24679423 | 210 | 1.077 | 0.398 | 114 |  |  |  | 0.1
24679705 | 210 | 1.077 | 0.398 | 114 |  |  |  | 0.1
24679979 | 210 | 1.077 | 0.398 | 114 |  |  |  | 0.1
24682358 | 210 | 1.077 | 0.398 | 114 |  |  |  | 0.1
24683009 | 210 | 1.077 | 0.398 | 114 |  |  |  | 0.1
24683293 | 210 | 1.077 | 0.398 | 114 |  |  |  | 0.1
24686836 | 210 | 1.077 | 0.398 | 114 |  |  |  | 0.1
24687839 | 210 | 1.077 | 0.398 | 114 |  |  |  | 0.1
24691725 | 210 | 1.077 | 0.398 | 114 |  |  |  | 0.1
24698812 | 210 | 1.077 | 0.398 | 114 |  |  |  | 0.1
24706309 | 210 | 1.077 | 0.398 | 114 |  |  |  | 0.1
24709907 | 210 | 1.077 | 0.398 | 114 |  |  |  | 0.1
24710418 | 210 | 1.077 | 0.398 | 114 |  |  |  | 0.1
24710497 | 210 | 1.077 | 0.398 | 114 |  |  |  | 0.1
24712305 | 210 | 1.077 | 0.398 | 114 |  |  |  | 0.1
24716015 | 210 | 1.077 | 0.398 | 114 |  |  |  | 0.1
24717252 | 210 | 1.077 | 0.398 | 114 |  |  |  | 0.1
24717339 | 210 | 1.077 | 0.398 | 114 |  |  |  | 0.1
24719491 | 210 | 1.077 | 0.398 | 114 |  |  |  | 0.1
24725143 | 210 | 1.077 | 0.398 | 114 |  |  |  | 0.1
24726528 | 210 | 1.077 | 0.398 | 114 |  |  |  | 0.1
24727236 | 210 | 1.077 | 0.398 | 114 |  |  |  | 0.1
24727943 | 210 | 1.077 | 0.398 | 114 |  |  |  | 0.1
24730598 | 210 | 1.077 | 0.398 | 114 |  |  |  | 0.1
24732218 | 210 | 1.077 | 0.398 | 114 |  |  |  | 0.1
24732635 | 210 | 1.077 | 0.398 | 114 |  |  |  | 0.1
24733058 | 210 | 1.077 | 0.398 | 114 |  |  |  | 0.1
24733624 | 210 | 1.077 | 0.398 | 114 |  |  |  | 0.1
24733648 | 210 | 1.077 | 0.398 | 114 |  |  |  | 0.1
24735903 | 210 | 1.077 | 0.398 | 114 |  |  |  | 0.1
24573391 | 210 | 1.077 | 0.398 | 114 |  |  |  | 0.1
24560594 | 210 | 1.077 | 0.398 | 114 |  |  |  | 0.1
24564064 | 210 | 1.077 | 0.398 | 114 |  |  |  | 0.1
24555881 | 210 | 1.077 | 0.398 | 114 |  |  |  | 0.1
24560647 | 210 | 1.077 | 0.398 | 114 |  |  |  | 0.1
24565057 | 210 | 1.077 | 0.398 | 114 |  |  |  | 0.1
24557124 | 210 | 1.077 | 0.398 | 114 |  |  |  | 0.1
24556074 | 210 | 1.077 | 0.398 | 114 |  |  |  | 0.1
24557182 | 210 | 1.077 | 0.398 | 114 |  |  |  | 0.1
24553949 | 210 | 1.077 | 0.398 | 114 |  |  |  | 0.1
24557508 | 210 | 1.077 | 0.398 | 114 |  |  |  | 0.1
24573941 | 210 | 1.077 | 0.398 | 114 |  |  |  | 0.1
24555926 | 210 | 1.077 | 0.398 | 114 |  |  |  | 0.1
24554553 | 210 | 1.077 | 0.398 | 114 |  |  |  | 0.1
24565807 | 210 | 1.077 | 0.398 | 114 |  |  |  | 0.1
24570067 | 210 | 1.077 | 0.398 | 114 |  |  |  | 0.1
24571372 | 210 | 1.077 | 0.398 | 114 |  |  |  | 0.1
24552713 | 210 | 1.077 | 0.398 | 114 |  |  |  | 0.1
24552697 | 210 | 1.077 | 0.398 | 114 |  |  |  | 0.1
24551188 | 210 | 1.077 | 0.398 | 114 |  |  |  | 0.1
24567313 | 210 | 1.077 | 0.398 | 114 |  |  |  | 0.1
24552322 | 210 | 1.077 | 0.398 | 114 |  |  |  | 0.1
24550873 | 210 | 1.077 | 0.398 | 114 |  |  |  | 0.1
24550460 | 210 | 1.077 | 0.398 | 114 |  |  |  | 0.1
24552283 | 210 | 1.077 | 0.398 | 114 |  |  |  | 0.1
24566029 | 210 | 1.077 | 0.398 | 114 |  |  |  | 0.1
24550555 | 210 | 1.077 | 0.398 | 114 |  |  |  | 0.1
24550994 | 210 | 1.077 | 0.398 | 114 |  |  |  | 0.1
24567991 | 210 | 1.077 | 0.398 | 114 |  |  |  | 0.1
24551470 | 210 | 1.077 | 0.398 | 114 |  |  |  | 0.1
24551412 | 210 | 1.077 | 0.398 | 114 |  |  |  | 0.1
24552679 | 210 | 1.077 | 0.398 | 114 |  |  |  | 0.1
24567673 | 210 | 1.077 | 0.398 | 114 |  |  |  | 0.1
24553023 | 210 | 1.077 | 0.398 | 114 |  |  |  | 0.1
24566056 | 210 | 1.077 | 0.398 | 114 |  |  |  | 0.1
24550488 | 210 | 1.077 | 0.398 | 114 |  |  |  | 0.1
24575774 | 210 | 1.077 | 0.398 | 114 |  |  |  | 0.1
24570624 | 210 | 1.077 | 0.398 | 114 |  |  |  | 0.1
24552957 | 210 | 1.077 | 0.398 | 114 |  |  |  | 0.1
24570310 | 210 | 1.077 | 0.398 | 114 |  |  |  | 0.1
24552626 | 210 | 1.077 | 0.398 | 114 |  |  |  | 0.1
24570561 | 210 | 1.077 | 0.398 | 114 |  |  |  | 0.1
24569315 | 210 | 1.077 | 0.398 | 114 |  |  |  | 0.1
24551303 | 210 | 1.077 | 0.398 | 114 |  |  |  | 0.1
24552422 | 210 | 1.077 | 0.398 | 114 |  |  |  | 0.1
24575741 | 210 | 1.077 | 0.398 | 114 |  |  |  | 0.1
24553192 | 210 | 1.077 | 0.398 | 114 |  |  |  | 0.1
24551033 | 210 | 1.077 | 0.398 | 114 |  |  |  | 0.1
24550722 | 210 | 1.077 | 0.398 | 114 |  |  |  | 0.1
24571472 | 210 | 1.077 | 0.398 | 114 |  |  |  | 0.1
24575474 | 210 | 1.077 | 0.398 | 114 |  |  |  | 0.1
24550831 | 210 | 1.077 | 0.398 | 114 |  |  |  | 0.1
24552265 | 210 | 1.077 | 0.398 | 114 |  |  |  | 0.1
24571887 | 210 | 1.077 | 0.398 | 114 |  |  |  | 0.1
24570197 | 210 | 1.077 | 0.398 | 114 |  |  |  | 0.1
24571214 | 210 | 1.077 | 0.398 | 114 |  |  |  | 0.1
24567971 | 210 | 1.077 | 0.398 | 114 |  |  |  | 0.1
24569927 | 210 | 1.077 | 0.398 | 114 |  |  |  | 0.1
24575197 | 210 | 1.077 | 0.398 | 114 |  |  |  | 0.1
24551360 | 210 | 1.077 | 0.398 | 114 |  |  |  | 0.1
24550686 | 210 | 1.077 | 0.398 | 114 |  |  |  | 0.1
24566992 | 210 | 1.077 | 0.398 | 114 |  |  |  | 0.1
24550629 | 210 | 1.077 | 0.398 | 114 |  |  |  | 0.1
24552660 | 210 | 1.077 | 0.398 | 114 |  |  |  | 0.1
24550447 | 210 | 1.077 | 0.398 | 114 |  |  |  | 0.1
24567743 | 210 | 1.077 | 0.398 | 114 |  |  |  | 0.1
24567816 | 210 | 1.077 | 0.398 | 114 |  |  |  | 0.1
24566933 | 210 | 1.077 | 0.398 | 114 |  |  |  | 0.1
24570102 | 210 | 1.077 | 0.398 | 114 |  |  |  | 0.1
24552764 | 210 | 1.077 | 0.398 | 114 |  |  |  | 0.1
24514133 | 210 | 0.727 | 0.264 | 110 |  |  |  | 0.1
24516965 | 210 | 0.727 | 0.264 | 110 |  |  |  | 0.1
24530767 | 210 | 0.727 | 0.264 | 110 |  |  |  | 0.1
24533517 | 210 | 0.727 | 0.264 | 110 |  |  |  | 0.1
24544709 | 210 | 0.727 | 0.264 | 110 |  |  |  | 0.1
24547739 | 210 | 0.727 | 0.264 | 110 |  |  |  | 0.1
24549753 | 210 | 0.727 | 0.264 | 110 |  |  |  | 0.1
24685109 | 210 | 0.727 | 0.264 | 110 |  |  |  | 0.1
24685966 | 210 | 0.727 | 0.264 | 110 |  |  |  | 0.1
24686093 | 210 | 0.727 | 0.264 | 110 |  |  |  | 0.1
24703596 | 210 | 0.727 | 0.264 | 110 |  |  |  | 0.1
24713406 | 210 | 0.727 | 0.264 | 110 |  |  |  | 0.1
24713946 | 210 | 0.727 | 0.264 | 110 |  |  |  | 0.1
24714506 | 210 | 0.727 | 0.264 | 110 |  |  |  | 0.1
24730010 | 210 | 0.727 | 0.264 | 110 |  |  |  | 0.1
24558754 | 210 | 0.727 | 0.264 | 110 |  |  |  | 0.1
24570887 | 210 | 0.727 | 0.264 | 110 |  |  |  | 0.1
24735131 | 210 | 0.727 | 0.264 | 110 |  |  |  | 0.1
24551042 | 210 | 0.727 | 0.264 | 110 |  |  |  | 0.1
24567514 | 210 | 0.727 | 0.264 | 110 |  |  |  | 0.1
24511380 | 210 | 1.199 | 0.409 | 108 |  |  |  | 0.1
24511408 | 210 | 1.199 | 0.409 | 108 |  |  |  | 0.1
24543689 | 210 | 1.199 | 0.409 | 108 |  |  |  | 0.1
24543825 | 210 | 1.199 | 0.409 | 108 |  |  |  | 0.1
24683512 | 210 | 1.199 | 0.409 | 108 |  |  |  | 0.1
24687024 | 210 | 1.199 | 0.409 | 108 |  |  |  | 0.1
24701463 | 210 | 1.199 | 0.409 | 108 |  |  |  | 0.1
24727487 | 210 | 1.199 | 0.409 | 108 |  |  |  | 0.1
24573817 | 210 | 1.199 | 0.409 | 108 |  |  |  | 0.1
24560374 | 210 | 1.199 | 0.409 | 108 |  |  |  | 0.1
24511801 | 210 | 1.225 | 0.391 | 106 |  |  |  | 0.1
24511892 | 210 | 1.225 | 0.391 | 106 |  |  |  | 0.1
24548408 | 210 | 1.225 | 0.391 | 106 |  |  |  | 0.1
24549807 | 210 | 1.225 | 0.391 | 106 |  |  |  | 0.1
24575544 | 210 | 1.225 | 0.391 | 106 |  |  |  | 0.1
24530787 | 210 | 1.291 | 0.393 | 103 |  |  |  | 0.1
24536629 | 210 | 1.291 | 0.393 | 103 |  |  |  | 0.1
24545181 | 210 | 1.291 | 0.393 | 103 |  |  |  | 0.1
24549627 | 210 | 1.291 | 0.393 | 103 |  |  |  | 0.1
24706228 | 210 | 1.291 | 0.393 | 103 |  |  |  | 0.1
24565155 | 210 | 1.291 | 0.393 | 103 |  |  |  | 0.1
24562157 | 210 | 1.291 | 0.393 | 103 |  |  |  | 0.1
24511644 | 210 | 1.355 | 0.405 | 99 |  |  |  | 0.1
24511668 | 210 | 1.355 | 0.405 | 99 |  |  |  | 0.1
24513656 | 210 | 1.355 | 0.405 | 99 |  |  |  | 0.1
24513682 | 210 | 1.355 | 0.405 | 99 |  |  |  | 0.1
24513708 | 210 | 1.355 | 0.405 | 99 |  |  |  | 0.1
24515573 | 210 | 1.355 | 0.405 | 99 |  |  |  | 0.1
24516131 | 210 | 1.355 | 0.405 | 99 |  |  |  | 0.1
24516160 | 210 | 1.355 | 0.405 | 99 |  |  |  | 0.1
24516187 | 210 | 1.355 | 0.405 | 99 |  |  |  | 0.1
24517391 | 210 | 1.355 | 0.405 | 99 |  |  |  | 0.1
24517420 | 210 | 1.355 | 0.405 | 99 |  |  |  | 0.1
24518139 | 210 | 1.355 | 0.405 | 99 |  |  |  | 0.1
24518819 | 210 | 1.355 | 0.405 | 99 |  |  |  | 0.1
24518839 | 210 | 1.355 | 0.405 | 99 |  |  |  | 0.1
24518862 | 210 | 1.355 | 0.405 | 99 |  |  |  | 0.1
24518886 | 210 | 1.355 | 0.405 | 99 |  |  |  | 0.1
24518912 | 210 | 1.355 | 0.405 | 99 |  |  |  | 0.1
24518958 | 210 | 1.355 | 0.405 | 99 |  |  |  | 0.1
24520385 | 210 | 1.355 | 0.405 | 99 |  |  |  | 0.1
24520644 | 210 | 1.355 | 0.405 | 99 |  |  |  | 0.1
24520660 | 210 | 1.355 | 0.405 | 99 |  |  |  | 0.1
24521469 | 210 | 1.355 | 0.405 | 99 |  |  |  | 0.1
24522546 | 210 | 1.355 | 0.405 | 99 |  |  |  | 0.1
24522598 | 210 | 1.355 | 0.405 | 99 |  |  |  | 0.1
24522649 | 210 | 1.355 | 0.405 | 99 |  |  |  | 0.1
24523261 | 210 | 1.355 | 0.405 | 99 |  |  |  | 0.1
24523282 | 210 | 1.355 | 0.405 | 99 |  |  |  | 0.1
24523373 | 210 | 1.355 | 0.405 | 99 |  |  |  | 0.1
24523624 | 210 | 1.355 | 0.405 | 99 |  |  |  | 0.1
24523791 | 210 | 1.355 | 0.405 | 99 |  |  |  | 0.1
24523815 | 210 | 1.355 | 0.405 | 99 |  |  |  | 0.1
24523840 | 210 | 1.355 | 0.405 | 99 |  |  |  | 0.1
24524095 | 210 | 1.355 | 0.405 | 99 |  |  |  | 0.1
24524329 | 210 | 1.355 | 0.405 | 99 |  |  |  | 0.1
24524354 | 210 | 1.355 | 0.405 | 99 |  |  |  | 0.1
24524380 | 210 | 1.355 | 0.405 | 99 |  |  |  | 0.1
24524405 | 210 | 1.355 | 0.405 | 99 |  |  |  | 0.1
24524429 | 210 | 1.355 | 0.405 | 99 |  |  |  | 0.1
24524454 | 210 | 1.355 | 0.405 | 99 |  |  |  | 0.1
24530613 | 210 | 1.355 | 0.405 | 99 |  |  |  | 0.1
24528542 | 210 | 1.355 | 0.405 | 99 |  |  |  | 0.1
24530805 | 210 | 1.355 | 0.405 | 99 |  |  |  | 0.1
24531096 | 210 | 1.355 | 0.405 | 99 |  |  |  | 0.1
24531601 | 210 | 1.355 | 0.405 | 99 |  |  |  | 0.1
24531616 | 210 | 1.355 | 0.405 | 99 |  |  |  | 0.1
24531694 | 210 | 1.355 | 0.405 | 99 |  |  |  | 0.1
24533692 | 210 | 1.355 | 0.405 | 99 |  |  |  | 0.1
24534428 | 210 | 1.355 | 0.405 | 99 |  |  |  | 0.1
24534724 | 210 | 1.355 | 0.405 | 99 |  |  |  | 0.1
24534874 | 210 | 1.355 | 0.405 | 99 |  |  |  | 0.1
24535395 | 210 | 1.355 | 0.405 | 99 |  |  |  | 0.1
24535715 | 210 | 1.355 | 0.405 | 99 |  |  |  | 0.1
24536270 | 210 | 1.355 | 0.405 | 99 |  |  |  | 0.1
24538710 | 210 | 1.355 | 0.405 | 99 |  |  |  | 0.1
24538727 | 210 | 1.355 | 0.405 | 99 |  |  |  | 0.1
24538836 | 210 | 1.355 | 0.405 | 99 |  |  |  | 0.1
24538883 | 210 | 1.355 | 0.405 | 99 |  |  |  | 0.1
24538957 | 210 | 1.355 | 0.405 | 99 |  |  |  | 0.1
24539220 | 210 | 1.355 | 0.405 | 99 |  |  |  | 0.1
24539236 | 210 | 1.355 | 0.405 | 99 |  |  |  | 0.1
24539252 | 210 | 1.355 | 0.405 | 99 |  |  |  | 0.1
24539468 | 210 | 1.355 | 0.405 | 99 |  |  |  | 0.1
24539503 | 210 | 1.355 | 0.405 | 99 |  |  |  | 0.1
24539777 | 210 | 1.355 | 0.405 | 99 |  |  |  | 0.1
24540556 | 210 | 1.355 | 0.405 | 99 |  |  |  | 0.1
24540878 | 210 | 1.355 | 0.405 | 99 |  |  |  | 0.1
24541603 | 210 | 1.355 | 0.405 | 99 |  |  |  | 0.1
24541646 | 210 | 1.355 | 0.405 | 99 |  |  |  | 0.1
24541793 | 210 | 1.355 | 0.405 | 99 |  |  |  | 0.1
24541863 | 210 | 1.355 | 0.405 | 99 |  |  |  | 0.1
24542155 | 210 | 1.355 | 0.405 | 99 |  |  |  | 0.1
24542173 | 210 | 1.355 | 0.405 | 99 |  |  |  | 0.1
24542426 | 210 | 1.355 | 0.405 | 99 |  |  |  | 0.1
24542780 | 210 | 1.355 | 0.405 | 99 |  |  |  | 0.1
24543183 | 210 | 1.355 | 0.405 | 99 |  |  |  | 0.1
24543361 | 210 | 1.355 | 0.405 | 99 |  |  |  | 0.1
24543381 | 210 | 1.355 | 0.405 | 99 |  |  |  | 0.1
24543964 | 210 | 1.355 | 0.405 | 99 |  |  |  | 0.1
24543984 | 210 | 1.355 | 0.405 | 99 |  |  |  | 0.1
24544247 | 210 | 1.355 | 0.405 | 99 |  |  |  | 0.1
24544263 | 210 | 1.355 | 0.405 | 99 |  |  |  | 0.1
24544416 | 210 | 1.355 | 0.405 | 99 |  |  |  | 0.1
24544721 | 210 | 1.355 | 0.405 | 99 |  |  |  | 0.1
24545797 | 210 | 1.355 | 0.405 | 99 |  |  |  | 0.1
24546155 | 210 | 1.355 | 0.405 | 99 |  |  |  | 0.1
24546329 | 210 | 1.355 | 0.405 | 99 |  |  |  | 0.1
24546869 | 210 | 1.355 | 0.405 | 99 |  |  |  | 0.1
24548113 | 210 | 1.355 | 0.405 | 99 |  |  |  | 0.1
24548150 | 210 | 1.355 | 0.405 | 99 |  |  |  | 0.1
24548427 | 210 | 1.355 | 0.405 | 99 |  |  |  | 0.1
24549351 | 210 | 1.355 | 0.405 | 99 |  |  |  | 0.1
24549517 | 210 | 1.355 | 0.405 | 99 |  |  |  | 0.1
24549540 | 210 | 1.355 | 0.405 | 99 |  |  |  | 0.1
24549951 | 210 | 1.355 | 0.405 | 99 |  |  |  | 0.1
24550279 | 210 | 1.355 | 0.405 | 99 |  |  |  | 0.1
24550401 | 210 | 1.355 | 0.405 | 99 |  |  |  | 0.1
24677212 | 210 | 1.355 | 0.405 | 99 |  |  |  | 0.1
24677726 | 210 | 1.355 | 0.405 | 99 |  |  |  | 0.1
24677810 | 210 | 1.355 | 0.405 | 99 |  |  |  | 0.1
24677960 | 210 | 1.355 | 0.405 | 99 |  |  |  | 0.1
24678029 | 210 | 1.355 | 0.405 | 99 |  |  |  | 0.1
24678099 | 210 | 1.355 | 0.405 | 99 |  |  |  | 0.1
24678169 | 210 | 1.355 | 0.405 | 99 |  |  |  | 0.1
24678238 | 210 | 1.355 | 0.405 | 99 |  |  |  | 0.1
24678306 | 210 | 1.355 | 0.405 | 99 |  |  |  | 0.1
24678369 | 210 | 1.355 | 0.405 | 99 |  |  |  | 0.1
24679640 | 210 | 1.355 | 0.405 | 99 |  |  |  | 0.1
24680150 | 210 | 1.355 | 0.405 | 99 |  |  |  | 0.1
24681066 | 210 | 1.355 | 0.405 | 99 |  |  |  | 0.1
24681356 | 210 | 1.355 | 0.405 | 99 |  |  |  | 0.1
24681811 | 210 | 1.355 | 0.405 | 99 |  |  |  | 0.1
24681897 | 210 | 1.355 | 0.405 | 99 |  |  |  | 0.1
24682043 | 210 | 1.355 | 0.405 | 99 |  |  |  | 0.1
24682127 | 210 | 1.355 | 0.405 | 99 |  |  |  | 0.1
24683149 | 210 | 1.355 | 0.405 | 99 |  |  |  | 0.1
24686294 | 210 | 1.355 | 0.405 | 99 |  |  |  | 0.1
24686982 | 210 | 1.355 | 0.405 | 99 |  |  |  | 0.1
24687107 | 210 | 1.355 | 0.405 | 99 |  |  |  | 0.1
24687637 | 210 | 1.355 | 0.405 | 99 |  |  |  | 0.1
24689829 | 210 | 1.355 | 0.405 | 99 |  |  |  | 0.1
24690174 | 210 | 1.355 | 0.405 | 99 |  |  |  | 0.1
24690313 | 210 | 1.355 | 0.405 | 99 |  |  |  | 0.1
24690391 | 210 | 1.355 | 0.405 | 99 |  |  |  | 0.1
24691095 | 210 | 1.355 | 0.405 | 99 |  |  |  | 0.1
24691134 | 210 | 1.355 | 0.405 | 99 |  |  |  | 0.1
24691589 | 210 | 1.355 | 0.405 | 99 |  |  |  | 0.1
24692466 | 210 | 1.355 | 0.405 | 99 |  |  |  | 0.1
24693261 | 210 | 1.355 | 0.405 | 99 |  |  |  | 0.1
24693577 | 210 | 1.355 | 0.405 | 99 |  |  |  | 0.1
24693964 | 210 | 1.355 | 0.405 | 99 |  |  |  | 0.1
24694617 | 210 | 1.355 | 0.405 | 99 |  |  |  | 0.1
24695952 | 210 | 1.355 | 0.405 | 99 |  |  |  | 0.1
24698411 | 210 | 1.355 | 0.405 | 99 |  |  |  | 0.1
24698734 | 210 | 1.355 | 0.405 | 99 |  |  |  | 0.1
24699117 | 210 | 1.355 | 0.405 | 99 |  |  |  | 0.1
24700116 | 210 | 1.355 | 0.405 | 99 |  |  |  | 0.1
24700310 | 210 | 1.355 | 0.405 | 99 |  |  |  | 0.1
24701171 | 210 | 1.355 | 0.405 | 99 |  |  |  | 0.1
24701371 | 210 | 1.355 | 0.405 | 99 |  |  |  | 0.1
24704547 | 210 | 1.355 | 0.405 | 99 |  |  |  | 0.1
24712950 | 210 | 1.355 | 0.405 | 99 |  |  |  | 0.1
24714027 | 210 | 1.355 | 0.405 | 99 |  |  |  | 0.1
24714167 | 210 | 1.355 | 0.405 | 99 |  |  |  | 0.1
24717762 | 210 | 1.355 | 0.405 | 99 |  |  |  | 0.1
24717885 | 210 | 1.355 | 0.405 | 99 |  |  |  | 0.1
24718081 | 210 | 1.355 | 0.405 | 99 |  |  |  | 0.1
24718148 | 210 | 1.355 | 0.405 | 99 |  |  |  | 0.1
24718658 | 210 | 1.355 | 0.405 | 99 |  |  |  | 0.1
24718850 | 210 | 1.355 | 0.405 | 99 |  |  |  | 0.1
24719876 | 210 | 1.355 | 0.405 | 99 |  |  |  | 0.1
24721690 | 210 | 1.355 | 0.405 | 99 |  |  |  | 0.1
24722516 | 210 | 1.355 | 0.405 | 99 |  |  |  | 0.1
24723821 | 210 | 1.355 | 0.405 | 99 |  |  |  | 0.1
24724341 | 210 | 1.355 | 0.405 | 99 |  |  |  | 0.1
24724628 | 210 | 1.355 | 0.405 | 99 |  |  |  | 0.1
24726612 | 210 | 1.355 | 0.405 | 99 |  |  |  | 0.1
24727421 | 210 | 1.355 | 0.405 | 99 |  |  |  | 0.1
24727682 | 210 | 1.355 | 0.405 | 99 |  |  |  | 0.1
24728129 | 210 | 1.355 | 0.405 | 99 |  |  |  | 0.1
24728185 | 210 | 1.355 | 0.405 | 99 |  |  |  | 0.1
24728764 | 210 | 1.355 | 0.405 | 99 |  |  |  | 0.1
24729671 | 210 | 1.355 | 0.405 | 99 |  |  |  | 0.1
24730311 | 210 | 1.355 | 0.405 | 99 |  |  |  | 0.1
24730787 | 210 | 1.355 | 0.405 | 99 |  |  |  | 0.1
24730843 | 210 | 1.355 | 0.405 | 99 |  |  |  | 0.1
24731536 | 210 | 1.355 | 0.405 | 99 |  |  |  | 0.1
24732005 | 210 | 1.355 | 0.405 | 99 |  |  |  | 0.1
24732542 | 210 | 1.355 | 0.405 | 99 |  |  |  | 0.1
24732662 | 210 | 1.355 | 0.405 | 99 |  |  |  | 0.1
24733411 | 210 | 1.355 | 0.405 | 99 |  |  |  | 0.1
24733508 | 210 | 1.355 | 0.405 | 99 |  |  |  | 0.1
24733533 | 210 | 1.355 | 0.405 | 99 |  |  |  | 0.1
24736280 | 210 | 1.355 | 0.405 | 99 |  |  |  | 0.1
24575506 | 210 | 1.355 | 0.405 | 99 |  |  |  | 0.1
24564259 | 210 | 1.355 | 0.405 | 99 |  |  |  | 0.1
24572065 | 210 | 1.355 | 0.405 | 99 |  |  |  | 0.1
24572331 | 210 | 1.355 | 0.405 | 99 |  |  |  | 0.1
24735458 | 210 | 1.355 | 0.405 | 99 |  |  |  | 0.1
24572783 | 210 | 1.355 | 0.405 | 99 |  |  |  | 0.1
24561915 | 210 | 1.355 | 0.405 | 99 |  |  |  | 0.1
24558421 | 210 | 1.355 | 0.405 | 99 |  |  |  | 0.1
24565290 | 210 | 1.355 | 0.405 | 99 |  |  |  | 0.1
24556025 | 210 | 1.355 | 0.405 | 99 |  |  |  | 0.1
24574539 | 210 | 1.355 | 0.405 | 99 |  |  |  | 0.1
24559910 | 210 | 1.355 | 0.405 | 99 |  |  |  | 0.1
24573753 | 210 | 1.355 | 0.405 | 99 |  |  |  | 0.1
24562205 | 210 | 1.355 | 0.405 | 99 |  |  |  | 0.1
24556617 | 210 | 1.355 | 0.405 | 99 |  |  |  | 0.1
24555788 | 210 | 1.355 | 0.405 | 99 |  |  |  | 0.1
24569389 | 210 | 1.355 | 0.405 | 99 |  |  |  | 0.1
24575839 | 210 | 1.355 | 0.405 | 99 |  |  |  | 0.1
24570452 | 210 | 1.355 | 0.405 | 99 |  |  |  | 0.1
24734201 | 210 | 1.355 | 0.405 | 99 |  |  |  | 0.1
24571842 | 210 | 1.355 | 0.405 | 99 |  |  |  | 0.1
24550575 | 210 | 1.355 | 0.405 | 99 |  |  |  | 0.1
24567840 | 210 | 1.355 | 0.405 | 99 |  |  |  | 0.1
24551734 | 210 | 1.355 | 0.405 | 99 |  |  |  | 0.1
24569945 | 210 | 1.355 | 0.405 | 99 |  |  |  | 0.1
24552386 | 210 | 1.355 | 0.405 | 99 |  |  |  | 0.1
24570833 | 210 | 1.355 | 0.405 | 99 |  |  |  | 0.1
24570646 | 210 | 1.355 | 0.405 | 99 |  |  |  | 0.1
24569099 | 210 | 1.355 | 0.405 | 99 |  |  |  | 0.1
24570159 | 210 | 1.355 | 0.405 | 99 |  |  |  | 0.1
24551157 | 210 | 1.355 | 0.405 | 99 |  |  |  | 0.1
24735290 | 210 | 1.355 | 0.405 | 99 |  |  |  | 0.1
24569454 | 210 | 1.355 | 0.405 | 99 |  |  |  | 0.1
24552845 | 210 | 1.355 | 0.405 | 99 |  |  |  | 0.1
24553336 | 210 | 1.355 | 0.405 | 99 |  |  |  | 0.1
24566369 | 210 | 1.355 | 0.405 | 99 |  |  |  | 0.1
24568617 | 210 | 1.355 | 0.405 | 99 |  |  |  | 0.1
24550599 | 210 | 1.355 | 0.405 | 99 |  |  |  | 0.1
24568718 | 210 | 1.355 | 0.405 | 99 |  |  |  | 0.1
24568261 | 210 | 1.355 | 0.405 | 99 |  |  |  | 0.1
24566284 | 210 | 1.355 | 0.405 | 99 |  |  |  | 0.1
24552745 | 210 | 1.355 | 0.405 | 99 |  |  |  | 0.1
24552911 | 210 | 1.355 | 0.405 | 99 |  |  |  | 0.1
24553039 | 210 | 1.355 | 0.405 | 99 |  |  |  | 0.1
24550656 | 210 | 1.355 | 0.405 | 99 |  |  |  | 0.1
24552523 | 210 | 1.355 | 0.405 | 99 |  |  |  | 0.1
24569259 | 210 | 1.355 | 0.405 | 99 |  |  |  | 0.1
24570950 | 210 | 1.355 | 0.405 | 99 |  |  |  | 0.1
24570668 | 210 | 1.355 | 0.405 | 99 |  |  |  | 0.1
24570991 | 210 | 1.355 | 0.405 | 99 |  |  |  | 0.1
24570272 | 210 | 1.355 | 0.405 | 99 |  |  |  | 0.1
24568758 | 210 | 1.355 | 0.405 | 99 |  |  |  | 0.1
24552605 | 210 | 1.355 | 0.405 | 99 |  |  |  | 0.1
24567194 | 210 | 1.355 | 0.405 | 99 |  |  |  | 0.1
24512183 | 210 | 1.01 | 0.095 | 96 |  |  |  | 0.1
24515634 | 210 | 1.01 | 0.095 | 96 |  |  |  | 0.1
24518547 | 210 | 1.01 | 0.095 | 96 |  |  |  | 0.1
24520405 | 210 | 1.01 | 0.095 | 96 |  |  |  | 0.1
24525501 | 210 | 1.01 | 0.095 | 96 |  |  |  | 0.1
24527663 | 210 | 1.01 | 0.095 | 96 |  |  |  | 0.1
24535909 | 210 | 1.01 | 0.095 | 96 |  |  |  | 0.1
24538687 | 210 | 1.01 | 0.095 | 96 |  |  |  | 0.1
24541962 | 210 | 1.01 | 0.095 | 96 |  |  |  | 0.1
24542388 | 210 | 1.01 | 0.095 | 96 |  |  |  | 0.1
24542993 | 210 | 1.01 | 0.095 | 96 |  |  |  | 0.1
24546792 | 210 | 1.01 | 0.095 | 96 |  |  |  | 0.1
24680533 | 210 | 1.01 | 0.095 | 96 |  |  |  | 0.1
24683220 | 210 | 1.01 | 0.095 | 96 |  |  |  | 0.1
24688788 | 210 | 1.01 | 0.095 | 96 |  |  |  | 0.1
24689199 | 210 | 1.01 | 0.095 | 96 |  |  |  | 0.1
24693801 | 210 | 1.01 | 0.095 | 96 |  |  |  | 0.1
24693881 | 210 | 1.01 | 0.095 | 96 |  |  |  | 0.1
24694034 | 210 | 1.01 | 0.095 | 96 |  |  |  | 0.1
24694099 | 210 | 1.01 | 0.095 | 96 |  |  |  | 0.1
24694184 | 210 | 1.01 | 0.095 | 96 |  |  |  | 0.1
24694328 | 210 | 1.01 | 0.095 | 96 |  |  |  | 0.1
24695855 | 210 | 1.01 | 0.095 | 96 |  |  |  | 0.1
24697667 | 210 | 1.01 | 0.095 | 96 |  |  |  | 0.1
24697752 | 210 | 1.01 | 0.095 | 96 |  |  |  | 0.1
24698033 | 210 | 1.01 | 0.095 | 96 |  |  |  | 0.1
24699836 | 210 | 1.01 | 0.095 | 96 |  |  |  | 0.1
24701993 | 210 | 1.01 | 0.095 | 96 |  |  |  | 0.1
24707607 | 210 | 1.01 | 0.095 | 96 |  |  |  | 0.1
24713013 | 210 | 1.01 | 0.095 | 96 |  |  |  | 0.1
24713093 | 210 | 1.01 | 0.095 | 96 |  |  |  | 0.1
24713174 | 210 | 1.01 | 0.095 | 96 |  |  |  | 0.1
24715900 | 210 | 1.01 | 0.095 | 96 |  |  |  | 0.1
24716796 | 210 | 1.01 | 0.095 | 96 |  |  |  | 0.1
24718939 | 210 | 1.01 | 0.095 | 96 |  |  |  | 0.1
24721763 | 210 | 1.01 | 0.095 | 96 |  |  |  | 0.1
24721832 | 210 | 1.01 | 0.095 | 96 |  |  |  | 0.1
24721972 | 210 | 1.01 | 0.095 | 96 |  |  |  | 0.1
24722079 | 210 | 1.01 | 0.095 | 96 |  |  |  | 0.1
24724104 | 210 | 1.01 | 0.095 | 96 |  |  |  | 0.1
24724164 | 210 | 1.01 | 0.095 | 96 |  |  |  | 0.1
24724400 | 210 | 1.01 | 0.095 | 96 |  |  |  | 0.1
24725392 | 210 | 1.01 | 0.095 | 96 |  |  |  | 0.1
24726375 | 210 | 1.01 | 0.095 | 96 |  |  |  | 0.1
24727554 | 210 | 1.01 | 0.095 | 96 |  |  |  | 0.1
24727617 | 210 | 1.01 | 0.095 | 96 |  |  |  | 0.1
24727874 | 210 | 1.01 | 0.095 | 96 |  |  |  | 0.1
24729180 | 210 | 1.01 | 0.095 | 96 |  |  |  | 0.1
24729237 | 210 | 1.01 | 0.095 | 96 |  |  |  | 0.1
24729297 | 210 | 1.01 | 0.095 | 96 |  |  |  | 0.1
24731124 | 210 | 1.01 | 0.095 | 96 |  |  |  | 0.1
24731886 | 210 | 1.01 | 0.095 | 96 |  |  |  | 0.1
24732495 | 210 | 1.01 | 0.095 | 96 |  |  |  | 0.1
24732828 | 210 | 1.01 | 0.095 | 96 |  |  |  | 0.1
24733178 | 210 | 1.01 | 0.095 | 96 |  |  |  | 0.1
24733200 | 210 | 1.01 | 0.095 | 96 |  |  |  | 0.1
24733480 | 210 | 1.01 | 0.095 | 96 |  |  |  | 0.1
24550856 | 210 | 1.01 | 0.095 | 96 |  |  |  | 0.1
24550528 | 210 | 1.01 | 0.095 | 96 |  |  |  | 0.1
24552298 | 210 | 1.01 | 0.095 | 96 |  |  |  | 0.1
24550751 | 210 | 1.01 | 0.095 | 96 |  |  |  | 0.1
24550474 | 210 | 1.01 | 0.095 | 96 |  |  |  | 0.1
24550802 | 210 | 1.01 | 0.095 | 96 |  |  |  | 0.1
24550593 | 210 | 1.01 | 0.095 | 96 |  |  |  | 0.1
24526102 | 210 | 0.87 | 0.117 | 94 |  |  |  | 0.1
24531386 | 210 | 0.87 | 0.117 | 94 |  |  |  | 0.1
24531808 | 210 | 1.072 | 0.425 | 94 |  |  |  | 0.1
24531973 | 210 | 1.072 | 0.425 | 94 |  |  |  | 0.1
24532773 | 210 | 0.87 | 0.117 | 94 |  |  |  | 0.1
24549157 | 210 | 0.87 | 0.117 | 94 |  |  |  | 0.1
24549199 | 210 | 0.87 | 0.117 | 94 |  |  |  | 0.1
24549665 | 210 | 1.072 | 0.425 | 94 |  |  |  | 0.1
24549732 | 210 | 0.87 | 0.117 | 94 |  |  |  | 0.1
24573731 | 210 | 1.072 | 0.425 | 94 |  |  |  | 0.1
24572288 | 210 | 0.87 | 0.117 | 94 |  |  |  | 0.1
24567496 | 210 | 1.072 | 0.425 | 94 |  |  |  | 0.1
24575098 | 210 | 0.87 | 0.117 | 94 |  |  |  | 0.1
24511441 | 210 | 1.87 | 0.419 | 81 |  |  |  | 0.1
24511465 | 210 | 1.87 | 0.419 | 81 |  |  |  | 0.1
24511773 | 210 | 1.87 | 0.419 | 81 |  |  |  | 0.1
24513344 | 210 | 1.87 | 0.419 | 81 |  |  |  | 0.1
24513367 | 210 | 1.87 | 0.419 | 81 |  |  |  | 0.1
24513393 | 210 | 1.87 | 0.419 | 81 |  |  |  | 0.1
24513417 | 210 | 1.87 | 0.419 | 81 |  |  |  | 0.1
24516011 | 210 | 1.87 | 0.419 | 81 |  |  |  | 0.1
24517621 | 210 | 1.87 | 0.419 | 81 |  |  |  | 0.1
24518591 | 210 | 1.87 | 0.419 | 81 |  |  |  | 0.1
24518611 | 210 | 1.87 | 0.419 | 81 |  |  |  | 0.1
24518633 | 210 | 1.87 | 0.419 | 81 |  |  |  | 0.1
24518655 | 210 | 1.87 | 0.419 | 81 |  |  |  | 0.1
24518677 | 210 | 1.87 | 0.419 | 81 |  |  |  | 0.1
24518716 | 210 | 1.87 | 0.419 | 81 |  |  |  | 0.1
24518736 | 210 | 1.87 | 0.419 | 81 |  |  |  | 0.1
24520608 | 210 | 1.87 | 0.419 | 81 |  |  |  | 0.1
24520624 | 210 | 1.87 | 0.419 | 81 |  |  |  | 0.1
24523219 | 210 | 1.87 | 0.419 | 81 |  |  |  | 0.1
24523719 | 210 | 1.87 | 0.419 | 81 |  |  |  | 0.1
24524050 | 210 | 1.87 | 0.419 | 81 |  |  |  | 0.1
24524303 | 210 | 1.87 | 0.419 | 81 |  |  |  | 0.1
24530380 | 210 | 1.87 | 0.419 | 81 |  |  |  | 0.1
24531370 | 210 | 1.87 | 0.419 | 81 |  |  |  | 0.1
24533305 | 210 | 1.87 | 0.419 | 81 |  |  |  | 0.1
24533636 | 210 | 1.87 | 0.419 | 81 |  |  |  | 0.1
24534282 | 210 | 1.87 | 0.419 | 81 |  |  |  | 0.1
24534808 | 210 | 1.87 | 0.419 | 81 |  |  |  | 0.1
24538471 | 210 | 1.87 | 0.419 | 81 |  |  |  | 0.1
24538581 | 210 | 1.87 | 0.419 | 81 |  |  |  | 0.1
24538597 | 210 | 1.87 | 0.419 | 81 |  |  |  | 0.1
24539927 | 210 | 1.87 | 0.419 | 81 |  |  |  | 0.1
24539988 | 210 | 1.87 | 0.419 | 81 |  |  |  | 0.1
24540327 | 210 | 1.87 | 0.419 | 81 |  |  |  | 0.1
24540367 | 210 | 1.87 | 0.419 | 81 |  |  |  | 0.1
24540496 | 210 | 1.87 | 0.419 | 81 |  |  |  | 0.1
24540537 | 210 | 1.87 | 0.419 | 81 |  |  |  | 0.1
24540859 | 210 | 1.87 | 0.419 | 81 |  |  |  | 0.1
24541626 | 210 | 1.87 | 0.419 | 81 |  |  |  | 0.1
24543843 | 210 | 1.87 | 0.419 | 81 |  |  |  | 0.1
24543944 | 210 | 1.87 | 0.419 | 81 |  |  |  | 0.1
24545561 | 210 | 1.87 | 0.419 | 81 |  |  |  | 0.1
24546255 | 210 | 1.87 | 0.419 | 81 |  |  |  | 0.1
24546276 | 210 | 1.87 | 0.419 | 81 |  |  |  | 0.1
24549212 | 210 | 1.87 | 0.419 | 81 |  |  |  | 0.1
24549687 | 210 | 1.87 | 0.419 | 81 |  |  |  | 0.1
24549703 | 210 | 1.87 | 0.419 | 81 |  |  |  | 0.1
24549922 | 210 | 1.87 | 0.419 | 81 |  |  |  | 0.1
24549965 | 210 | 1.87 | 0.419 | 81 |  |  |  | 0.1
24550192 | 210 | 1.87 | 0.419 | 81 |  |  |  | 0.1
24708645 | 210 | 1.87 | 0.419 | 81 |  |  |  | 0.1
24557780 | 210 | 1.87 | 0.419 | 81 |  |  |  | 0.1
24572309 | 210 | 1.87 | 0.419 | 81 |  |  |  | 0.1
24554082 | 210 | 1.87 | 0.419 | 81 |  |  |  | 0.1
24561996 | 210 | 1.87 | 0.419 | 81 |  |  |  | 0.1
24565330 | 210 | 1.87 | 0.419 | 81 |  |  |  | 0.1
24550611 | 210 | 1.87 | 0.419 | 81 |  |  |  | 0.1
24551376 | 210 | 1.87 | 0.419 | 81 |  |  |  | 0.1
24568447 | 210 | 1.87 | 0.419 | 81 |  |  |  | 0.1
24553557 | 210 | 1.87 | 0.419 | 81 |  |  |  | 0.1
24572023 | 210 | 1.87 | 0.419 | 81 |  |  |  | 0.1
24550743 | 210 | 1.87 | 0.419 | 81 |  |  |  | 0.1
24551585 | 210 | 1.87 | 0.419 | 81 |  |  |  | 0.1
24571693 | 210 | 1.87 | 0.419 | 81 |  |  |  | 0.1
24553113 | 210 | 1.87 | 0.419 | 81 |  |  |  | 0.1
24568534 | 210 | 1.87 | 0.419 | 81 |  |  |  | 0.1
24569740 | 210 | 1.87 | 0.419 | 81 |  |  |  | 0.1
24570971 | 210 | 1.87 | 0.419 | 81 |  |  |  | 0.1
24550864 | 210 | 1.87 | 0.419 | 81 |  |  |  | 0.1
24568315 | 210 | 1.87 | 0.419 | 81 |  |  |  | 0.1
24553390 | 210 | 1.87 | 0.419 | 81 |  |  |  | 0.1
24568371 | 210 | 1.87 | 0.419 | 81 |  |  |  | 0.1
24566260 | 210 | 1.87 | 0.419 | 81 |  |  |  | 0.1
24568555 | 210 | 1.87 | 0.419 | 81 |  |  |  | 0.1
24575611 | 210 | 1.87 | 0.419 | 81 |  |  |  | 0.1
24516992 | 210 | 1.304 | 0.44 | 77 |  |  |  | 0.1
24521852 | 210 | 1.304 | 0.44 | 77 |  |  |  | 0.1
24525651 | 210 | 1.304 | 0.44 | 77 |  |  |  | 0.1
24526261 | 210 | 1.304 | 0.44 | 77 |  |  |  | 0.1
24526370 | 210 | 1.304 | 0.44 | 77 |  |  |  | 0.1
24526740 | 210 | 1.304 | 0.44 | 77 |  |  |  | 0.1
24529679 | 210 | 1.304 | 0.44 | 77 |  |  |  | 0.1
24529938 | 210 | 1.304 | 0.44 | 77 |  |  |  | 0.1
24530671 | 210 | 1.304 | 0.44 | 77 |  |  |  | 0.1
24532979 | 210 | 1.304 | 0.44 | 77 |  |  |  | 0.1
24532996 | 210 | 1.304 | 0.44 | 77 |  |  |  | 0.1
24534383 | 210 | 1.304 | 0.44 | 77 |  |  |  | 0.1
24536209 | 210 | 1.304 | 0.44 | 77 |  |  |  | 0.1
24537462 | 210 | 1.304 | 0.44 | 77 |  |  |  | 0.1
24546629 | 210 | 1.304 | 0.44 | 77 |  |  |  | 0.1
24546753 | 210 | 1.304 | 0.44 | 77 |  |  |  | 0.1
24547145 | 210 | 1.304 | 0.44 | 77 |  |  |  | 0.1
24547198 | 210 | 1.304 | 0.44 | 77 |  |  |  | 0.1
24547215 | 210 | 1.304 | 0.44 | 77 |  |  |  | 0.1
24547512 | 210 | 1.304 | 0.44 | 77 |  |  |  | 0.1
24547819 | 210 | 1.304 | 0.44 | 77 |  |  |  | 0.1
24569153 | 210 | 1.304 | 0.44 | 77 |  |  |  | 0.1
24570403 | 210 | 1.304 | 0.44 | 77 |  |  |  | 0.1
24569755 | 210 | 1.304 | 0.44 | 77 |  |  |  | 0.1
24568889 | 210 | 1.304 | 0.44 | 77 |  |  |  | 0.1
24566567 | 210 | 1.304 | 0.44 | 77 |  |  |  | 0.1
24570689 | 210 | 1.304 | 0.44 | 77 |  |  |  | 0.1
24568596 | 210 | 1.304 | 0.44 | 77 |  |  |  | 0.1
24568871 | 210 | 1.304 | 0.44 | 77 |  |  |  | 0.1
24571957 | 210 | 1.304 | 0.44 | 77 |  |  |  | 0.1
24515070 | 210 | 1.958 | 0.089 | 76 |  |  |  | 0.1
24516274 | 210 | 1.958 | 0.089 | 76 |  |  |  | 0.1
24516674 | 210 | 1.958 | 0.089 | 76 |  |  |  | 0.1
24518309 | 210 | 1.958 | 0.089 | 76 |  |  |  | 0.1
24520514 | 210 | 1.958 | 0.089 | 76 |  |  |  | 0.1
24525476 | 210 | 1.958 | 0.089 | 76 |  |  |  | 0.1
24527611 | 210 | 1.958 | 0.089 | 76 |  |  |  | 0.1
24528237 | 210 | 1.958 | 0.089 | 76 |  |  |  | 0.1
24539388 | 210 | 1.958 | 0.089 | 76 |  |  |  | 0.1
24542349 | 210 | 1.958 | 0.089 | 76 |  |  |  | 0.1
24546527 | 210 | 1.958 | 0.089 | 76 |  |  |  | 0.1
24546819 | 210 | 1.958 | 0.089 | 76 |  |  |  | 0.1
24546832 | 210 | 1.958 | 0.089 | 76 |  |  |  | 0.1
24678979 | 210 | 1.958 | 0.089 | 76 |  |  |  | 0.1
24680308 | 210 | 1.958 | 0.089 | 76 |  |  |  | 0.1
24682946 | 210 | 1.958 | 0.089 | 76 |  |  |  | 0.1
24688918 | 210 | 1.958 | 0.089 | 76 |  |  |  | 0.1
24694394 | 210 | 1.958 | 0.089 | 76 |  |  |  | 0.1
24697262 | 210 | 1.958 | 0.089 | 76 |  |  |  | 0.1
24707780 | 210 | 1.958 | 0.089 | 76 |  |  |  | 0.1
24719255 | 210 | 1.958 | 0.089 | 76 |  |  |  | 0.1
24724988 | 210 | 1.958 | 0.089 | 76 |  |  |  | 0.1
24728244 | 210 | 1.958 | 0.089 | 76 |  |  |  | 0.1
24732172 | 210 | 1.958 | 0.089 | 76 |  |  |  | 0.1
24736114 | 210 | 1.958 | 0.089 | 76 |  |  |  | 0.1
24551147 | 210 | 1.958 | 0.089 | 76 |  |  |  | 0.1
24550898 | 210 | 1.958 | 0.089 | 76 |  |  |  | 0.1
24550582 | 210 | 1.958 | 0.089 | 76 |  |  |  | 0.1
24551665 | 210 | 1.958 | 0.089 | 76 |  |  |  | 0.1
24550506 | 210 | 1.958 | 0.089 | 76 |  |  |  | 0.1
24550511 | 210 | 1.958 | 0.089 | 76 |  |  |  | 0.1
24550623 | 210 | 1.958 | 0.089 | 76 |  |  |  | 0.1
24550642 | 210 | 1.958 | 0.089 | 76 |  |  |  | 0.1
24513804 | 210 | 1.81 | 0.299 | 75 |  |  |  | 0.1
24513831 | 210 | 1.81 | 0.299 | 75 |  |  |  | 0.1
24530572 | 210 | 1.81 | 0.299 | 75 |  |  |  | 0.1
24533447 | 210 | 1.81 | 0.299 | 75 |  |  |  | 0.1
24572045 | 210 | 1.81 | 0.299 | 75 |  |  |  | 0.1
24568106 | 210 | 1.81 | 0.299 | 75 |  |  |  | 0.1
24569038 | 210 | 1.81 | 0.299 | 75 |  |  |  | 0.1
24571095 | 210 | 1.81 | 0.299 | 75 |  |  |  | 0.1
24523672 | 210 | 2.361 | 0.426 | 69 |  |  |  | 0.1
24531544 | 210 | 2.361 | 0.426 | 69 |  |  |  | 0.1
24536549 | 210 | 2.361 | 0.426 | 69 |  |  |  | 0.1
24547613 | 210 | 2.361 | 0.426 | 69 |  |  |  | 0.1
24549563 | 210 | 2.361 | 0.426 | 69 |  |  |  | 0.1
24549619 | 210 | 2.361 | 0.426 | 69 |  |  |  | 0.1
24550257 | 210 | 2.361 | 0.426 | 69 |  |  |  | 0.1
24561807 | 210 | 2.361 | 0.426 | 69 |  |  |  | 0.1
24565934 | 210 | 2.361 | 0.426 | 69 |  |  |  | 0.1
24570375 | 210 | 2.361 | 0.426 | 69 |  |  |  | 0.1
24531841 | 210 | 1.376 | 0.117 | 67 |  |  |  | 0.1
24549548 | 210 | 1.376 | 0.117 | 67 |  |  |  | 0.1
24572176 | 210 | 1.376 | 0.117 | 67 |  |  |  | 0.1
24512234 | 210 | 2.27 | 0.103 | 60 |  |  |  | 0.1
24512263 | 210 | 2.27 | 0.103 | 60 |  |  |  | 0.1
24515693 | 210 | 2.27 | 0.103 | 60 |  |  |  | 0.1
24525451 | 210 | 2.27 | 0.103 | 60 |  |  |  | 0.1
24527638 | 210 | 2.27 | 0.103 | 60 |  |  |  | 0.1
24543011 | 210 | 2.27 | 0.103 | 60 |  |  |  | 0.1
24546714 | 210 | 2.27 | 0.103 | 60 |  |  |  | 0.1
24546725 | 210 | 2.27 | 0.103 | 60 |  |  |  | 0.1
24547301 | 210 | 2.27 | 0.103 | 60 |  |  |  | 0.1
24547977 | 210 | 2.27 | 0.103 | 60 |  |  |  | 0.1
24678430 | 210 | 2.27 | 0.103 | 60 |  |  |  | 0.1
24680383 | 210 | 2.27 | 0.103 | 60 |  |  |  | 0.1
24686925 | 210 | 2.27 | 0.103 | 60 |  |  |  | 0.1
24690094 | 210 | 2.27 | 0.103 | 60 |  |  |  | 0.1
24697031 | 210 | 2.27 | 0.103 | 60 |  |  |  | 0.1
24697153 | 210 | 2.27 | 0.103 | 60 |  |  |  | 0.1
24697577 | 210 | 2.27 | 0.103 | 60 |  |  |  | 0.1
24709032 | 210 | 2.27 | 0.103 | 60 |  |  |  | 0.1
24709150 | 210 | 2.27 | 0.103 | 60 |  |  |  | 0.1
24713788 | 210 | 2.27 | 0.103 | 60 |  |  |  | 0.1
24714421 | 210 | 2.27 | 0.103 | 60 |  |  |  | 0.1
24716728 | 210 | 2.27 | 0.103 | 60 |  |  |  | 0.1
24718539 | 210 | 2.27 | 0.103 | 60 |  |  |  | 0.1
24718602 | 210 | 2.27 | 0.103 | 60 |  |  |  | 0.1
24719165 | 210 | 2.27 | 0.103 | 60 |  |  |  | 0.1
24724510 | 210 | 2.27 | 0.103 | 60 |  |  |  | 0.1
24725450 | 210 | 2.27 | 0.103 | 60 |  |  |  | 0.1
24729352 | 210 | 2.27 | 0.103 | 60 |  |  |  | 0.1
24732195 | 210 | 2.27 | 0.103 | 60 |  |  |  | 0.1
24732312 | 210 | 2.27 | 0.103 | 60 |  |  |  | 0.1
24733739 | 210 | 2.27 | 0.103 | 60 |  |  |  | 0.1
24566704 | 210 | 2.27 | 0.103 | 60 |  |  |  | 0.1
24567558 | 210 | 2.27 | 0.103 | 60 |  |  |  | 0.1
24550517 | 210 | 2.27 | 0.103 | 60 |  |  |  | 0.1
24735243 | 210 | 2.27 | 0.103 | 60 |  |  |  | 0.1
24550539 | 210 | 2.27 | 0.103 | 60 |  |  |  | 0.1
24550848 | 210 | 2.27 | 0.103 | 60 |  |  |  | 0.1
24513856 | 210 | 3.032 | 0.318 | 56 |  |  |  | 0.1
24513882 | 210 | 3.032 | 0.318 | 56 |  |  |  | 0.1
24532363 | 210 | 3.032 | 0.318 | 56 |  |  |  | 0.1
24533465 | 210 | 3.032 | 0.318 | 56 |  |  |  | 0.1
24708445 | 210 | 3.032 | 0.318 | 56 |  |  |  | 0.1
24717181 | 210 | 3.032 | 0.318 | 56 |  |  |  | 0.1
24720702 | 210 | 3.032 | 0.318 | 56 |  |  |  | 0.1
24733387 | 210 | 3.032 | 0.318 | 56 |  |  |  | 0.1
24569172 | 210 | 3.032 | 0.318 | 56 |  |  |  | 0.1
24571392 | 210 | 3.032 | 0.318 | 56 |  |  |  | 0.1
24571571 | 210 | 3.032 | 0.318 | 56 |  |  |  | 0.1
24552205 | 210 | 3.032 | 0.318 | 56 |  |  |  | 0.1
24513733 | 210 | 3.08 | 0.448 | 50 |  |  |  | 0.1
24513756 | 210 | 3.08 | 0.448 | 50 |  |  |  | 0.1
24514539 | 210 | 3.08 | 0.448 | 50 |  |  |  | 0.1
24516217 | 210 | 3.08 | 0.448 | 50 |  |  |  | 0.1
24531353 | 210 | 3.08 | 0.448 | 50 |  |  |  | 0.1
24536922 | 210 | 3.08 | 0.448 | 50 |  |  |  | 0.1
24541222 | 210 | 3.08 | 0.448 | 50 |  |  |  | 0.1
24542444 | 210 | 3.08 | 0.448 | 50 |  |  |  | 0.1
24543068 | 210 | 3.08 | 0.448 | 50 |  |  |  | 0.1
24696631 | 210 | 3.08 | 0.448 | 50 |  |  |  | 0.1
24703269 | 210 | 3.08 | 0.448 | 50 |  |  |  | 0.1
24706713 | 210 | 3.08 | 0.448 | 50 |  |  |  | 0.1
24714883 | 210 | 3.08 | 0.448 | 50 |  |  |  | 0.1
24715637 | 210 | 3.08 | 0.448 | 50 |  |  |  | 0.1
24722768 | 210 | 3.08 | 0.448 | 50 |  |  |  | 0.1
24730179 | 210 | 3.08 | 0.448 | 50 |  |  |  | 0.1
24732732 | 210 | 3.08 | 0.448 | 50 |  |  |  | 0.1
24732810 | 210 | 3.08 | 0.448 | 50 |  |  |  | 0.1
24733292 | 210 | 3.08 | 0.448 | 50 |  |  |  | 0.1
24733827 | 210 | 3.08 | 0.448 | 50 |  |  |  | 0.1
24570771 | 210 | 3.08 | 0.448 | 50 |  |  |  | 0.1
24551078 | 210 | 3.08 | 0.448 | 50 |  |  |  | 0.1
24551544 | 210 | 3.08 | 0.448 | 50 |  |  |  | 0.1
24550680 | 210 | 3.08 | 0.448 | 50 |  |  |  | 0.1
24569843 | 210 | 3.08 | 0.448 | 50 |  |  |  | 0.1
24550796 | 210 | 3.08 | 0.448 | 50 |  |  |  | 0.1
24513782 | 210 | 4.56 | 0.346 | 44 |  |  |  | 0.1
24552405 | 210 | 4.56 | 0.346 | 44 |  |  |  | 0.1
24518023 | 210 | 1.355 | 0.405 | 100 |  |  |  | 0.1
24531337 | 210 | 1.355 | 0.405 | 100 |  |  |  | 0.1
24532545 | 210 | 1.355 | 0.405 | 100 |  |  |  | 0.1
24533218 | 210 | 1.362 | 0.456 | 100 |  |  |  | 0.1
24533602 | 210 | 0.548 | 0.372 | 100 |  |  |  | 0.1
24533945 | 210 | 2.27 | 0.103 | 100 |  |  |  | 0.1
24534395 | 210 | 0.274 | 0.35 | 100 |  |  |  | 0.1
24536194 | 210 | 0.951 | 0.401 | 100 |  |  |  | 0.1
24721142 | 210 | 1.87 | 0.419 | 100 |  |  |  | 0.1
24686683 | 210 | 0.583 | 0.129 | 100 |  |  |  | 0.1
24686771 | 210 | 1.304 | 0.44 | 100 |  |  |  | 0.1
24688205 | 210 | 1.077 | 0.398 | 100 |  |  |  | 0.1
24691229 | 210 | 1.077 | 0.398 | 100 |  |  |  | 0.1
24692739 | 210 | 0.345 | 0.358 | 100 |  |  |  | 0.1
24694683 | 210 | 1.304 | 0.44 | 100 |  |  |  | 0.1
24694841 | 210 | 0.951 | 0.401 | 100 |  |  |  | 0.1
24698653 | 210 | 0.553 | 0.373 | 100 |  |  |  | 0.1
24725800 | 210 | 0.553 | 0.373 | 100 |  |  |  | 0.1
24705158 | 210 | 0.412 | 0.363 | 100 |  |  |  | 0.1
24707681 | 210 | 0.553 | 0.373 | 100 |  |  |  | 0.1
24709243 | 210 | 0.387 | 0.353 | 100 |  |  |  | 0.1
24710214 | 210 | 0.191 | 0.33 | 100 |  |  |  | 0.1
24711091 | 210 | 0.105 | 0.27 | 100 |  |  |  | 0.1
24711174 | 210 | 0.524 | 0.369 | 100 |  |  |  | 0.1
24712175 | 210 | 1.199 | 0.409 | 100 |  |  |  | 0.1
24713635 | 210 | 0.524 | 0.369 | 100 |  |  |  | 0.1
24714104 | 210 | 1.304 | 0.44 | 100 |  |  |  | 0.1
24714293 | 210 | 0.178 | 0.313 | 100 |  |  |  | 0.1
24716235 | 210 | 0.583 | 0.129 | 100 |  |  |  | 0.1
24717501 | 210 | 0.105 | 0.27 | 100 |  |  |  | 0.1
24718270 | 210 | 0.412 | 0.363 | 100 |  |  |  | 0.1
24718337 | 210 | 0.524 | 0.369 | 100 |  |  |  | 0.1
24718474 | 210 | 0.583 | 0.129 | 100 |  |  |  | 0.1
24720312 | 210 | 0.345 | 0.358 | 100 |  |  |  | 0.1
24720536 | 210 | 3.032 | 0.318 | 100 |  |  |  | 0.1
24721481 | 210 | 0.312 | 0.342 | 100 |  |  |  | 0.1
24722142 | 210 | 0.524 | 0.369 | 100 |  |  |  | 0.1
24722202 | 210 | 0.583 | 0.129 | 100 |  |  |  | 0.1
24722389 | 210 | 1.199 | 0.409 | 100 |  |  |  | 0.1
24722639 | 210 | 0.524 | 0.369 | 100 |  |  |  | 0.1
24723652 | 210 | 3.032 | 0.318 | 100 |  |  |  | 0.1
24724926 | 210 | 1.87 | 0.419 | 100 |  |  |  | 0.1
24726844 | 210 | 0.312 | 0.342 | 100 |  |  |  | 0.1
24727010 | 210 | 0.583 | 0.129 | 100 |  |  |  | 0.1
24727168 | 210 | 0.274 | 0.35 | 100 |  |  |  | 0.1
24727809 | 210 | 0.951 | 0.401 | 100 |  |  |  | 0.1
24728079 | 210 | 0.583 | 0.129 | 100 |  |  |  | 0.1
24728523 | 210 | 0.756 | 0.394 | 100 |  |  |  | 0.1
24728645 | 210 | 0.312 | 0.342 | 100 |  |  |  | 0.1
24729400 | 210 | 0.756 | 0.394 | 100 |  |  |  | 0.1
24729829 | 210 | 0.553 | 0.373 | 100 |  |  |  | 0.1
24731008 | 210 | 1.304 | 0.44 | 100 |  |  |  | 0.1
24731302 | 210 | 1.304 | 0.44 | 100 |  |  |  | 0.1
24731602 | 210 | 0.312 | 0.342 | 100 |  |  |  | 0.1
24731692 | 210 | 0.583 | 0.129 | 100 |  |  |  | 0.1
24731746 | 210 | 0.105 | 0.27 | 100 |  |  |  | 0.1
24731833 | 210 | 0.524 | 0.369 | 100 |  |  |  | 0.1
24731990 | 210 | 1.304 | 0.44 | 100 |  |  |  | 0.1
24732245 | 210 | 3.032 | 0.318 | 100 |  |  |  | 0.1
24732472 | 210 | 0.583 | 0.129 | 100 |  |  |  | 0.1
24733034 | 210 | 3.032 | 0.318 | 100 |  |  |  | 0.1
24733223 | 210 | 0.583 | 0.129 | 100 |  |  |  | 0.1
24733763 | 210 | 0.524 | 0.369 | 100 |  |  |  | 0.1
186385320 | 210 | 0.756 | 0.394 | 100 |  |  |  | 0.1
186385300 | 210 | 1.355 | 0.405 | 100 |  |  |  | 0.1
186385736 | 210 | 0.345 | 0.358 | 100 |  |  |  | 0.1
186383766 | 210 | 0.583 | 0.129 | 100 |  |  |  | 0.1
173625630 | 210 | 0.097 | 0.109 | 100 |  |  |  | 0.1
186383807 | 210 | 0.583 | 0.129 | 100 |  |  |  | 0.1
186376297 | 210 | 0.397 | 0.093 | 100 |  |  |  | 0.1
186383383 | 210 | 0.397 | 0.093 | 100 |  |  |  | 0.1
186384159 | 210 | 0.397 | 0.093 | 100 |  |  |  | 0.1
186383547 | 210 | 0.397 | 0.093 | 100 |  |  |  | 0.1
186383853 | 210 | 0.397 | 0.093 | 100 |  |  |  | 0.1
186383650 | 210 | 0.397 | 0.093 | 100 |  |  |  | 0.1
186385328 | 210 | 1.355 | 0.405 | 100 |  |  |  | 0.1
186385558 | 210 | 0.756 | 0.394 | 100 |  |  |  | 0.1
186385176 | 210 | 0.756 | 0.394 | 100 |  |  |  | 0.1
186384840 | 210 | 1.355 | 0.405 | 100 |  |  |  | 0.1
186380191 | 210 | 1.355 | 0.405 | 100 |  |  |  | 0.1
186385631 | 210 | 0.756 | 0.394 | 100 |  |  |  | 0.1
186372442 | 210 | 1.077 | 0.398 | 100 |  |  |  | 0.1
186384880 | 210 | 1.355 | 0.405 | 100 |  |  |  | 0.1
186384087 | 210 | 1.355 | 0.405 | 100 |  |  |  | 0.1
186373079 | 210 | 1.87 | 0.419 | 100 |  |  |  | 0.1
186380195 | 210 | 1.355 | 0.405 | 100 |  |  |  | 0.1
186374882 | 210 | 1.077 | 0.398 | 100 |  |  |  | 0.1
186380342 | 210 | 1.077 | 0.398 | 100 |  |  |  | 0.1
186385540 | 210 | 0.548 | 0.372 | 100 |  |  |  | 0.1
186385606 | 210 | 0.548 | 0.372 | 100 |  |  |  | 0.1
186385093 | 210 | 0.756 | 0.394 | 100 |  |  |  | 0.1
186372505 | 210 | 1.077 | 0.398 | 100 |  |  |  | 0.1
186385097 | 210 | 1.199 | 0.409 | 100 |  |  |  | 0.1
186384867 | 210 | 1.355 | 0.405 | 100 |  |  |  | 0.1
186385717 | 210 | 1.355 | 0.405 | 100 |  |  |  | 0.1
186380421 | 210 | 1.355 | 0.405 | 100 |  |  |  | 0.1
186380917 | 210 | 1.077 | 0.398 | 100 |  |  |  | 0.1
186374913 | 210 | 1.077 | 0.398 | 100 |  |  |  | 0.1
186381012 | 210 | 0.951 | 0.401 | 100 |  |  |  | 0.1
186385509 | 210 | 1.025 | 0.372 | 100 |  |  |  | 0.1
186385228 | 210 | 1.025 | 0.372 | 100 |  |  |  | 0.1
186385528 | 210 | 0.637 | 0.358 | 100 |  |  |  | 0.1
186376640 | 210 | 1.362 | 0.456 | 100 |  |  |  | 0.1
186376685 | 210 | 1.025 | 0.372 | 100 |  |  |  | 0.1
186385246 | 210 | 0.461 | 0.361 | 100 |  |  |  | 0.1
186385177 | 210 | 1.025 | 0.372 | 100 |  |  |  | 0.1
186385486 | 210 | 1.291 | 0.393 | 100 |  |  |  | 0.1
186385526 | 210 | 0.38 | 0.355 | 100 |  |  |  | 0.1
186385198 | 210 | 0.318 | 0.336 | 100 |  |  |  | 0.1
186385330 | 210 | 0.217 | 0.337 | 100 |  |  |  | 0.1
186377085 | 210 | 1.362 | 0.456 | 100 |  |  |  | 0.1
186377105 | 210 | 1.025 | 0.372 | 100 |  |  |  | 0.1
186376211 | 210 | 1.025 | 0.372 | 100 |  |  |  | 0.1
186377241 | 210 | 0.637 | 0.358 | 100 |  |  |  | 0.1
186385204 | 210 | 0.461 | 0.361 | 100 |  |  |  | 0.1
186380049 | 210 | 0.537 | 0.427 | 100 |  |  |  | 0.1
186384085 | 210 | 0.461 | 0.361 | 100 |  |  |  | 0.1
186385197 | 210 | 0.318 | 0.336 | 100 |  |  |  | 0.1
186380057 | 210 | 0.318 | 0.336 | 100 |  |  |  | 0.1
186385196 | 210 | 0.269 | 0.344 | 100 |  |  |  | 0.1
186384866 | 210 | 0.269 | 0.344 | 100 |  |  |  | 0.1
186385249 | 210 | 0.143 | 0.382 | 100 |  |  |  | 0.1
186385496 | 210 | 0.143 | 0.382 | 100 |  |  |  | 0.1
186380144 | 210 | 0.143 | 0.382 | 100 |  |  |  | 0.1
186375764 | 210 | 0.143 | 0.382 | 100 |  |  |  | 0.1
186385511 | 210 | 0.143 | 0.382 | 100 |  |  |  | 0.1
186385203 | 210 | 0.548 | 0.372 | 100 |  |  |  | 0.1
186372899 | 210 | 1.199 | 0.409 | 100 |  |  |  | 0.1
186384891 | 210 | 0.548 | 0.372 | 100 |  |  |  | 0.1
186384061 | 210 | 0.548 | 0.372 | 100 |  |  |  | 0.1
186384836 | 210 | 0.756 | 0.394 | 100 |  |  |  | 0.1
186381042 | 210 | 0.951 | 0.401 | 100 |  |  |  | 0.1
186372828 | 210 | 1.199 | 0.409 | 100 |  |  |  | 0.1
186385381 | 210 | 1.355 | 0.405 | 100 |  |  |  | 0.1
186385134 | 210 | 0.345 | 0.358 | 100 |  |  |  | 0.1
186385184 | 210 | 0.274 | 0.35 | 100 |  |  |  | 0.1
186385138 | 210 | 0.217 | 0.337 | 100 |  |  |  | 0.1
186385449 | 210 | 0.172 | 0.332 | 100 |  |  |  | 0.1
186381034 | 210 | 0.951 | 0.401 | 100 |  |  |  | 0.1
186381066 | 210 | 0.548 | 0.372 | 100 |  |  |  | 0.1
186381311 | 210 | 0.475 | 0.38 | 100 |  |  |  | 0.1
186381351 | 210 | 0.345 | 0.358 | 100 |  |  |  | 0.1
186385688 | 210 | 1.362 | 0.456 | 100 |  |  |  | 0.1
186385405 | 210 | 1.025 | 0.372 | 100 |  |  |  | 0.1
186376475 | 210 | 1.355 | 0.405 | 100 |  |  |  | 0.1
186372434 | 210 | 1.077 | 0.398 | 100 |  |  |  | 0.1
186373077 | 210 | 1.87 | 0.419 | 100 |  |  |  | 0.1
186376303 | 210 | 1.077 | 0.398 | 100 |  |  |  | 0.1
186372479 | 210 | 1.077 | 0.398 | 100 |  |  |  | 0.1
186384062 | 210 | 1.025 | 0.372 | 100 |  |  |  | 0.1
186384104 | 210 | 0.756 | 0.394 | 100 |  |  |  | 0.1
186374077 | 210 | 1.077 | 0.398 | 100 |  |  |  | 0.1
186373085 | 210 | 1.87 | 0.419 | 100 |  |  |  | 0.1
186385382 | 210 | 0.548 | 0.372 | 100 |  |  |  | 0.1
186373268 | 210 | 0.951 | 0.401 | 100 |  |  |  | 0.1
186372475 | 210 | 1.077 | 0.398 | 100 |  |  |  | 0.1
186373284 | 210 | 1.355 | 0.405 | 100 |  |  |  | 0.1
186376358 | 210 | 1.355 | 0.405 | 100 |  |  |  | 0.1
186385407 | 210 | 1.362 | 0.456 | 100 |  |  |  | 0.1
186372943 | 210 | 1.87 | 0.419 | 100 |  |  |  | 0.1
186383702 | 210 | 1.87 | 0.419 | 100 |  |  |  | 0.1
186376299 | 210 | 1.87 | 0.419 | 100 |  |  |  | 0.1
186376503 | 210 | 1.355 | 0.405 | 100 |  |  |  | 0.1
186376510 | 210 | 1.077 | 0.398 | 100 |  |  |  | 0.1
186372628 | 210 | 1.025 | 0.372 | 100 |  |  |  | 0.1
186376306 | 210 | 1.025 | 0.372 | 100 |  |  |  | 0.1
186372637 | 210 | 1.025 | 0.372 | 100 |  |  |  | 0.1
186372689 | 210 | 0.637 | 0.358 | 100 |  |  |  | 0.1
186372706 | 210 | 0.38 | 0.355 | 100 |  |  |  | 0.1
186376315 | 210 | 1.025 | 0.372 | 100 |  |  |  | 0.1
186376321 | 210 | 0.318 | 0.336 | 100 |  |  |  | 0.1
186385710 | 210 | 0.269 | 0.344 | 100 |  |  |  | 0.1
186373300 | 210 | 1.025 | 0.372 | 100 |  |  |  | 0.1
186373279 | 210 | 0.385 | 0.355 | 100 |  |  |  | 0.1
186385626 | 210 | 0.548 | 0.372 | 100 |  |  |  | 0.1
186372608 | 210 | 0.548 | 0.372 | 100 |  |  |  | 0.1
186373086 | 210 | 0.756 | 0.394 | 100 |  |  |  | 0.1
186372832 | 210 | 1.199 | 0.409 | 100 |  |  |  | 0.1
186385663 | 210 | 1.362 | 0.456 | 100 |  |  |  | 0.1
186372611 | 210 | 0.345 | 0.358 | 100 |  |  |  | 0.1
186372614 | 210 | 0.274 | 0.35 | 100 |  |  |  | 0.1
186372626 | 210 | 0.217 | 0.337 | 100 |  |  |  | 0.1
186372605 | 210 | 0.756 | 0.394 | 100 |  |  |  | 0.1
186385508 | 210 | 0.548 | 0.372 | 100 |  |  |  | 0.1
186385355 | 210 | 1.355 | 0.405 | 100 |  |  |  | 0.1
186385357 | 210 | 0.461 | 0.361 | 100 |  |  |  | 0.1
186385356 | 210 | 0.269 | 0.344 | 100 |  |  |  | 0.1
186384464 | 210 | 1.355 | 0.405 | 100 |  |  |  | 0.1
186385244 | 210 | 0.756 | 0.394 | 100 |  |  |  | 0.1
186385088 | 210 | 1.077 | 0.398 | 100 |  |  |  | 0.1
186384638 | 210 | 1.355 | 0.405 | 100 |  |  |  | 0.1
186376479 | 210 | 1.355 | 0.405 | 100 |  |  |  | 0.1
186374874 | 210 | 1.077 | 0.398 | 100 |  |  |  | 0.1
186384735 | 210 | 0.756 | 0.394 | 100 |  |  |  | 0.1
186384741 | 210 | 1.077 | 0.398 | 100 |  |  |  | 0.1
186376486 | 210 | 1.355 | 0.405 | 100 |  |  |  | 0.1
186384188 | 210 | 1.355 | 0.405 | 100 |  |  |  | 0.1
186385269 | 210 | 1.355 | 0.405 | 100 |  |  |  | 0.1
186385290 | 210 | 0.345 | 0.358 | 100 |  |  |  | 0.1
186385278 | 210 | 0.274 | 0.35 | 100 |  |  |  | 0.1
186385291 | 210 | 1.355 | 0.405 | 100 |  |  |  | 0.1
186376482 | 210 | 1.355 | 0.405 | 100 |  |  |  | 0.1
186374890 | 210 | 1.077 | 0.398 | 100 |  |  |  | 0.1
186376507 | 210 | 1.077 | 0.398 | 100 |  |  |  | 0.1
186376532 | 210 | 0.951 | 0.401 | 100 |  |  |  | 0.1
186385251 | 210 | 1.025 | 0.372 | 100 |  |  |  | 0.1
186384803 | 210 | 1.025 | 0.372 | 100 |  |  |  | 0.1
186385222 | 210 | 0.461 | 0.361 | 100 |  |  |  | 0.1
186385096 | 210 | 0.269 | 0.344 | 100 |  |  |  | 0.1
186384712 | 210 | 1.025 | 0.372 | 100 |  |  |  | 0.1
186385266 | 210 | 0.318 | 0.336 | 100 |  |  |  | 0.1
186385394 | 210 | 0.143 | 0.382 | 100 |  |  |  | 0.1
186385462 | 210 | 0.143 | 0.382 | 100 |  |  |  | 0.1
186385325 | 210 | 0.143 | 0.382 | 100 |  |  |  | 0.1
186385375 | 210 | 0.756 | 0.394 | 100 |  |  |  | 0.1
186376456 | 210 | 1.025 | 0.372 | 100 |  |  |  | 0.1
186375970 | 210 | 0.922 | 0.383 | 100 |  |  |  | 0.1
186375988 | 210 | 0.646 | 0.372 | 100 |  |  |  | 0.1
186376466 | 210 | 0.637 | 0.358 | 100 |  |  |  | 0.1
186384747 | 210 | 0.461 | 0.361 | 100 |  |  |  | 0.1
186375725 | 210 | 0.461 | 0.361 | 100 |  |  |  | 0.1
186376392 | 210 | 0.38 | 0.355 | 100 |  |  |  | 0.1
186376470 | 210 | 0.318 | 0.336 | 100 |  |  |  | 0.1
186375755 | 210 | 0.269 | 0.344 | 100 |  |  |  | 0.1
186385267 | 210 | 0.269 | 0.344 | 100 |  |  |  | 0.1
186376471 | 210 | 0.319 | 0.406 | 100 |  |  |  | 0.1
186384743 | 210 | 0.269 | 0.344 | 100 |  |  |  | 0.1
186384907 | 210 | 0.143 | 0.382 | 100 |  |  |  | 0.1
186375768 | 210 | 0.143 | 0.382 | 100 |  |  |  | 0.1
186375774 | 210 | 0.143 | 0.382 | 100 |  |  |  | 0.1
186383631 | 210 | 0.143 | 0.382 | 100 |  |  |  | 0.1
186384795 | 210 | 0.548 | 0.372 | 100 |  |  |  | 0.1
186385253 | 210 | 0.172 | 0.332 | 100 |  |  |  | 0.1
186385098 | 210 | 0.548 | 0.372 | 100 |  |  |  | 0.1
186385632 | 210 | 0.756 | 0.394 | 100 |  |  |  | 0.1
186385730 | 210 | 0.274 | 0.35 | 100 |  |  |  | 0.1
186385680 | 210 | 1.355 | 0.405 | 100 |  |  |  | 0.1
186385122 | 210 | 0.548 | 0.372 | 100 |  |  |  | 0.1
186385712 | 210 | 0.548 | 0.372 | 100 |  |  |  | 0.1
186384730 | 210 | 0.548 | 0.372 | 100 |  |  |  | 0.1
186376559 | 210 | 0.756 | 0.394 | 100 |  |  |  | 0.1
186384750 | 210 | 0.756 | 0.394 | 100 |  |  |  | 0.1
186385396 | 210 | 1.355 | 0.405 | 100 |  |  |  | 0.1
186385100 | 210 | 0.345 | 0.358 | 100 |  |  |  | 0.1
186385103 | 210 | 0.274 | 0.35 | 100 |  |  |  | 0.1
186385121 | 210 | 0.274 | 0.35 | 100 |  |  |  | 0.1
186385270 | 210 | 0.172 | 0.332 | 100 |  |  |  | 0.1
186374978 | 210 | 0.756 | 0.394 | 100 |  |  |  | 0.1
186376573 | 210 | 0.548 | 0.372 | 100 |  |  |  | 0.1
186383660 | 210 | 0.548 | 0.372 | 100 |  |  |  | 0.1
186375315 | 210 | 0.548 | 0.372 | 100 |  |  |  | 0.1
186376586 | 210 | 0.345 | 0.358 | 100 |  |  |  | 0.1
186376596 | 210 | 0.274 | 0.35 | 100 |  |  |  | 0.1
186375692 | 210 | 0.274 | 0.35 | 100 |  |  |  | 0.1
186376616 | 210 | 0.172 | 0.332 | 100 |  |  |  | 0.1
186375951 | 210 | 0.727 | 0.264 | 100 |  |  |  | 0.1
186383752 | 210 | 0.17 | 0.102 | 100 |  |  |  | 0.1
186385514 | 210 | 0.398 | 0.405 | 100 |  |  |  | 0.1
186385342 | 210 | 2.27 | 0.103 | 100 |  |  |  | 0.1
186385309 | 210 | 1.01 | 0.095 | 100 |  |  |  | 0.1
186385398 | 210 | 1.355 | 0.405 | 100 |  |  |  | 0.1
186385614 | 210 | 0.548 | 0.372 | 100 |  |  |  | 0.1
186384899 | 210 | 0.756 | 0.394 | 100 |  |  |  | 0.1
186374650 | 210 | 0.951 | 0.401 | 100 |  |  |  | 0.1
186385315 | 210 | 0.756 | 0.394 | 100 |  |  |  | 0.1
186385179 | 210 | 0.756 | 0.394 | 100 |  |  |  | 0.1
186385731 | 210 | 0.756 | 0.394 | 100 |  |  |  | 0.1
186385738 | 210 | 1.077 | 0.398 | 100 |  |  |  | 0.1
186374290 | 210 | 1.077 | 0.398 | 100 |  |  |  | 0.1
186384766 | 210 | 1.077 | 0.398 | 100 |  |  |  | 0.1
186384776 | 210 | 1.355 | 0.405 | 100 |  |  |  | 0.1
186385708 | 210 | 1.355 | 0.405 | 100 |  |  |  | 0.1
186381510 | 210 | 1.355 | 0.405 | 100 |  |  |  | 0.1
186374659 | 210 | 1.355 | 0.405 | 100 |  |  |  | 0.1
186385302 | 210 | 1.355 | 0.405 | 100 |  |  |  | 0.1
186374623 | 210 | 1.87 | 0.419 | 100 |  |  |  | 0.1
186385643 | 210 | 1.87 | 0.419 | 100 |  |  |  | 0.1
186381384 | 210 | 2.361 | 0.426 | 100 |  |  |  | 0.1
186381398 | 210 | 1.87 | 0.419 | 100 |  |  |  | 0.1
186381437 | 210 | 1.355 | 0.405 | 100 |  |  |  | 0.1
186382264 | 210 | 1.077 | 0.398 | 100 |  |  |  | 0.1
186375548 | 210 | 1.077 | 0.398 | 100 |  |  |  | 0.1
186376228 | 210 | 1.077 | 0.398 | 100 |  |  |  | 0.1
186376265 | 210 | 1.077 | 0.398 | 100 |  |  |  | 0.1
186385681 | 210 | 0.756 | 0.394 | 100 |  |  |  | 0.1
186385579 | 210 | 0.548 | 0.372 | 100 |  |  |  | 0.1
186383707 | 210 | 0.756 | 0.394 | 100 |  |  |  | 0.1
186374652 | 210 | 0.951 | 0.401 | 100 |  |  |  | 0.1
186384898 | 210 | 0.756 | 0.394 | 100 |  |  |  | 0.1
186385741 | 210 | 0.756 | 0.394 | 100 |  |  |  | 0.1
186384892 | 210 | 0.756 | 0.394 | 100 |  |  |  | 0.1
186374264 | 210 | 1.077 | 0.398 | 100 |  |  |  | 0.1
186385720 | 210 | 1.077 | 0.398 | 100 |  |  |  | 0.1
186385040 | 210 | 1.077 | 0.398 | 100 |  |  |  | 0.1
186374641 | 210 | 1.077 | 0.398 | 100 |  |  |  | 0.1
186384493 | 210 | 1.355 | 0.405 | 100 |  |  |  | 0.1
186385555 | 210 | 1.355 | 0.405 | 100 |  |  |  | 0.1
186374628 | 210 | 1.87 | 0.419 | 100 |  |  |  | 0.1
186382913 | 210 | 1.355 | 0.405 | 100 |  |  |  | 0.1
186385641 | 210 | 0.345 | 0.358 | 100 |  |  |  | 0.1
186374436 | 210 | 0.548 | 0.372 | 100 |  |  |  | 0.1
186374621 | 210 | 0.548 | 0.372 | 100 |  |  |  | 0.1
186385667 | 210 | 0.548 | 0.372 | 100 |  |  |  | 0.1
186374447 | 210 | 0.548 | 0.372 | 100 |  |  |  | 0.1
186374581 | 210 | 0.756 | 0.394 | 100 |  |  |  | 0.1
186374588 | 210 | 0.756 | 0.394 | 100 |  |  |  | 0.1
186374653 | 210 | 0.951 | 0.401 | 100 |  |  |  | 0.1
186384841 | 210 | 0.756 | 0.394 | 100 |  |  |  | 0.1
186384856 | 210 | 0.756 | 0.394 | 100 |  |  |  | 0.1
186384759 | 210 | 0.951 | 0.401 | 100 |  |  |  | 0.1
186385363 | 210 | 1.077 | 0.398 | 100 |  |  |  | 0.1
186373994 | 210 | 1.077 | 0.398 | 100 |  |  |  | 0.1
186374642 | 210 | 1.077 | 0.398 | 100 |  |  |  | 0.1
186385609 | 210 | 1.355 | 0.405 | 100 |  |  |  | 0.1
186384768 | 210 | 1.355 | 0.405 | 100 |  |  |  | 0.1
186385276 | 210 | 1.355 | 0.405 | 100 |  |  |  | 0.1
186382934 | 210 | 1.355 | 0.405 | 100 |  |  |  | 0.1
186385359 | 210 | 1.355 | 0.405 | 100 |  |  |  | 0.1
186385574 | 210 | 1.077 | 0.398 | 100 |  |  |  | 0.1
186374665 | 210 | 1.355 | 0.405 | 100 |  |  |  | 0.1
186374631 | 210 | 1.87 | 0.419 | 100 |  |  |  | 0.1
186374493 | 210 | 0.345 | 0.358 | 100 |  |  |  | 0.1
186374611 | 210 | 0.345 | 0.358 | 100 |  |  |  | 0.1
186374479 | 210 | 0.345 | 0.358 | 100 |  |  |  | 0.1
186385524 | 210 | 0.345 | 0.358 | 100 |  |  |  | 0.1
186374502 | 210 | 0.274 | 0.35 | 100 |  |  |  | 0.1
186385546 | 210 | 0.274 | 0.35 | 100 |  |  |  | 0.1
186374500 | 210 | 0.274 | 0.35 | 100 |  |  |  | 0.1
186382920 | 210 | 1.87 | 0.419 | 100 |  |  |  | 0.1
186375648 | 210 | 1.355 | 0.405 | 100 |  |  |  | 0.1
186376227 | 210 | 1.077 | 0.398 | 100 |  |  |  | 0.1
186382926 | 210 | 1.355 | 0.405 | 100 |  |  |  | 0.1
186383050 | 210 | 1.077 | 0.398 | 100 |  |  |  | 0.1
186383063 | 210 | 1.077 | 0.398 | 100 |  |  |  | 0.1
186376276 | 210 | 1.077 | 0.398 | 100 |  |  |  | 0.1
186383072 | 210 | 1.077 | 0.398 | 100 |  |  |  | 0.1
186375530 | 210 | 1.077 | 0.398 | 100 |  |  |  | 0.1
186383248 | 210 | 0.951 | 0.401 | 100 |  |  |  | 0.1
186383251 | 210 | 0.951 | 0.401 | 100 |  |  |  | 0.1
186384052 | 210 | 0.951 | 0.401 | 100 |  |  |  | 0.1
186383252 | 210 | 0.951 | 0.401 | 100 |  |  |  | 0.1
186385735 | 210 | 0.756 | 0.394 | 100 |  |  |  | 0.1
186374490 | 210 | 0.345 | 0.358 | 100 |  |  |  | 0.1
186374503 | 210 | 0.274 | 0.35 | 100 |  |  |  | 0.1
186385633 | 210 | 0.548 | 0.372 | 100 |  |  |  | 0.1
186383772 | 210 | 0.951 | 0.401 | 100 |  |  |  | 0.1
186385527 | 210 | 1.077 | 0.398 | 100 |  |  |  | 0.1
186374375 | 210 | 1.077 | 0.398 | 100 |  |  |  | 0.1
186385195 | 210 | 1.355 | 0.405 | 100 |  |  |  | 0.1
186375623 | 210 | 1.87 | 0.419 | 100 |  |  |  | 0.1
186381375 | 210 | 1.077 | 0.398 | 100 |  |  |  | 0.1
186374537 | 210 | 1.025 | 0.372 | 100 |  |  |  | 0.1
186385410 | 210 | 1.025 | 0.372 | 100 |  |  |  | 0.1
186384274 | 210 | 1.025 | 0.372 | 100 |  |  |  | 0.1
186374534 | 210 | 1.025 | 0.372 | 100 |  |  |  | 0.1
186374520 | 210 | 1.025 | 0.372 | 100 |  |  |  | 0.1
186374575 | 210 | 0.637 | 0.358 | 100 |  |  |  | 0.1
186384883 | 210 | 1.025 | 0.372 | 100 |  |  |  | 0.1
186385529 | 210 | 1.025 | 0.372 | 100 |  |  |  | 0.1
186385534 | 210 | 0.548 | 0.372 | 100 |  |  |  | 0.1
186384758 | 210 | 0.548 | 0.372 | 100 |  |  |  | 0.1
186385180 | 210 | 0.548 | 0.372 | 100 |  |  |  | 0.1
186385679 | 210 | 0.548 | 0.372 | 100 |  |  |  | 0.1
186385569 | 210 | 0.548 | 0.372 | 100 |  |  |  | 0.1
186385535 | 210 | 0.548 | 0.372 | 100 |  |  |  | 0.1
186385165 | 210 | 0.548 | 0.372 | 100 |  |  |  | 0.1
186385293 | 210 | 0.345 | 0.358 | 100 |  |  |  | 0.1
186375633 | 210 | 0.951 | 0.401 | 100 |  |  |  | 0.1
186385532 | 210 | 0.548 | 0.372 | 100 |  |  |  | 0.1
186385595 | 210 | 0.548 | 0.372 | 100 |  |  |  | 0.1
186384757 | 210 | 0.548 | 0.372 | 100 |  |  |  | 0.1
186385175 | 210 | 0.548 | 0.372 | 100 |  |  |  | 0.1
186384894 | 210 | 0.756 | 0.394 | 100 |  |  |  | 0.1
186385634 | 210 | 0.756 | 0.394 | 100 |  |  |  | 0.1
186374645 | 210 | 1.077 | 0.398 | 100 |  |  |  | 0.1
186385668 | 210 | 0.274 | 0.35 | 100 |  |  |  | 0.1
186375635 | 210 | 0.951 | 0.401 | 100 |  |  |  | 0.1
186375617 | 210 | 0.756 | 0.394 | 100 |  |  |  | 0.1
186385133 | 210 | 0.548 | 0.372 | 100 |  |  |  | 0.1
186385166 | 210 | 0.548 | 0.372 | 100 |  |  |  | 0.1
186385101 | 210 | 0.345 | 0.358 | 100 |  |  |  | 0.1
186384775 | 210 | 0.345 | 0.358 | 100 |  |  |  | 0.1
186384774 | 210 | 0.345 | 0.358 | 100 |  |  |  | 0.1
186385608 | 210 | 0.345 | 0.358 | 100 |  |  |  | 0.1
186385313 | 210 | 0.548 | 0.372 | 100 |  |  |  | 0.1
186385539 | 210 | 0.548 | 0.372 | 100 |  |  |  | 0.1
186384753 | 210 | 0.548 | 0.372 | 100 |  |  |  | 0.1
186384901 | 210 | 0.548 | 0.372 | 100 |  |  |  | 0.1
186384850 | 210 | 0.548 | 0.372 | 100 |  |  |  | 0.1
186384815 | 210 | 0.548 | 0.372 | 100 |  |  |  | 0.1
186384860 | 210 | 0.548 | 0.372 | 100 |  |  |  | 0.1
186385046 | 210 | 0.756 | 0.394 | 100 |  |  |  | 0.1
186384787 | 210 | 0.756 | 0.394 | 100 |  |  |  | 0.1
186384767 | 210 | 0.756 | 0.394 | 100 |  |  |  | 0.1
186384777 | 210 | 0.756 | 0.394 | 100 |  |  |  | 0.1
186374647 | 210 | 1.077 | 0.398 | 100 |  |  |  | 0.1
186385140 | 210 | 0.345 | 0.358 | 100 |  |  |  | 0.1
186384773 | 210 | 0.345 | 0.358 | 100 |  |  |  | 0.1
186384769 | 210 | 0.345 | 0.358 | 100 |  |  |  | 0.1
186385199 | 210 | 0.345 | 0.358 | 100 |  |  |  | 0.1
186384896 | 210 | 0.345 | 0.358 | 100 |  |  |  | 0.1
186385114 | 210 | 0.345 | 0.358 | 100 |  |  |  | 0.1
186385430 | 210 | 0.274 | 0.35 | 100 |  |  |  | 0.1
186385139 | 210 | 0.274 | 0.35 | 100 |  |  |  | 0.1
186385102 | 210 | 0.274 | 0.35 | 100 |  |  |  | 0.1
186385130 | 210 | 0.274 | 0.35 | 100 |  |  |  | 0.1
186385137 | 210 | 0.217 | 0.337 | 100 |  |  |  | 0.1
186385607 | 210 | 0.217 | 0.337 | 100 |  |  |  | 0.1
186385136 | 210 | 0.217 | 0.337 | 100 |  |  |  | 0.1
186375642 | 210 | 0.951 | 0.401 | 100 |  |  |  | 0.1
186375561 | 210 | 0.756 | 0.394 | 100 |  |  |  | 0.1
186375555 | 210 | 0.756 | 0.394 | 100 |  |  |  | 0.1
186383264 | 210 | 0.756 | 0.394 | 100 |  |  |  | 0.1
186383266 | 210 | 0.756 | 0.394 | 100 |  |  |  | 0.1
186383268 | 210 | 0.756 | 0.394 | 100 |  |  |  | 0.1
186383269 | 210 | 0.756 | 0.394 | 100 |  |  |  | 0.1
186376284 | 210 | 0.756 | 0.394 | 100 |  |  |  | 0.1
186383271 | 210 | 0.548 | 0.372 | 100 |  |  |  | 0.1
186383276 | 210 | 0.548 | 0.372 | 100 |  |  |  | 0.1
186383281 | 210 | 0.345 | 0.358 | 100 |  |  |  | 0.1
186383287 | 210 | 0.345 | 0.358 | 100 |  |  |  | 0.1
186383290 | 210 | 0.345 | 0.358 | 100 |  |  |  | 0.1
186384043 | 210 | 0.345 | 0.358 | 100 |  |  |  | 0.1
186383294 | 210 | 0.345 | 0.358 | 100 |  |  |  | 0.1
186383572 | 210 | 0.345 | 0.358 | 100 |  |  |  | 0.1
186383793 | 210 | 0.274 | 0.35 | 100 |  |  |  | 0.1
186385275 | 210 | 0.548 | 0.372 | 100 |  |  |  | 0.1
186385471 | 210 | 0.548 | 0.372 | 100 |  |  |  | 0.1
186385678 | 210 | 0.756 | 0.394 | 100 |  |  |  | 0.1
186385548 | 210 | 0.274 | 0.35 | 100 |  |  |  | 0.1
186385669 | 210 | 0.274 | 0.35 | 100 |  |  |  | 0.1
186385311 | 210 | 1.01 | 0.095 | 100 |  |  |  | 0.1
186385729 | 210 | 3.08 | 0.448 | 100 |  |  |  | 0.1
24576468 | 210 | 1.87 | 0.419 | 100 |  |  |  | 0.1
186380178 | 210 | 1.355 | 0.405 | 100 |  |  |  | 0.1
186376474 | 210 | 1.355 | 0.405 | 100 |  |  |  | 0.1
186376477 | 210 | 1.077 | 0.398 | 100 |  |  |  | 0.1
131929915 | 210 | 1.355 | 0.405 | 100 |  |  |  | 0.1
131929969 | 210 | 1.355 | 0.405 | 100 |  |  |  | 0.1
186376476 | 210 | 1.355 | 0.405 | 100 |  |  |  | 0.1
186383684 | 210 | 1.077 | 0.398 | 100 |  |  |  | 0.1
186384170 | 210 | 2.361 | 0.426 | 100 |  |  |  | 0.1
186372913 | 210 | 1.87 | 0.419 | 100 |  |  |  | 0.1
186384156 | 210 | 1.87 | 0.419 | 100 |  |  |  | 0.1
186380198 | 210 | 1.355 | 0.405 | 100 |  |  |  | 0.1
140374235 | 210 | 1.355 | 0.405 | 100 |  |  |  | 0.1
24576060 | 210 | 1.355 | 0.405 | 100 |  |  |  | 0.1
186383617 | 210 | 1.355 | 0.405 | 100 |  |  |  | 0.1
186376478 | 210 | 1.355 | 0.405 | 100 |  |  |  | 0.1
131929950 | 210 | 1.355 | 0.405 | 100 |  |  |  | 0.1
186376480 | 210 | 1.077 | 0.398 | 100 |  |  |  | 0.1
186380231 | 210 | 1.355 | 0.405 | 100 |  |  |  | 0.1
131929916 | 210 | 1.077 | 0.398 | 100 |  |  |  | 0.1
186384183 | 210 | 0.951 | 0.401 | 100 |  |  |  | 0.1
186373074 | 210 | 1.87 | 0.419 | 100 |  |  |  | 0.1
186383739 | 210 | 1.355 | 0.405 | 100 |  |  |  | 0.1
186384178 | 210 | 1.355 | 0.405 | 100 |  |  |  | 0.1
186374873 | 210 | 1.077 | 0.398 | 100 |  |  |  | 0.1
186372491 | 210 | 1.077 | 0.398 | 100 |  |  |  | 0.1
186372431 | 210 | 1.077 | 0.398 | 100 |  |  |  | 0.1
186380398 | 210 | 0.951 | 0.401 | 100 |  |  |  | 0.1
186373497 | 210 | 0.44 | 0.42 | 100 |  |  |  | 0.1
186373896 | 210 | 0.744 | 0.091 | 100 |  |  |  | 0.1
186372432 | 210 | 1.077 | 0.398 | 100 |  |  |  | 0.1
186373309 | 210 | 0.318 | 0.336 | 100 |  |  |  | 0.1
186372420 | 210 | 0.398 | 0.405 | 100 |  |  |  | 0.1
186373310 | 210 | 0.12 | 0.085 | 100 |  |  |  | 0.1
186384174 | 210 | 0.248 | 0.337 | 100 |  |  |  | 0.1
186373312 | 210 | 1.225 | 0.391 | 100 |  |  |  | 0.1
186374805 | 210 | 1.958 | 0.089 | 100 |  |  |  | 0.1
186373304 | 210 | 1.87 | 0.419 | 100 |  |  |  | 0.1
186374800 | 210 | 0.172 | 0.332 | 100 |  |  |  | 0.1
186372627 | 210 | 1.025 | 0.372 | 100 |  |  |  | 0.1
186373317 | 210 | 0.44 | 0.42 | 100 |  |  |  | 0.1
186373493 | 210 | 0.44 | 0.42 | 100 |  |  |  | 0.1
186373285 | 210 | 1.355 | 0.405 | 100 |  |  |  | 0.1
186376173 | 210 | 0.269 | 0.344 | 100 |  |  |  | 0.1
186373075 | 210 | 1.87 | 0.419 | 100 |  |  |  | 0.1
186372733 | 210 | 0.44 | 0.42 | 100 |  |  |  | 0.1
186376362 | 210 | 0.122 | 0.315 | 100 |  |  |  | 0.1
186384168 | 210 | 0.756 | 0.394 | 100 |  |  |  | 0.1
186374630 | 210 | 1.87 | 0.419 | 100 |  |  |  | 0.1
186372631 | 210 | 1.025 | 0.372 | 100 |  |  |  | 0.1
186374605 | 210 | 0.756 | 0.394 | 100 |  |  |  | 0.1
186372724 | 210 | 0.38 | 0.355 | 100 |  |  |  | 0.1
186374538 | 210 | 1.025 | 0.372 | 100 |  |  |  | 0.1
186373280 | 210 | 1.355 | 0.405 | 100 |  |  |  | 0.1
186376342 | 210 | 0.398 | 0.405 | 100 |  |  |  | 0.1
186372598 | 210 | 0.756 | 0.394 | 100 |  |  |  | 0.1
186374514 | 210 | 1.025 | 0.372 | 100 |  |  |  | 0.1
186373266 | 210 | 0.756 | 0.394 | 100 |  |  |  | 0.1
186373277 | 210 | 0.951 | 0.401 | 100 |  |  |  | 0.1
186384166 | 210 | 0.44 | 0.42 | 100 |  |  |  | 0.1
186374265 | 210 | 1.077 | 0.398 | 100 |  |  |  | 0.1
186374501 | 210 | 0.274 | 0.35 | 100 |  |  |  | 0.1
186372799 | 210 | 0.659 | 0.336 | 100 |  |  |  | 0.1
186374495 | 210 | 0.345 | 0.358 | 100 |  |  |  | 0.1
186372609 | 210 | 0.548 | 0.372 | 100 |  |  |  | 0.1
186373528 | 210 | 0.44 | 0.42 | 100 |  |  |  | 0.1
186374451 | 210 | 0.548 | 0.372 | 100 |  |  |  | 0.1
186373530 | 210 | 0.44 | 0.42 | 100 |  |  |  | 0.1
186373532 | 210 | 0.44 | 0.42 | 100 |  |  |  | 0.1
186374413 | 210 | 0.756 | 0.394 | 100 |  |  |  | 0.1
186372906 | 210 | 1.87 | 0.419 | 100 |  |  |  | 0.1
186372613 | 210 | 0.345 | 0.358 | 100 |  |  |  | 0.1
186373542 | 210 | 1.01 | 0.095 | 100 |  |  |  | 0.1
186372616 | 210 | 0.274 | 0.35 | 100 |  |  |  | 0.1
186373922 | 210 | 2.27 | 0.103 | 100 |  |  |  | 0.1
186372903 | 210 | 1.199 | 0.409 | 100 |  |  |  | 0.1
186373991 | 210 | 2.27 | 0.103 | 100 |  |  |  | 0.1
186372836 | 210 | 1.199 | 0.409 | 100 |  |  |  | 0.1
186373269 | 210 | 0.951 | 0.401 | 100 |  |  |  | 0.1
186372745 | 210 | 0.398 | 0.405 | 100 |  |  |  | 0.1
186372696 | 210 | 0.637 | 0.358 | 100 |  |  |  | 0.1
186374365 | 210 | 1.077 | 0.398 | 100 |  |  |  | 0.1
186384150 | 210 | 0.198 | 0.331 | 100 |  |  |  | 0.1
186373995 | 210 | 1.077 | 0.398 | 100 |  |  |  | 0.1
186374287 | 210 | 1.077 | 0.398 | 100 |  |  |  | 0.1
186372625 | 210 | 0.217 | 0.337 | 100 |  |  |  | 0.1
186374765 | 210 | 0.659 | 0.336 | 100 |  |  |  | 0.1
186374715 | 210 | 0.659 | 0.336 | 100 |  |  |  | 0.1
186374709 | 210 | 0.514 | 0.092 | 100 |  |  |  | 0.1
186372471 | 210 | 1.077 | 0.398 | 100 |  |  |  | 0.1
186374695 | 210 | 1.81 | 0.299 | 100 |  |  |  | 0.1
186374676 | 210 | 3.08 | 0.448 | 100 |  |  |  | 0.1
186375980 | 210 | 0.198 | 0.331 | 100 |  |  |  | 0.1
186373087 | 210 | 0.756 | 0.394 | 100 |  |  |  | 0.1
186375990 | 210 | 0.101 | 0.328 | 100 |  |  |  | 0.1
186376397 | 210 | 0.637 | 0.358 | 100 |  |  |  | 0.1
186383744 | 210 | 1.87 | 0.419 | 100 |  |  |  | 0.1
186383701 | 210 | 1.87 | 0.419 | 100 |  |  |  | 0.1
131929923 | 210 | 1.355 | 0.405 | 100 |  |  |  | 0.1
24737215 | 210 | 1.355 | 0.405 | 100 |  |  |  | 0.1
131929927 | 210 | 1.355 | 0.405 | 100 |  |  |  | 0.1
186380412 | 210 | 1.355 | 0.405 | 100 |  |  |  | 0.1
186376481 | 210 | 1.355 | 0.405 | 100 |  |  |  | 0.1
186383792 | 210 | 1.077 | 0.398 | 100 |  |  |  | 0.1
186380417 | 210 | 1.355 | 0.405 | 100 |  |  |  | 0.1
186380838 | 210 | 1.077 | 0.398 | 100 |  |  |  | 0.1
186376505 | 210 | 1.077 | 0.398 | 100 |  |  |  | 0.1
186385740 | 210 | 0.312 | 0.342 | 100 |  |  |  | 0.1
186380971 | 210 | 0.951 | 0.401 | 100 |  |  |  | 0.1
186383683 | 210 | 0.951 | 0.401 | 100 |  |  |  | 0.1
186376524 | 210 | 0.951 | 0.401 | 100 |  |  |  | 0.1
186372909 | 210 | 1.87 | 0.419 | 100 |  |  |  | 0.1
186376197 | 210 | 1.355 | 0.405 | 100 |  |  |  | 0.1
186375324 | 210 | 1.355 | 0.405 | 100 |  |  |  | 0.1
186373282 | 210 | 1.355 | 0.405 | 100 |  |  |  | 0.1
186375977 | 210 | 1.355 | 0.405 | 100 |  |  |  | 0.1
186374886 | 210 | 1.077 | 0.398 | 100 |  |  |  | 0.1
186372474 | 210 | 1.077 | 0.398 | 100 |  |  |  | 0.1
186376548 | 210 | 0.951 | 0.401 | 100 |  |  |  | 0.1
24737672 | 210 | 0.951 | 0.401 | 100 |  |  |  | 0.1
24576258 | 210 | 1.355 | 0.405 | 100 |  |  |  | 0.1
131929914 | 210 | 1.355 | 0.405 | 100 |  |  |  | 0.1
186376293 | 210 | 1.077 | 0.398 | 100 |  |  |  | 0.1
186374378 | 210 | 1.077 | 0.398 | 100 |  |  |  | 0.1
165671027 | 210 | 0.951 | 0.401 | 100 |  |  |  | 0.1
186376225 | 210 | 1.077 | 0.398 | 100 |  |  |  | 0.1
186382915 | 210 | 1.077 | 0.398 | 100 |  |  |  | 0.1
186374397 | 210 | 1.077 | 0.398 | 100 |  |  |  | 0.1
24737439 | 210 | 0.951 | 0.401 | 100 |  |  |  | 0.1
186383640 | 210 | 0.951 | 0.401 | 100 |  |  |  | 0.1
24737485 | 210 | 0.548 | 0.372 | 100 |  |  |  | 0.1
186383705 | 210 | 0.345 | 0.358 | 100 |  |  |  | 0.1
131930107 | 210 | 1.355 | 0.405 | 100 |  |  |  | 0.1
160770456 | 210 | 1.077 | 0.398 | 100 |  |  |  | 0.1
186385616 | 210 | 0.312 | 0.342 | 100 |  |  |  | 0.1
24574899 | 210 | 1.355 | 0.405 | 100 |  |  |  | 0.1
165769766 | 210 | 1.355 | 0.405 | 100 |  |  |  | 0.1
162658602 | 210 | 1.077 | 0.398 | 100 |  |  |  | 0.1
163961360 | 210 | 1.077 | 0.398 | 100 |  |  |  | 0.1
24737005 | 210 | 1.077 | 0.398 | 100 |  |  |  | 0.1
186374379 | 210 | 1.077 | 0.398 | 100 |  |  |  | 0.1
186385629 | 210 | 0.44 | 0.42 | 100 |  |  |  | 0.1
181827727 | 210 | 0.756 | 0.394 | 100 |  |  |  | 0.1
181827720 | 210 | 0.756 | 0.394 | 100 |  |  |  | 0.1
180143176 | 210 | 0.756 | 0.394 | 100 |  |  |  | 0.1
165671022 | 210 | 0.756 | 0.394 | 100 |  |  |  | 0.1
152477832 | 210 | 0.756 | 0.394 | 100 |  |  |  | 0.1
180143191 | 210 | 0.951 | 0.401 | 100 |  |  |  | 0.1
163776006 | 210 | 0.756 | 0.394 | 100 |  |  |  | 0.1
186376285 | 210 | 0.756 | 0.394 | 100 |  |  |  | 0.1
154734622 | 210 | 0.756 | 0.394 | 100 |  |  |  | 0.1
186383810 | 210 | 0.756 | 0.394 | 100 |  |  |  | 0.1
186383733 | 210 | 0.756 | 0.394 | 100 |  |  |  | 0.1
152477829 | 210 | 0.756 | 0.394 | 100 |  |  |  | 0.1
154734615 | 210 | 0.756 | 0.394 | 100 |  |  |  | 0.1
131929911 | 210 | 0.548 | 0.372 | 100 |  |  |  | 0.1
24737342 | 210 | 0.548 | 0.372 | 100 |  |  |  | 0.1
24737405 | 210 | 0.345 | 0.358 | 100 |  |  |  | 0.1
186375964 | 210 | 0.198 | 0.331 | 100 |  |  |  | 0.1
131929908 | 210 | 0.217 | 0.337 | 100 |  |  |  | 0.1
186381006 | 210 | 0.951 | 0.401 | 100 |  |  |  | 0.1
186385516 | 210 | 0.659 | 0.336 | 100 |  |  |  | 0.1
186376620 | 210 | 1.362 | 0.456 | 100 |  |  |  | 0.1
186376625 | 210 | 1.025 | 0.372 | 100 |  |  |  | 0.1
186376636 | 210 | 1.362 | 0.456 | 100 |  |  |  | 0.1
186376415 | 210 | 1.362 | 0.456 | 100 |  |  |  | 0.1
186376416 | 210 | 1.362 | 0.456 | 100 |  |  |  | 0.1
186376698 | 210 | 1.025 | 0.372 | 100 |  |  |  | 0.1
186372656 | 210 | 1.025 | 0.372 | 100 |  |  |  | 0.1
186376425 | 210 | 1.025 | 0.372 | 100 |  |  |  | 0.1
186375975 | 210 | 0.922 | 0.383 | 100 |  |  |  | 0.1
186375971 | 210 | 0.646 | 0.372 | 100 |  |  |  | 0.1
186383636 | 210 | 0.637 | 0.358 | 100 |  |  |  | 0.1
186376810 | 210 | 0.318 | 0.336 | 100 |  |  |  | 0.1
186375961 | 210 | 0.269 | 0.344 | 100 |  |  |  | 0.1
186376439 | 210 | 1.362 | 0.456 | 100 |  |  |  | 0.1
186377057 | 210 | 1.362 | 0.456 | 100 |  |  |  | 0.1
186376443 | 210 | 1.362 | 0.456 | 100 |  |  |  | 0.1
186377080 | 210 | 1.362 | 0.456 | 100 |  |  |  | 0.1
186377224 | 210 | 1.025 | 0.372 | 100 |  |  |  | 0.1
186377094 | 210 | 1.025 | 0.372 | 100 |  |  |  | 0.1
186376393 | 210 | 1.025 | 0.372 | 100 |  |  |  | 0.1
186377238 | 210 | 0.637 | 0.358 | 100 |  |  |  | 0.1
186380026 | 210 | 0.537 | 0.427 | 100 |  |  |  | 0.1
186376467 | 210 | 0.537 | 0.427 | 100 |  |  |  | 0.1
186384135 | 210 | 0.318 | 0.336 | 100 |  |  |  | 0.1
186376469 | 210 | 0.318 | 0.336 | 100 |  |  |  | 0.1
186373529 | 210 | 0.44 | 0.42 | 100 |  |  |  | 0.1
186380117 | 210 | 0.319 | 0.406 | 100 |  |  |  | 0.1
186376472 | 210 | 0.17 | 0.32 | 100 |  |  |  | 0.1
186376473 | 210 | 0.143 | 0.382 | 100 |  |  |  | 0.1
186383624 | 210 | 1.291 | 0.393 | 100 |  |  |  | 0.1
186376444 | 210 | 1.025 | 0.372 | 100 |  |  |  | 0.1
186377089 | 210 | 1.362 | 0.456 | 100 |  |  |  | 0.1
186376209 | 210 | 1.025 | 0.372 | 100 |  |  |  | 0.1
186376445 | 210 | 1.025 | 0.372 | 100 |  |  |  | 0.1
186372635 | 210 | 1.025 | 0.372 | 100 |  |  |  | 0.1
186375968 | 210 | 0.922 | 0.383 | 100 |  |  |  | 0.1
186375987 | 210 | 0.646 | 0.372 | 100 |  |  |  | 0.1
24575872 | 210 | 0.637 | 0.358 | 100 |  |  |  | 0.1
186380053 | 210 | 0.537 | 0.427 | 100 |  |  |  | 0.1
186376468 | 210 | 0.537 | 0.427 | 100 |  |  |  | 0.1
186375722 | 210 | 0.461 | 0.361 | 100 |  |  |  | 0.1
186375753 | 210 | 0.269 | 0.344 | 100 |  |  |  | 0.1
131929949 | 210 | 0.143 | 0.382 | 100 |  |  |  | 0.1
186383656 | 210 | 0.143 | 0.382 | 100 |  |  |  | 0.1
186375763 | 210 | 0.143 | 0.382 | 100 |  |  |  | 0.1
186375772 | 210 | 0.143 | 0.382 | 100 |  |  |  | 0.1
186374558 | 210 | 1.025 | 0.372 | 100 |  |  |  | 0.1
186374525 | 210 | 1.025 | 0.372 | 100 |  |  |  | 0.1
186374567 | 210 | 1.025 | 0.372 | 100 |  |  |  | 0.1
171927745 | 210 | 0.38 | 0.355 | 100 |  |  |  | 0.1
186374722 | 210 | 0.659 | 0.336 | 100 |  |  |  | 0.1
168077544 | 210 | 1.225 | 0.391 | 100 |  |  |  | 0.1
186384169 | 210 | 2.361 | 0.426 | 100 |  |  |  | 0.1
186385593 | 210 | 2.27 | 0.103 | 100 |  |  |  | 0.1
186383742 | 210 | 0.756 | 0.394 | 100 |  |  |  | 0.1
24737042 | 210 | 0.756 | 0.394 | 100 |  |  |  | 0.1
186373265 | 210 | 0.756 | 0.394 | 100 |  |  |  | 0.1
186384165 | 210 | 0.548 | 0.372 | 100 |  |  |  | 0.1
186383712 | 210 | 0.548 | 0.372 | 100 |  |  |  | 0.1
186383671 | 210 | 0.548 | 0.372 | 100 |  |  |  | 0.1
186384144 | 210 | 0.345 | 0.358 | 100 |  |  |  | 0.1
186384173 | 210 | 0.274 | 0.35 | 100 |  |  |  | 0.1
186383759 | 210 | 0.274 | 0.35 | 100 |  |  |  | 0.1
186383623 | 210 | 0.727 | 0.264 | 100 |  |  |  | 0.1
186372897 | 210 | 1.199 | 0.409 | 100 |  |  |  | 0.1
186375323 | 210 | 0.951 | 0.401 | 100 |  |  |  | 0.1
186383612 | 210 | 0.756 | 0.394 | 100 |  |  |  | 0.1
186380409 | 210 | 0.548 | 0.372 | 100 |  |  |  | 0.1
186372606 | 210 | 0.548 | 0.372 | 100 |  |  |  | 0.1
186384172 | 210 | 0.274 | 0.35 | 100 |  |  |  | 0.1
186373498 | 210 | 0.44 | 0.42 | 100 |  |  |  | 0.1
186381023 | 210 | 0.951 | 0.401 | 100 |  |  |  | 0.1
186376550 | 210 | 0.756 | 0.394 | 100 |  |  |  | 0.1
186376549 | 210 | 0.756 | 0.394 | 100 |  |  |  | 0.1
186383852 | 210 | 0.548 | 0.372 | 100 |  |  |  | 0.1
186383659 | 210 | 0.548 | 0.372 | 100 |  |  |  | 0.1
186381056 | 210 | 0.548 | 0.372 | 100 |  |  |  | 0.1
131929920 | 210 | 0.548 | 0.372 | 100 |  |  |  | 0.1
186376580 | 210 | 0.475 | 0.38 | 100 |  |  |  | 0.1
186384147 | 210 | 0.345 | 0.358 | 100 |  |  |  | 0.1
186376583 | 210 | 0.345 | 0.358 | 100 |  |  |  | 0.1
186381358 | 210 | 0.274 | 0.35 | 100 |  |  |  | 0.1
131929955 | 210 | 0.274 | 0.35 | 100 |  |  |  | 0.1
24737077 | 210 | 0.172 | 0.332 | 100 |  |  |  | 0.1
186372824 | 210 | 1.199 | 0.409 | 100 |  |  |  | 0.1
186375322 | 210 | 0.951 | 0.401 | 100 |  |  |  | 0.1
186372604 | 210 | 0.756 | 0.394 | 100 |  |  |  | 0.1
186383737 | 210 | 0.951 | 0.401 | 100 |  |  |  | 0.1
186383681 | 210 | 0.756 | 0.394 | 100 |  |  |  | 0.1
186381019 | 210 | 0.951 | 0.401 | 100 |  |  |  | 0.1
186373103 | 210 | 0.756 | 0.394 | 100 |  |  |  | 0.1
186375313 | 210 | 0.548 | 0.372 | 100 |  |  |  | 0.1
186376214 | 210 | 0.548 | 0.372 | 100 |  |  |  | 0.1
186372607 | 210 | 0.548 | 0.372 | 100 |  |  |  | 0.1
186375688 | 210 | 0.548 | 0.372 | 100 |  |  |  | 0.1
186375320 | 210 | 0.345 | 0.358 | 100 |  |  |  | 0.1
186372610 | 210 | 0.345 | 0.358 | 100 |  |  |  | 0.1
186375690 | 210 | 0.274 | 0.35 | 100 |  |  |  | 0.1
186372624 | 210 | 0.217 | 0.337 | 100 |  |  |  | 0.1
186381367 | 210 | 0.172 | 0.332 | 100 |  |  |  | 0.1
186383619 | 210 | 0.172 | 0.332 | 100 |  |  |  | 0.1
186375948 | 210 | 0.727 | 0.264 | 100 |  |  |  | 0.1
186384171 | 210 | 0.124 | 0.299 | 100 |  |  |  | 0.1
186385477 | 210 | 0.398 | 0.405 | 100 |  |  |  | 0.1
140356572 | 210 | 0.756 | 0.394 | 100 |  |  |  | 0.1
162525440 | 210 | 0.548 | 0.372 | 100 |  |  |  | 0.1
186382917 | 210 | 0.548 | 0.372 | 100 |  |  |  | 0.1
186376200 | 210 | 0.756 | 0.394 | 100 |  |  |  | 0.1
186383302 | 210 | 1.958 | 0.089 | 100 |  |  |  | 0.1
186384059 | 210 | 0.756 | 0.394 | 100 |  |  |  | 0.1
186383270 | 210 | 0.756 | 0.394 | 100 |  |  |  | 0.1
186383275 | 210 | 0.548 | 0.372 | 100 |  |  |  | 0.1
186383820 | 210 | 0.548 | 0.372 | 100 |  |  |  | 0.1
24576384 | 210 | 0.548 | 0.372 | 100 |  |  |  | 0.1
162525438 | 210 | 0.548 | 0.372 | 100 |  |  |  | 0.1
186375982 | 210 | 0.198 | 0.331 | 100 |  |  |  | 0.1
154734620 | 210 | 0.475 | 0.38 | 100 |  |  |  | 0.1
24575910 | 210 | 0.475 | 0.38 | 100 |  |  |  | 0.1
186376292 | 210 | 0.274 | 0.35 | 100 |  |  |  | 0.1
181827712 | 210 | 0.274 | 0.35 | 100 |  |  |  | 0.1
24576795 | 210 | 0.274 | 0.35 | 100 |  |  |  | 0.1
186385498 | 210 | 0.122 | 0.315 | 100 |  |  |  | 0.1
168354925 | 210 | 0.951 | 0.401 | 100 |  |  |  | 0.1
186373306 | 210 | 1.87 | 0.419 | 100 |  |  |  | 0.1
184916280 | 210 | 1.87 | 0.419 | 100 |  |  |  | 0.1
186380171 | 210 | 1.87 | 0.419 | 100 |  |  |  | 0.1
186384163 | 210 | 1.043 | 0.958 | 100 |  |  |  | 0.1
186385659 | 210 | 1.043 | 0.958 | 100 |  |  |  | 0.1
186385696 | 210 | 1.043 | 0.958 | 100 |  |  |  | 0.1
186385536 | 210 | 1.043 | 0.958 | 100 |  |  |  | 0.1
186385322 | 210 | 0.17 | 0.102 | 100 |  |  |  | 0.1
186385706 | 210 | 0.553 | 0.373 | 100 |  |  |  | 0.1
186385715 | 210 | 0.583 | 0.129 | 100 |  |  |  | 0.1
186385691 | 210 | 0.312 | 0.342 | 100 |  |  |  | 0.1
186385700 | 210 | 1.304 | 0.44 | 100 |  |  |  | 0.1
186385594 | 210 | 0.387 | 0.353 | 100 |  |  |  | 0.1
186385714 | 210 | 0.524 | 0.369 | 100 |  |  |  | 0.1
186385705 | 210 | 0.524 | 0.369 | 100 |  |  |  | 0.1
186385733 | 210 | 0.583 | 0.129 | 100 |  |  |  | 0.1
186385620 | 210 | 0.583 | 0.129 | 100 |  |  |  | 0.1
186385542 | 210 | 0.583 | 0.129 | 100 |  |  |  | 0.1
186385698 | 210 | 0.553 | 0.373 | 100 |  |  |  | 0.1
186383529 | 210 | 0.178 | 0.313 | 100 |  |  |  | 0.1
186383531 | 210 | 0.312 | 0.342 | 100 |  |  |  | 0.1
186383532 | 210 | 0.524 | 0.369 | 100 |  |  |  | 0.1
186383666 | 210 | 0.583 | 0.129 | 100 |  |  |  | 0.1
186383536 | 210 | 0.497 | 0.1 | 100 |  |  |  | 0.1
186383537 | 210 | 0.153 | 0.309 | 100 |  |  |  | 0.1
186383700 | 210 | 0.583 | 0.129 | 100 |  |  |  | 0.1
186383504 | 210 | 0.097 | 0.109 | 100 |  |  |  | 0.1
186383499 | 210 | 0.397 | 0.093 | 100 |  |  |  | 0.1
186383495 | 210 | 0.17 | 0.102 | 100 |  |  |  | 0.1
186383492 | 210 | 0.255 | 0.089 | 100 |  |  |  | 0.1
186383484 | 210 | 1.043 | 0.958 | 100 |  |  |  | 0.1
186383507 | 210 | 0.524 | 0.369 | 100 |  |  |  | 0.1
186383524 | 210 | 0.524 | 0.369 | 100 |  |  |  | 0.1
186383544 | 210 | 0.583 | 0.129 | 100 |  |  |  | 0.1
186384162 | 210 | 0.153 | 0.309 | 100 |  |  |  | 0.1
186383545 | 210 | 0.17 | 0.102 | 100 |  |  |  | 0.1
186373540 | 210 | 1.043 | 0.958 | 100 |  |  |  | 0.1
186383662 | 210 | 0.124 | 0.299 | 100 |  |  |  | 0.1
186383548 | 210 | 0.318 | 0.092 | 100 |  |  |  | 0.1
186383657 | 210 | 0.255 | 0.089 | 100 |  |  |  | 0.1
186374860 | 210 | 0.553 | 0.373 | 100 |  |  |  | 0.1
186374853 | 210 | 0.387 | 0.353 | 100 |  |  |  | 0.1
186383613 | 210 | 0.345 | 0.358 | 100 |  |  |  | 0.1
186374801 | 210 | 0.193 | 0.318 | 100 |  |  |  | 0.1
181827721 | 210 | 0.87 | 0.117 | 100 |  |  |  | 0.1
186374799 | 210 | 1.043 | 0.958 | 100 |  |  |  | 0.1
186375978 | 210 | 0.583 | 0.129 | 100 |  |  |  | 0.1
186374796 | 210 | 0.583 | 0.129 | 100 |  |  |  | 0.1
186374795 | 210 | 0.268 | 0.956 | 100 |  |  |  | 0.1
186374794 | 210 | 0.583 | 0.129 | 100 |  |  |  | 0.1
186374791 | 210 | 0.583 | 0.129 | 100 |  |  |  | 0.1
186385618 | 210 | 1.01 | 0.095 | 100 |  |  |  | 0.1
186385615 | 210 | 0.097 | 0.109 | 100 |  |  |  | 0.1
186383493 | 210 | 0.255 | 0.089 | 100 |  |  |  | 0.1
186383833 | 210 | 0.524 | 0.369 | 100 |  |  |  | 0.1
24737274 | 210 | 0.097 | 0.109 | 100 |  |  |  | 0.1
186383630 | 210 | 0.548 | 0.372 | 100 |  |  |  | 0.1
186383550 | 210 | 0.628 | 0.107 | 100 |  |  |  | 0.1
186383731 | 210 | 0.628 | 0.107 | 100 |  |  |  | 0.1
186383840 | 210 | 0.727 | 0.395 | 100 |  |  |  | 0.1
186376185 | 210 | 0.122 | 0.315 | 100 |  |  |  | 0.1
186383858 | 210 | 0.524 | 0.369 | 100 |  |  |  | 0.1
186383839 | 210 | 1.043 | 0.958 | 100 |  |  |  | 0.1
186383621 | 210 | 1.043 | 0.958 | 100 |  |  |  | 0.1
186376402 | 210 | 0.268 | 0.956 | 100 |  |  |  | 0.1
186383831 | 210 | 0.268 | 0.956 | 100 |  |  |  | 0.1
186376401 | 210 | 0.17 | 0.102 | 100 |  |  |  | 0.1
186385551 | 210 | 0.345 | 0.358 | 100 |  |  |  | 0.1
186385308 | 210 | 1.01 | 0.095 | 100 |  |  |  | 0.1
186385645 | 210 | 1.01 | 0.095 | 100 |  |  |  | 0.1
186385597 | 210 | 1.01 | 0.095 | 100 |  |  |  | 0.1
186385312 | 210 | 1.958 | 0.089 | 100 |  |  |  | 0.1
186385307 | 210 | 1.01 | 0.095 | 100 |  |  |  | 0.1
186385254 | 210 | 0.744 | 0.091 | 100 |  |  |  | 0.1
186385310 | 210 | 0.514 | 0.092 | 100 |  |  |  | 0.1
186385354 | 210 | 0.101 | 0.328 | 100 |  |  |  | 0.1
186385617 | 210 | 1.01 | 0.095 | 100 |  |  |  | 0.1
186385637 | 210 | 1.01 | 0.095 | 100 |  |  |  | 0.1
186385625 | 210 | 3.08 | 0.448 | 100 |  |  |  | 0.1
186385323 | 210 | 0.17 | 0.102 | 100 |  |  |  | 0.1
186385492 | 210 | 0.659 | 0.336 | 100 |  |  |  | 0.1
186385718 | 210 | 0.44 | 0.42 | 100 |  |  |  | 0.1
186372820 | 210 | 0.659 | 0.336 | 100 |  |  |  | 0.1
186373327 | 210 | 0.44 | 0.42 | 100 |  |  |  | 0.1
186374869 | 210 | 0.198 | 0.331 | 100 |  |  |  | 0.1
186376365 | 210 | 0.122 | 0.315 | 100 |  |  |  | 0.1
186375959 | 210 | 0.122 | 0.315 | 100 |  |  |  | 0.1
186373531 | 210 | 0.44 | 0.42 | 100 |  |  |  | 0.1
186372424 | 210 | 0.398 | 0.405 | 100 |  |  |  | 0.1
186385520 | 210 | 0.398 | 0.405 | 100 |  |  |  | 0.1
186376339 | 210 | 0.398 | 0.405 | 100 |  |  |  | 0.1
186374789 | 210 | 0.248 | 0.337 | 100 |  |  |  | 0.1
186375981 | 210 | 0.198 | 0.331 | 100 |  |  |  | 0.1
186383717 | 210 | 0.198 | 0.331 | 100 |  |  |  | 0.1
186376178 | 210 | 0.122 | 0.315 | 100 |  |  |  | 0.1
186372736 | 210 | 0.44 | 0.42 | 100 |  |  |  | 0.1
186376336 | 210 | 0.398 | 0.405 | 100 |  |  |  | 0.1
186376368 | 210 | 0.122 | 0.315 | 100 |  |  |  | 0.1
186374872 | 210 | 0.398 | 0.405 | 100 |  |  |  | 0.1
186383622 | 210 | 0.198 | 0.331 | 100 |  |  |  | 0.1
186385451 | 210 | 0.17 | 0.102 | 100 |  |  |  | 0.1
186375956 | 210 | 0.122 | 0.315 | 100 |  |  |  | 0.1
186375713 | 210 | 0.122 | 0.315 | 100 |  |  |  | 0.1
186375779 | 210 | 0.44 | 0.42 | 100 |  |  |  | 0.1
186376338 | 210 | 0.398 | 0.405 | 100 |  |  |  | 0.1
186383425 | 210 | 1.958 | 0.089 | 100 |  |  |  | 0.1
186383450 | 210 | 1.958 | 0.089 | 100 |  |  |  | 0.1
186383325 | 210 | 1.01 | 0.095 | 100 |  |  |  | 0.1
186383426 | 210 | 1.01 | 0.095 | 100 |  |  |  | 0.1
186383438 | 210 | 0.744 | 0.091 | 100 |  |  |  | 0.1
186383338 | 210 | 0.744 | 0.091 | 100 |  |  |  | 0.1
186383370 | 210 | 0.514 | 0.092 | 100 |  |  |  | 0.1
186383381 | 210 | 0.101 | 0.328 | 100 |  |  |  | 0.1
186383446 | 210 | 0.101 | 0.328 | 100 |  |  |  | 0.1
186385507 | 210 | 0.553 | 0.373 | 100 |  |  |  | 0.1
186373927 | 210 | 2.27 | 0.103 | 100 |  |  |  | 0.1
186373989 | 210 | 2.27 | 0.103 | 100 |  |  |  | 0.1
186374806 | 210 | 1.958 | 0.089 | 100 |  |  |  | 0.1
186385349 | 210 | 1.01 | 0.095 | 100 |  |  |  | 0.1
186375509 | 210 | 2.27 | 0.103 | 100 |  |  |  | 0.1
186376205 | 210 | 1.958 | 0.089 | 100 |  |  |  | 0.1
186375798 | 210 | 1.958 | 0.089 | 100 |  |  |  | 0.1
186373541 | 210 | 1.01 | 0.095 | 100 |  |  |  | 0.1
186375331 | 210 | 1.01 | 0.095 | 100 |  |  |  | 0.1
186383335 | 210 | 0.744 | 0.091 | 100 |  |  |  | 0.1
186373895 | 210 | 0.744 | 0.091 | 100 |  |  |  | 0.1
186376294 | 210 | 0.744 | 0.091 | 100 |  |  |  | 0.1
186375438 | 210 | 0.744 | 0.091 | 100 |  |  |  | 0.1
186385502 | 210 | 0.514 | 0.092 | 100 |  |  |  | 0.1
186376295 | 210 | 0.514 | 0.092 | 100 |  |  |  | 0.1
186375677 | 210 | 0.514 | 0.092 | 100 |  |  |  | 0.1
186375989 | 210 | 0.101 | 0.328 | 100 |  |  |  | 0.1
186376331 | 210 | 0.101 | 0.328 | 100 |  |  |  | 0.1
186385552 | 210 | 2.27 | 0.103 | 100 |  |  |  | 0.1
186385600 | 210 | 1.958 | 0.089 | 100 |  |  |  | 0.1
186385350 | 210 | 1.01 | 0.095 | 100 |  |  |  | 0.1
186376323 | 210 | 1.043 | 0.383 | 100 |  |  |  | 0.1
186374783 | 210 | 0.124 | 0.299 | 100 |  |  |  | 0.1
186376322 | 210 | 0.304 | 0.344 | 100 |  |  |  | 0.1
186385522 | 210 | 1.043 | 0.958 | 100 |  |  |  | 0.1
186385272 | 210 | 2.27 | 0.103 | 100 |  |  |  | 0.1
131929910 | 210 | 1.958 | 0.089 | 100 |  |  |  | 0.1
186376204 | 210 | 1.958 | 0.089 | 100 |  |  |  | 0.1
24737147 | 210 | 1.958 | 0.089 | 100 |  |  |  | 0.1
131929907 | 210 | 1.01 | 0.095 | 100 |  |  |  | 0.1
186383339 | 210 | 0.744 | 0.091 | 100 |  |  |  | 0.1
186374737 | 210 | 0.659 | 0.336 | 100 |  |  |  | 0.1
131929970 | 210 | 0.659 | 0.336 | 100 |  |  |  | 0.1
186373513 | 210 | 0.44 | 0.42 | 100 |  |  |  | 0.1
186384182 | 210 | 0.248 | 0.337 | 100 |  |  |  | 0.1
186375979 | 210 | 0.198 | 0.331 | 100 |  |  |  | 0.1
186376176 | 210 | 0.122 | 0.315 | 100 |  |  |  | 0.1
186376203 | 210 | 1.043 | 0.383 | 100 |  |  |  | 0.1
131929958 | 210 | 0.44 | 0.42 | 100 |  |  |  | 0.1
186376326 | 210 | 0.304 | 0.344 | 100 |  |  |  | 0.1
186383716 | 210 | 0.198 | 0.331 | 100 |  |  |  | 0.1
186375955 | 210 | 0.122 | 0.315 | 100 |  |  |  | 0.1
131929971 | 210 | 0.44 | 0.42 | 100 |  |  |  | 0.1
186375712 | 210 | 0.122 | 0.315 | 100 |  |  |  | 0.1
186383496 | 210 | 0.17 | 0.102 | 100 |  |  |  | 0.1
186376325 | 210 | 0.198 | 0.331 | 100 |  |  |  | 0.1
186376359 | 210 | 0.122 | 0.315 | 100 |  |  |  | 0.1
186376175 | 210 | 0.122 | 0.315 | 100 |  |  |  | 0.1
186375781 | 210 | 0.44 | 0.42 | 100 |  |  |  | 0.1
186375962 | 210 | 0.198 | 0.331 | 100 |  |  |  | 0.1
186375696 | 210 | 0.198 | 0.331 | 100 |  |  |  | 0.1
186383501 | 210 | 0.397 | 0.093 | 100 |  |  |  | 0.1
186383586 | 210 | 0.628 | 0.107 | 100 |  |  |  | 0.1
186383546 | 210 | 0.17 | 0.102 | 100 |  |  |  | 0.1
186384167 | 210 | 1.043 | 0.958 | 100 |  |  |  | 0.1
186383412 | 210 | 0.628 | 0.107 | 100 |  |  |  | 0.1
186383485 | 210 | 1.043 | 0.958 | 100 |  |  |  | 0.1
186383555 | 210 | 0.097 | 0.109 | 100 |  |  |  | 0.1
186383567 | 210 | 0.097 | 0.109 | 100 |  |  |  | 0.1
186383503 | 210 | 0.097 | 0.109 | 100 |  |  |  | 0.1
186385490 | 210 | 0.268 | 0.956 | 100 |  |  |  | 0.1
186383578 | 210 | 0.628 | 0.107 | 100 |  |  |  | 0.1
186383610 | 210 | 0.17 | 0.102 | 100 |  |  |  | 0.1
186385556 | 210 | 0.583 | 0.129 | 100 |  |  |  | 0.1
186385373 | 210 | 0.524 | 0.369 | 100 |  |  |  | 0.1
186374798 | 210 | 0.583 | 0.129 | 100 |  |  |  | 0.1
186385689 | 210 | 0.553 | 0.373 | 100 |  |  |  | 0.1
186383451 | 210 | 0.524 | 0.369 | 100 |  |  |  | 0.1
186374790 | 210 | 0.443 | 0.098 | 100 |  |  |  | 0.1
186385703 | 210 | 0.583 | 0.129 | 100 |  |  |  | 0.1
186385521 | 210 | 0.387 | 0.353 | 100 |  |  |  | 0.1
186383710 | 210 | 0.553 | 0.373 | 100 |  |  |  | 0.1
186383510 | 210 | 0.524 | 0.369 | 100 |  |  |  | 0.1
186383523 | 210 | 0.524 | 0.369 | 100 |  |  |  | 0.1
186383526 | 210 | 0.583 | 0.129 | 100 |  |  |  | 0.1
186374792 | 210 | 0.583 | 0.129 | 100 |  |  |  | 0.1
186374867 | 210 | 0.553 | 0.373 | 100 |  |  |  | 0.1
186383773 | 210 | 0.312 | 0.342 | 100 |  |  |  | 0.1
186384157 | 210 | 0.312 | 0.342 | 100 |  |  |  | 0.1
186383535 | 210 | 0.312 | 0.342 | 100 |  |  |  | 0.1
186383730 | 210 | 0.153 | 0.309 | 100 |  |  |  | 0.1
186383538 | 210 | 0.153 | 0.309 | 100 |  |  |  | 0.1
186385647 | 210 | 0.306 | 0.344 | 100 |  |  |  | 0.1
186383534 | 210 | 0.583 | 0.129 | 100 |  |  |  | 0.1
186383533 | 210 | 0.524 | 0.369 | 100 |  |  |  | 0.1
186383805 | 210 | 0.524 | 0.369 | 100 |  |  |  | 0.1
186383587 | 210 | 0.524 | 0.369 | 100 |  |  |  | 0.1
186383421 | 210 | 0.387 | 0.353 | 100 |  |  |  | 0.1
186383600 | 210 | 0.312 | 0.342 | 100 |  |  |  | 0.1
186385702 | 210 | 0.312 | 0.342 | 100 |  |  |  | 0.1
186383607 | 210 | 0.153 | 0.309 | 100 |  |  |  | 0.1
186374868 | 210 | 0.153 | 0.309 | 100 |  |  |  | 0.1
186374787 | 210 | 0.124 | 0.299 | 100 |  |  |  | 0.1
186383411 | 210 | 0.628 | 0.107 | 100 |  |  |  | 0.1
131929951 | 210 | 0.628 | 0.107 | 100 |  |  |  | 0.1
131929919 | 210 | 0.628 | 0.107 | 100 |  |  |  | 0.1
186385466 | 210 | 0.398 | 0.405 | 100 |  |  |  | 0.1
186383694 | 210 | 0.628 | 0.107 | 100 |  |  |  | 0.1
186376324 | 210 | 0.628 | 0.107 | 100 |  |  |  | 0.1
131929921 | 210 | 1.043 | 0.958 | 100 |  |  |  | 0.1
186383703 | 210 | 0.628 | 0.107 | 100 |  |  |  | 0.1
131929917 | 210 | 1.043 | 0.958 | 100 |  |  |  | 0.1
24737113 | 210 | 1.043 | 0.958 | 100 |  |  |  | 0.1
186383838 | 210 | 0.628 | 0.107 | 100 |  |  |  | 0.1
186383413 | 210 | 0.497 | 0.1 | 100 |  |  |  | 0.1
186383417 | 210 | 0.397 | 0.093 | 100 |  |  |  | 0.1
186383652 | 210 | 0.318 | 0.092 | 100 |  |  |  | 0.1
186383420 | 210 | 0.318 | 0.092 | 100 |  |  |  | 0.1
186383579 | 210 | 0.318 | 0.092 | 100 |  |  |  | 0.1
186383695 | 210 | 0.318 | 0.092 | 100 |  |  |  | 0.1
186385563 | 210 | 3.08 | 0.448 | 100 |  |  |  | 0.1
186375942 | 210 | 0.261 | 0.2 | 100 |  |  |  | 0.1
131929929 | 210 | 0.255 | 0.089 | 100 |  |  |  | 0.1
131929948 | 210 | 0.255 | 0.089 | 100 |  |  |  | 0.1
24737251 | 210 | 0.255 | 0.089 | 100 |  |  |  | 0.1
186383723 | 210 | 0.255 | 0.089 | 100 |  |  |  | 0.1
131929976 | 210 | 0.17 | 0.102 | 100 |  |  |  | 0.1
186383830 | 210 | 0.17 | 0.102 | 100 |  |  |  | 0.1
186383583 | 210 | 0.105 | 0.27 | 100 |  |  |  | 0.1
186383724 | 210 | 0.105 | 0.27 | 100 |  |  |  | 0.1
186383419 | 210 | 0.12 | 0.085 | 100 |  |  |  | 0.1
131929928 | 210 | 0.097 | 0.109 | 100 |  |  |  | 0.1
24737182 | 210 | 0.097 | 0.109 | 100 |  |  |  | 0.1
131929918 | 210 | 0.097 | 0.109 | 100 |  |  |  | 0.1
186383564 | 210 | 0.097 | 0.109 | 100 |  |  |  | 0.1
131929922 | 210 | 0.097 | 0.109 | 100 |  |  |  | 0.1
186383635 | 210 | 0.12 | 0.085 | 100 |  |  |  | 0.1
131929924 | 210 | 0.097 | 0.109 | 100 |  |  |  | 0.1
186383754 | 210 | 0.097 | 0.109 | 100 |  |  |  | 0.1
186383778 | 210 | 0.097 | 0.109 | 100 |  |  |  | 0.1
186383549 | 210 | 0.628 | 0.107 | 100 |  |  |  | 0.1
131929935 | 210 | 0.397 | 0.093 | 100 |  |  |  | 0.1
131929930 | 210 | 0.397 | 0.093 | 100 |  |  |  | 0.1
186383764 | 210 | 0.397 | 0.093 | 100 |  |  |  | 0.1
131929984 | 210 | 0.268 | 0.956 | 100 |  |  |  | 0.1
186375944 | 210 | 0.261 | 0.2 | 100 |  |  |  | 0.1
186383757 | 210 | 0.172 | 0.332 | 100 |  |  |  | 0.1
186383554 | 210 | 0.097 | 0.109 | 100 |  |  |  | 0.1
186383780 | 210 | 0.097 | 0.109 | 100 |  |  |  | 0.1
131929926 | 210 | 0.097 | 0.109 | 100 |  |  |  | 0.1
186385566 | 210 | 3.08 | 0.448 | 100 |  |  |  | 0.1
131929905 | 210 | 0.17 | 0.102 | 100 |  |  |  | 0.1
186383857 | 210 | 1.304 | 0.44 | 100 |  |  |  | 0.1
186383847 | 210 | 0.583 | 0.129 | 100 |  |  |  | 0.1
186383709 | 210 | 0.524 | 0.369 | 100 |  |  |  | 0.1
186383795 | 210 | 0.524 | 0.369 | 100 |  |  |  | 0.1
186383804 | 210 | 0.524 | 0.369 | 100 |  |  |  | 0.1
186374786 | 210 | 0.524 | 0.369 | 100 |  |  |  | 0.1
186383696 | 210 | 0.387 | 0.353 | 100 |  |  |  | 0.1
186383713 | 210 | 0.553 | 0.373 | 100 |  |  |  | 0.1
24737307 | 210 | 0.387 | 0.353 | 100 |  |  |  | 0.1
186383708 | 210 | 0.312 | 0.342 | 100 |  |  |  | 0.1
186383850 | 210 | 0.312 | 0.342 | 100 |  |  |  | 0.1
186383791 | 210 | 0.312 | 0.342 | 100 |  |  |  | 0.1
186383796 | 210 | 0.312 | 0.342 | 100 |  |  |  | 0.1
186383819 | 210 | 0.312 | 0.342 | 100 |  |  |  | 0.1
186383750 | 210 | 0.153 | 0.309 | 100 |  |  |  | 0.1
131929912 | 210 | 0.153 | 0.309 | 100 |  |  |  | 0.1
186385384 | 210 | 0.198 | 0.331 | 100 |  |  |  | 0.1
186374788 | 210 | 0.178 | 0.313 | 100 |  |  |  | 0.1
24737374 | 210 | 0.153 | 0.309 | 100 |  |  |  | 0.1
186383728 | 210 | 0.153 | 0.309 | 100 |  |  |  | 0.1
186383697 | 210 | 0.153 | 0.309 | 100 |  |  |  | 0.1
186383553 | 210 | 1.025 | 0.372 | 100 |  |  |  | 0.1
186383777 | 210 | 0.17 | 0.102 | 100 |  |  |  | 0.1
186383854 | 210 | 0.097 | 0.109 | 100 |  |  |  | 0.1
186383551 | 210 | 0.628 | 0.107 | 100 |  |  |  | 0.1
186383552 | 210 | 0.097 | 0.109 | 100 |  |  |  | 0.1
186383658 | 210 | 0.17 | 0.102 | 100 |  |  |  | 0.1
186383674 | 210 | 0.061 | 0.21 | 100 |  |  |  | 0.1
186385456 | 210 | 0.659 | 0.336 | 100 |  |  |  | 0.1
186385425 | 210 | 0.44 | 0.42 | 100 |  |  |  | 0.1
186385426 | 210 | 0.122 | 0.315 | 100 |  |  |  | 0.1
186385450 | 210 | 0.44 | 0.42 | 100 |  |  |  | 0.1
186385473 | 210 | 0.659 | 0.336 | 100 |  |  |  | 0.1
186385447 | 210 | 0.44 | 0.42 | 100 |  |  |  | 0.1
186385453 | 210 | 0.659 | 0.336 | 100 |  |  |  | 0.1
186385335 | 210 | 0.44 | 0.42 | 100 |  |  |  | 0.1
186385403 | 210 | 0.398 | 0.405 | 100 |  |  |  | 0.1
186385329 | 210 | 0.198 | 0.331 | 100 |  |  |  | 0.1
186385428 | 210 | 0.122 | 0.315 | 100 |  |  |  | 0.1
186385670 | 210 | 0.951 | 0.401 | 100 |  |  |  | 0.1
186385318 | 210 | 0.951 | 0.401 | 100 |  |  |  | 0.1
186385636 | 210 | 1.355 | 0.405 | 100 |  |  |  | 0.1
186385351 | 210 | 0.744 | 0.091 | 100 |  |  |  | 0.1
186385725 | 210 | 0.548 | 0.372 | 100 |  |  |  | 0.1
186385378 | 210 | 0.548 | 0.372 | 100 |  |  |  | 0.1
186385671 | 210 | 0.548 | 0.372 | 100 |  |  |  | 0.1
186385358 | 210 | 0.553 | 0.373 | 100 |  |  |  | 0.1
186385660 | 210 | 1.355 | 0.405 | 100 |  |  |  | 0.1
186385685 | 210 | 2.27 | 0.103 | 100 |  |  |  | 0.1
186384710 | 210 | 2.27 | 0.103 | 100 |  |  |  | 0.1
186385347 | 210 | 2.27 | 0.103 | 100 |  |  |  | 0.1
186384749 | 210 | 1.958 | 0.089 | 100 |  |  |  | 0.1
186385592 | 210 | 2.27 | 0.103 | 100 |  |  |  | 0.1
186385054 | 210 | 1.01 | 0.095 | 100 |  |  |  | 0.1
186385568 | 210 | 1.01 | 0.095 | 100 |  |  |  | 0.1
186385683 | 210 | 1.01 | 0.095 | 100 |  |  |  | 0.1
186385655 | 210 | 1.01 | 0.095 | 100 |  |  |  | 0.1
186385612 | 210 | 0.744 | 0.091 | 100 |  |  |  | 0.1
186384778 | 210 | 0.744 | 0.091 | 100 |  |  |  | 0.1
186374699 | 210 | 0.514 | 0.092 | 100 |  |  |  | 0.1
186385413 | 210 | 0.101 | 0.328 | 100 |  |  |  | 0.1
186385353 | 210 | 0.101 | 0.328 | 100 |  |  |  | 0.1
186385639 | 210 | 2.27 | 0.103 | 100 |  |  |  | 0.1
186385339 | 210 | 3.08 | 0.448 | 100 |  |  |  | 0.1
186385727 | 210 | 3.08 | 0.448 | 100 |  |  |  | 0.1
186385494 | 210 | 3.08 | 0.448 | 100 |  |  |  | 0.1
186374673 | 210 | 3.08 | 0.448 | 100 |  |  |  | 0.1
186374684 | 210 | 3.08 | 0.448 | 100 |  |  |  | 0.1
186375651 | 210 | 3.08 | 0.448 | 100 |  |  |  | 0.1
186383814 | 210 | 2.361 | 0.426 | 100 |  |  |  | 0.1
186374682 | 210 | 3.08 | 0.448 | 100 |  |  |  | 0.1
186385652 | 210 | 0.397 | 0.093 | 100 |  |  |  | 0.1
186385376 | 210 | 0.497 | 0.1 | 100 |  |  |  | 0.1
186385571 | 210 | 0.497 | 0.1 | 100 |  |  |  | 0.1
186385321 | 210 | 1.043 | 0.958 | 100 |  |  |  | 0.1
186385301 | 210 | 0.255 | 0.089 | 100 |  |  |  | 0.1
186385245 | 210 | 0.255 | 0.089 | 100 |  |  |  | 0.1
186385408 | 210 | 0.17 | 0.102 | 100 |  |  |  | 0.1
186385277 | 210 | 0.17 | 0.102 | 100 |  |  |  | 0.1
186385279 | 210 | 0.097 | 0.109 | 100 |  |  |  | 0.1
186385476 | 210 | 0.17 | 0.102 | 100 |  |  |  | 0.1
186385523 | 210 | 0.397 | 0.093 | 100 |  |  |  | 0.1
186385642 | 210 | 0.255 | 0.089 | 100 |  |  |  | 0.1
186385651 | 210 | 0.255 | 0.089 | 100 |  |  |  | 0.1
186385711 | 210 | 0.097 | 0.109 | 100 |  |  |  | 0.1
186385575 | 210 | 0.097 | 0.109 | 100 |  |  |  | 0.1
186385580 | 210 | 0.17 | 0.102 | 100 |  |  |  | 0.1
186385621 | 210 | 0.17 | 0.102 | 100 |  |  |  | 0.1
186385728 | 210 | 1.043 | 0.958 | 100 |  |  |  | 0.1
186385142 | 210 | 0.255 | 0.089 | 100 |  |  |  | 0.1
186385459 | 210 | 0.255 | 0.089 | 100 |  |  |  | 0.1
186385622 | 210 | 0.255 | 0.089 | 100 |  |  |  | 0.1
186385623 | 210 | 1.043 | 0.958 | 100 |  |  |  | 0.1
186385281 | 210 | 1.043 | 0.958 | 100 |  |  |  | 0.1
186385699 | 210 | 1.043 | 0.958 | 100 |  |  |  | 0.1
186385635 | 210 | 1.043 | 0.958 | 100 |  |  |  | 0.1
186385582 | 210 | 1.043 | 0.958 | 100 |  |  |  | 0.1
186385141 | 210 | 1.043 | 0.958 | 100 |  |  |  | 0.1
186385161 | 210 | 0.255 | 0.089 | 100 |  |  |  | 0.1
186385299 | 210 | 0.17 | 0.102 | 100 |  |  |  | 0.1
186385713 | 210 | 0.17 | 0.102 | 100 |  |  |  | 0.1
186385411 | 210 | 0.17 | 0.102 | 100 |  |  |  | 0.1
186385163 | 210 | 0.097 | 0.109 | 100 |  |  |  | 0.1
186385611 | 210 | 0.097 | 0.109 | 100 |  |  |  | 0.1
186385573 | 210 | 0.097 | 0.109 | 100 |  |  |  | 0.1
186385331 | 210 | 0.583 | 0.129 | 100 |  |  |  | 0.1
186385344 | 210 | 0.583 | 0.129 | 100 |  |  |  | 0.1
186385598 | 210 | 0.951 | 0.401 | 100 |  |  |  | 0.1
186385707 | 210 | 1.304 | 0.44 | 100 |  |  |  | 0.1
186385380 | 210 | 0.951 | 0.401 | 100 |  |  |  | 0.1
186385672 | 210 | 0.583 | 0.129 | 100 |  |  |  | 0.1
186385560 | 210 | 0.727 | 0.264 | 100 |  |  |  | 0.1
186385547 | 210 | 0.727 | 0.264 | 100 |  |  |  | 0.1
186385682 | 210 | 0.951 | 0.401 | 100 |  |  |  | 0.1
186385605 | 210 | 0.951 | 0.401 | 100 |  |  |  | 0.1
186385737 | 210 | 0.951 | 0.401 | 100 |  |  |  | 0.1
186385151 | 210 | 0.951 | 0.401 | 100 |  |  |  | 0.1
186385662 | 210 | 0.312 | 0.342 | 100 |  |  |  | 0.1
186385500 | 210 | 0.124 | 0.299 | 100 |  |  |  | 0.1
186385619 | 210 | 0.524 | 0.369 | 100 |  |  |  | 0.1
186385588 | 210 | 0.524 | 0.369 | 100 |  |  |  | 0.1
186385324 | 210 | 0.583 | 0.129 | 100 |  |  |  | 0.1
186385441 | 210 | 0.583 | 0.129 | 100 |  |  |  | 0.1
186385581 | 210 | 0.583 | 0.129 | 100 |  |  |  | 0.1
186385697 | 210 | 1.304 | 0.44 | 100 |  |  |  | 0.1
186385314 | 210 | 1.304 | 0.44 | 100 |  |  |  | 0.1
186385202 | 210 | 1.304 | 0.44 | 100 |  |  |  | 0.1
186385554 | 210 | 1.304 | 0.44 | 100 |  |  |  | 0.1
186385326 | 210 | 0.255 | 0.089 | 100 |  |  |  | 0.1
186385624 | 210 | 0.524 | 0.369 | 100 |  |  |  | 0.1
186385602 | 210 | 0.583 | 0.129 | 100 |  |  |  | 0.1
186385201 | 210 | 0.583 | 0.129 | 100 |  |  |  | 0.1
186385664 | 210 | 0.583 | 0.129 | 100 |  |  |  | 0.1
186385590 | 210 | 0.583 | 0.129 | 100 |  |  |  | 0.1
186385572 | 210 | 0.583 | 0.129 | 100 |  |  |  | 0.1
186385397 | 210 | 0.255 | 0.089 | 100 |  |  |  | 0.1
186385255 | 210 | 0.599 | 0.297 | 100 |  |  |  | 0.1
186385149 | 210 | 0.599 | 0.297 | 100 |  |  |  | 0.1
186385143 | 210 | 0.387 | 0.353 | 100 |  |  |  | 0.1
186385164 | 210 | 0.524 | 0.369 | 100 |  |  |  | 0.1
186385583 | 210 | 0.524 | 0.369 | 100 |  |  |  | 0.1
186385288 | 210 | 0.599 | 0.297 | 100 |  |  |  | 0.1
186385561 | 210 | 0.599 | 0.297 | 100 |  |  |  | 0.1
186384161 | 210 | 0.599 | 0.297 | 100 |  |  |  | 0.1
186385147 | 210 | 0.599 | 0.297 | 100 |  |  |  | 0.1
186385638 | 210 | 0.524 | 0.369 | 100 |  |  |  | 0.1
186385549 | 210 | 0.524 | 0.369 | 100 |  |  |  | 0.1
186385743 | 210 | 0.524 | 0.369 | 100 |  |  |  | 0.1
186385531 | 210 | 0.524 | 0.369 | 100 |  |  |  | 0.1
186385152 | 210 | 0.727 | 0.264 | 100 |  |  |  | 0.1
186385553 | 210 | 0.727 | 0.264 | 100 |  |  |  | 0.1
186385461 | 210 | 0.583 | 0.129 | 100 |  |  |  | 0.1
186385445 | 210 | 0.727 | 0.264 | 100 |  |  |  | 0.1
186385181 | 210 | 0.727 | 0.264 | 100 |  |  |  | 0.1
186385589 | 210 | 0.583 | 0.129 | 100 |  |  |  | 0.1
186385295 | 210 | 0.17 | 0.102 | 100 |  |  |  | 0.1
186385271 | 210 | 0.583 | 0.129 | 100 |  |  |  | 0.1
186385584 | 210 | 0.553 | 0.373 | 100 |  |  |  | 0.1
186385327 | 210 | 0.583 | 0.129 | 100 |  |  |  | 0.1
186385182 | 210 | 0.583 | 0.129 | 100 |  |  |  | 0.1
186385692 | 210 | 0.583 | 0.129 | 100 |  |  |  | 0.1
186385183 | 210 | 0.727 | 0.264 | 100 |  |  |  | 0.1
186385541 | 210 | 0.387 | 0.353 | 100 |  |  |  | 0.1
186385119 | 210 | 0.124 | 0.299 | 100 |  |  |  | 0.1
186385587 | 210 | 0.412 | 0.363 | 100 |  |  |  | 0.1
186385460 | 210 | 0.412 | 0.363 | 100 |  |  |  | 0.1
186385131 | 210 | 0.387 | 0.353 | 100 |  |  |  | 0.1
186385604 | 210 | 0.387 | 0.353 | 100 |  |  |  | 0.1
186385287 | 210 | 0.312 | 0.342 | 100 |  |  |  | 0.1
186385610 | 210 | 0.312 | 0.342 | 100 |  |  |  | 0.1
186385537 | 210 | 0.268 | 0.251 | 100 |  |  |  | 0.1
186385144 | 210 | 0.312 | 0.342 | 100 |  |  |  | 0.1
186385158 | 210 | 0.268 | 0.251 | 100 |  |  |  | 0.1
186385661 | 210 | 0.268 | 0.251 | 100 |  |  |  | 0.1
186385564 | 210 | 0.153 | 0.309 | 100 |  |  |  | 0.1
186385194 | 210 | 0.583 | 0.129 | 100 |  |  |  | 0.1
186385687 | 210 | 0.312 | 0.342 | 100 |  |  |  | 0.1
186385264 | 210 | 0.312 | 0.342 | 100 |  |  |  | 0.1
186385438 | 210 | 0.153 | 0.309 | 100 |  |  |  | 0.1
186385484 | 210 | 0.153 | 0.309 | 100 |  |  |  | 0.1
186385157 | 210 | 0.153 | 0.309 | 100 |  |  |  | 0.1
186385628 | 210 | 0.153 | 0.309 | 100 |  |  |  | 0.1
186385409 | 210 | 0.153 | 0.309 | 100 |  |  |  | 0.1
186385154 | 210 | 0.124 | 0.299 | 100 |  |  |  | 0.1
186385294 | 210 | 0.17 | 0.102 | 100 |  |  |  | 0.1
186385695 | 210 | 0.17 | 0.102 | 100 |  |  |  | 0.1
186383422 | 210 | 0.306 | 0.344 | 100 |  |  |  | 0.1
186385627 | 210 | 0.124 | 0.299 | 100 |  |  |  | 0.1
186385565 | 210 | 0.124 | 0.299 | 100 |  |  |  | 0.1
186385709 | 210 | 0.306 | 0.344 | 100 |  |  |  | 0.1
186385282 | 210 | 0.306 | 0.344 | 100 |  |  |  | 0.1
186385162 | 210 | 0.097 | 0.109 | 100 |  |  |  | 0.1
186385543 | 210 | 0.583 | 0.129 | 100 |  |  |  | 0.1
186383399 | 210 | 1.304 | 0.44 | 100 |  |  |  | 0.1
186385525 | 210 | 0.191 | 0.33 | 100 |  |  |  | 0.1
186385530 | 210 | 0.105 | 0.27 | 100 |  |  |  | 0.1
186385578 | 210 | 0.105 | 0.27 | 100 |  |  |  | 0.1
186385650 | 210 | 0.553 | 0.373 | 100 |  |  |  | 0.1
186385596 | 210 | 0.553 | 0.373 | 100 |  |  |  | 0.1
186383798 | 210 | 1.304 | 0.44 | 100 |  |  |  | 0.1
186384160 | 210 | 1.304 | 0.44 | 100 |  |  |  | 0.1
186383405 | 210 | 1.304 | 0.44 | 100 |  |  |  | 0.1
186383398 | 210 | 1.304 | 0.44 | 100 |  |  |  | 0.1
186383797 | 210 | 0.951 | 0.401 | 100 |  |  |  | 0.1
186383401 | 210 | 0.553 | 0.373 | 100 |  |  |  | 0.1
131929913 | 210 | 0.599 | 0.297 | 100 |  |  |  | 0.1
186383670 | 210 | 0.475 | 0.38 | 100 |  |  |  | 0.1
186383835 | 210 | 0.312 | 0.342 | 100 |  |  |  | 0.1
131929906 | 210 | 0.268 | 0.251 | 100 |  |  |  | 0.1
186383571 | 210 | 0.097 | 0.109 | 100 |  |  |  | 0.1
186383817 | 210 | 0.951 | 0.401 | 100 |  |  |  | 0.1
186385374 | 210 | 0.659 | 0.336 | 100 |  |  |  | 0.1
186383448 | 210 | 0.659 | 0.336 | 100 |  |  |  | 0.1
186383385 | 210 | 0.44 | 0.42 | 100 |  |  |  | 0.1
186385365 | 210 | 0.398 | 0.405 | 100 |  |  |  | 0.1
186383388 | 210 | 0.304 | 0.344 | 100 |  |  |  | 0.1
186385686 | 210 | 0.198 | 0.331 | 100 |  |  |  | 0.1
186376404 | 210 | 1.043 | 0.383 | 100 |  |  |  | 0.1
186385346 | 210 | 0.659 | 0.336 | 100 |  |  |  | 0.1
186385364 | 210 | 0.44 | 0.42 | 100 |  |  |  | 0.1
186385734 | 210 | 0.198 | 0.331 | 100 |  |  |  | 0.1
186385732 | 210 | 3.032 | 0.318 | 100 |  |  |  | 0.1
186385613 | 210 | 3.032 | 0.318 | 100 |  |  |  | 0.1
186385512 | 210 | 3.032 | 0.318 | 100 |  |  |  | 0.1
186385559 | 210 | 2.27 | 0.103 | 100 |  |  |  | 0.1
186385383 | 210 | 1.025 | 0.372 | 100 |  |  |  | 0.1
186385352 | 210 | 1.01 | 0.095 | 100 |  |  |  | 0.1
186385603 | 210 | 1.077 | 0.398 | 100 |  |  |  | 0.1
186385742 | 210 | 2.27 | 0.103 | 100 |  |  |  | 0.1
186385644 | 210 | 1.958 | 0.089 | 100 |  |  |  | 0.1
186385377 | 210 | 1.01 | 0.095 | 100 |  |  |  | 0.1
186385599 | 210 | 2.27 | 0.103 | 100 |  |  |  | 0.1
186385406 | 210 | 1.01 | 0.095 | 100 |  |  |  | 0.1
186385640 | 210 | 0.744 | 0.091 | 100 |  |  |  | 0.1
186385562 | 210 | 0.744 | 0.091 | 100 |  |  |  | 0.1
186385673 | 210 | 1.958 | 0.089 | 100 |  |  |  | 0.1
186383298 | 210 | 1.958 | 0.089 | 100 |  |  |  | 0.1
186384180 | 210 | 1.043 | 0.383 | 100 |  |  |  | 0.1
186376202 | 210 | 1.043 | 0.383 | 100 |  |  |  | 0.1
186383390 | 210 | 0.659 | 0.336 | 100 |  |  |  | 0.1
186383386 | 210 | 0.44 | 0.42 | 100 |  |  |  | 0.1
24576137 | 210 | 1.043 | 0.383 | 100 |  |  |  | 0.1
186383655 | 210 | 1.043 | 0.383 | 100 |  |  |  | 0.1
24576592 | 210 | 0.659 | 0.336 | 100 |  |  |  | 0.1
160030625 | 210 | 0.44 | 0.42 | 100 |  |  |  | 0.1
186385493 | 210 | 1.043 | 0.958 | 100 |  |  |  | 0.1
186376162 | 210 | 0.101 | 0.328 | 100 |  |  |  | 0.1
186385538 | 210 | 0.744 | 0.091 | 100 |  |  |  | 0.1
186385704 | 210 | 0.105 | 0.27 | 100 |  |  |  | 0.1
186376172 | 210 | 1.355 | 0.405 | 100 |  |  |  | 0.1
186376170 | 210 | 1.077 | 0.398 | 100 |  |  |  | 0.1
186383692 | 210 | 1.304 | 0.44 | 100 |  |  |  | 0.1
186383632 | 210 | 1.355 | 0.405 | 100 |  |  |  | 0.1
186376198 | 210 | 1.077 | 0.398 | 100 |  |  |  | 0.1
186376201 | 210 | 0.548 | 0.372 | 100 |  |  |  | 0.1
160770457 | 210 | 0.345 | 0.358 | 100 |  |  |  | 0.1
186376213 | 210 | 1.01 | 0.095 | 100 |  |  |  | 0.1
186376163 | 210 | 0.744 | 0.091 | 100 |  |  |  | 0.1
186376154 | 210 | 0.101 | 0.328 | 100 |  |  |  | 0.1
186385265 | 210 | 1.043 | 0.958 | 100 |  |  |  | 0.1
186385557 | 210 | 0.178 | 0.313 | 100 |  |  |  | 0.1
186385653 | 210 | 0.387 | 0.353 | 100 |  |  |  | 0.1