## buses
name | vn_kv | long | lat
24891358 | 0.38 | -38.7717 | -72.5895
24898290 | 15 | -38.7734 | -72.6077
25265456 | 0.22 | -38.8036 | -72.6024
26033523 | 15 | -38.7985 | -72.6086
26086494 | 0.22 | -38.799 | -72.6082
26312304 | 0.38 | -38.7634 | -72.6008
26560855 | 0.38 | -38.7637 | -72.6005
26612374 | 15 | -38.7668 | -72.5973
26655070 | 15 | -38.7667 | -72.5972
26668992 | 15 | -38.7668 | -72.5973
26694361 | 15 | -38.7664 | -72.5966
26772697 | 15 | -38.7664 | -72.5966
27013998 | 15 | -38.762 | -72.6014
27260666 | 0.38 | -38.7731 | -72.5968
27299276 | 0.38 | -38.7728 | -72.5968
27315198 | 0.38 | -38.7721 | -72.5967
27324098 | 0.38 | -38.7728 | -72.5968
27345200 | 0.38 | -38.7721 | -72.5967
27359703 | 0.38 | -38.772 | -72.5967
27427435 | 0.38 | -38.772 | -72.5967
27525887 | 0.22 | -38.778 | -72.5982
27554323 | 0.22 | -38.803 | -72.6142
27593214 | 15 | -38.7964 | -72.5893
27621035 | 0.22 | -38.803 | -72.6142
27624291 | 0.22 | -38.7782 | -72.5976
27954191 | 15 | -38.802 | -72.5924
28272991 | 0.22 | -38.8009 | -72.5914
28375565 | 0.38 | -38.7716 | -72.5892
28380295 | 0.22 | -38.778 | -72.5982
28479100 | 0.22 | -38.7754 | -72.5974
28681652 | 0.22 | -38.7756 | -72.5973
28991594 | 15 | -38.7868 | -72.6021
29351587 | 0.22 | -38.7782 | -72.5976
29589515 | 15 | -38.807 | -72.588
29654532 | 15 | -38.7872 | -72.6023
29692681 | 0.38 | -38.7716 | -72.5892
30020561 | 0.38 | -38.7788 | -72.5985
30054935 | 0.38 | -38.7781 | -72.5979
30156776 | 15 | -38.8038 | -72.6029
30843862 | 0.38 | -38.779 | -72.5984
31934481 | 0.38 | -38.7721 | -72.5862
31960487 | 0.38 | -38.7721 | -72.5862
32017209 | 15 | -38.7726 | -72.6078
33277072 | 0.38 | -38.7623 | -72.5979
33327138 | 0.38 | -38.7623 | -72.5979
33360482 | 0.38 | -38.761 | -72.5994
33393261 | 15 | -38.7743 | -72.5889
33453206 | 15 | -38.7607 | -72.5987
33474135 | 15 | -38.7743 | -72.5889
33508551 | 0.38 | -38.778 | -72.5986
33539655 | 0.38 | -38.778 | -72.5986
33540250 | 15 | -38.7778 | -72.5986
35899725 | 0.22 | -38.788 | -72.6026
35900259 | 0.22 | -38.7872 | -72.6023
35902000 | 0.22 | -38.7866 | -72.6021
35904503 | 15 | -38.7717 | -72.5917
35986780 | 15 | -38.772 | -72.5953
35987694 | 0.38 | -38.7779 | -72.5983
35988102 | 15 | -38.772 | -72.5956
36015421 | 0.38 | -38.779 | -72.5987
36015802 | 0.38 | -38.7791 | -72.5986
36016761 | 0.38 | -38.7788 | -72.5985
36020644 | 0.38 | -38.7785 | -72.5984
36020942 | 0.38 | -38.7782 | -72.5984
36043225 | 0.38 | -38.772 | -72.5959
36046527 | 0.38 | -38.7794 | -72.5978
36046613 | 0.38 | -38.7789 | -72.598
36047009 | 15 | -38.7872 | -72.6023
36088353 | 0.38 | -38.7793 | -72.5982
36093730 | 0.38 | -38.7792 | -72.5985
36096558 | 0.38 | -38.7793 | -72.5977
36098373 | 0.38 | -38.7792 | -72.5978
36121445 | 0.38 | -38.7791 | -72.5981
36121814 | 0.38 | -38.779 | -72.5984
36122458 | 15 | -38.774 | -72.5974
36124513 | 0.38 | -38.7778 | -72.5974
36124847 | 0.38 | -38.778 | -72.5974
36126303 | 0.38 | -38.7784 | -72.5975
36128225 | 0.38 | -38.7786 | -72.5976
36129777 | 0.38 | -38.779 | -72.5976
36130763 | 0.38 | -38.7777 | -72.5977
36133226 | 0.38 | -38.778 | -72.5978
36142517 | 0.38 | -38.7783 | -72.5979
36146444 | 0.38 | -38.7786 | -72.598
36148541 | 0.38 | -38.774 | -72.5974
36194432 | 0.22 | -38.7861 | -72.5904
36202901 | 0.22 | -38.7864 | -72.5912
36211455 | 0.22 | -38.7863 | -72.5908
36250008 | 0.38 | -38.7809 | -72.5864
36250149 | 0.38 | -38.7808 | -72.5863
36260984 | 15 | -38.7755 | -72.5971
36261036 | 0.38 | -38.7774 | -72.5971
36308547 | 0.22 | -38.7854 | -72.5898
36312987 | 0.22 | -38.7983 | -72.5852
36320149 | 0.22 | -38.7851 | -72.5895
36322812 |  | -38.7808 | -72.5863
36358123 | 0.22 | -38.7858 | -72.5901
36364274 | 0.22 | -38.7972 | -72.5893
36364456 | 0.22 | -38.798 | -72.5856
36369748 | 0.22 | -38.7975 | -72.5892
36370323 | 0.38 | -38.7774 | -72.5982
36370885 | 0.38 | -38.7773 | -72.5981
36372425 | 0.38 | -38.7773 | -72.5978
36373575 | 0.38 | -38.7774 | -72.5974
36374486 | 0.38 | -38.7776 | -72.5982
36492375 | 0.38 | -38.7781 | -72.5979
36718139 | 15 | -38.7719 | -72.5949
36722286 | 0.38 | -38.772 | -72.596
36727659 | 15 | -38.772 | -72.5959
36731213 | 0.38 | -38.779 | -72.5989
36769225 | 0.38 | -38.7783 | -72.5987
36879091 | 15 | -38.779 | -72.5989
36898158 | 15 | -38.7834 | -72.6008
36923293 | 15 | -38.7778 | -72.5986
36941916 | 15 | -38.7783 | -72.5987
36999214 | 0.38 | -38.7782 | -72.5976
37078753 | 15 | -38.7716 | -72.5918
37197501 | 0.22 | -38.7838 | -72.601
37198643 | 15 | -38.788 | -72.6026
37206581 | 15 | -38.7897 | -72.6032
37222747 | 15 | -38.7889 | -72.6029
37246752 | 15 | -38.7723 | -72.6078
37273998 | 0.38 | -38.7774 | -72.5956
37284805 | 0.38 | -38.7773 | -72.5953
37292660 | 0.38 | -38.7775 | -72.5952
37320658 | 0.38 | -38.7779 | -72.5965
37322815 | 0.38 | -38.7782 | -72.5956
37324565 | 0.38 | -38.7781 | -72.596
37326352 | 0.38 | -38.7779 | -72.5955
37326709 | 0.38 | -38.7778 | -72.5958
37332682 | 0.38 | -38.778 | -72.596
37355033 | 0.38 | -38.7777 | -72.5959
37370825 | 0.38 | -38.7776 | -72.5964
37379409 | 0.38 | -38.7776 | -72.5961
37385290 | 0.38 | -38.7775 | -72.5958
37431955 | 15 | -38.7739 | -72.5971
37437500 | 15 | -38.7738 | -72.5971
37438712 | 0.38 | -38.7779 | -72.5969
37439336 | 0.38 | -38.778 | -72.5965
37551823 | 0.22 | -38.7834 | -72.6008
37577852 | 0.22 | -38.8011 | -72.5837
37581242 | 0.38 | -38.7685 | -72.5933
37584277 | 0.38 | -38.7617 | -72.5961
37589875 | 0.22 | -38.7808 | -72.5857
37592720 | 15 | -38.7774 | -72.5924
37593135 | 0.38 | -38.7774 | -72.5943
37594323 | 0.22 | -38.7854 | -72.5898
37596600 | 0.38 | -38.7688 | -72.591
37597405 | 0.38 | -38.7632 | -72.5982
37597724 | 0.38 | -38.7691 | -72.5928
37599333 | 0.38 | -38.7602 | -72.6009
37601663 | 0.38 | -38.7597 | -72.5966
37602182 | 0.22 | -38.7807 | -72.5867
37604381 | 15 | -38.7776 | -72.5923
37604767 | 0.38 | -38.7775 | -72.5938
37604830 | 0.38 | -38.7779 | -72.5925
37605676 | 0.22 | -38.7858 | -72.5901
37610689 | 15 | -38.76 | -72.5962
37616399 | 0.22 | -38.798 | -72.6096
37618338 | 0.38 | -38.7618 | -72.5982
37618993 | 15 | -38.7593 | -72.596
37619631 | 0.22 | -38.7879 | -72.5955
37619806 | 0.38 | -38.7687 | -72.5943
37620256 | 0.38 | -38.7685 | -72.5929
37620792 | 0.22 | -38.7828 | -72.5891
37621011 | 0.38 | -38.7689 | -72.5933
37622776 | 0.38 | -38.7767 | -72.5927
37622787 | 15 | -38.7607 | -72.5987
37623132 | 0.38 | -38.7772 | -72.5939
37624011 | 0.22 | -38.7861 | -72.5904
37624949 | 15 | -38.7619 | -72.6058
37625709 | 0.22 | -38.783 | -72.5886
37627083 | 0.38 | -38.7752 | -72.5931
37627932 | 0.38 | -38.7769 | -72.5926
37628286 | 0.38 | -38.7775 | -72.5934
37629195 | 0.22 | -38.7863 | -72.5908
37631338 | 15 | -38.7597 | -72.5966
37632439 | 0.38 | -38.7752 | -72.5931
37632858 | 0.38 | -38.7722 | -72.5886
37637381 | 0.38 | -38.76 | -72.5962
37639798 | 0.22 | -38.7854 | -72.5804
37640866 | 0.38 | -38.768 | -72.5929
37642001 | 0.38 | -38.7684 | -72.592
37644645 | 0.38 | -38.7607 | -72.5987
37647712 | 15 | -38.7619 | -72.6058
37648650 | 0.22 | -38.7831 | -72.5883
37651047 | 0.22 | -38.7865 | -72.595
37651371 | 0.38 | -38.7774 | -72.5924
37651776 | 0.38 | -38.7776 | -72.5933
37651940 | 0.38 | -38.7675 | -72.593
37652951 | 0.22 | -38.7843 | -72.5889
37652981 | 0.38 | -38.7684 | -72.592
37655891 | 15 | -38.7934 | -72.6032
37656223 | 0.38 | -38.7642 | -72.6026
37657437 | 0.38 | -38.7684 | -72.5928
37658236 | 15 | -38.7618 | -72.6058
37660302 | 0.38 | -38.7599 | -72.6013
37662136 | 0.38 | -38.7776 | -72.5923
37662685 | 0.38 | -38.7771 | -72.5936
37662783 | 0.38 | -38.7666 | -72.5979
37662917 | 0.22 | -38.8 | -72.6119
37662947 | 0.22 | -38.7823 | -72.5898
37663045 | 0.22 | -38.7856 | -72.5955
37663309 | 0.38 | -38.8068 | -72.5966
37663369 | 0.22 | -38.7858 | -72.6016
37663787 | 0.22 | -38.7853 | -72.6015
37664294 | 0.22 | -38.7847 | -72.5892
37664330 | 0.38 | -38.7684 | -72.5928
37664343 | 0.38 | -38.7756 | -72.5971
37664942 | 0.22 | -38.7877 | -72.5791
37665088 | 0.22 | -38.7534 | -72.5912
37665829 | 0.22 | -38.8104 | -72.6118
37667844 | 0.38 | -38.7772 | -72.5923
37668379 | 0.38 | -38.7774 | -72.5934
37668469 | 0.38 | -38.7775 | -72.5931
37669095 | 0.38 | -38.7614 | -72.6008
37669709 | 15 | -38.7723 | -72.5932
37669752 | 0.22 | -38.7853 | -72.6016
37670857 | 0.38 | -38.7611 | -72.5953
37671180 | 0.22 | -38.7993 | -72.5849
37671475 | 0.38 | -38.7619 | -72.5989
37672082 | 0.22 | -38.7915 | -72.5889
37674243 | 15 | -38.7729 | -72.5931
37674467 | 15 | -38.7866 | -72.6021
37675774 | 0.38 | -38.7615 | -72.5977
37677122 | 0.38 | -38.7769 | -72.5931
37677631 | 0.38 | -38.7775 | -72.5931
37678507 | 0.38 | -38.7772 | -72.593
37678558 | 15 | -38.7884 | -72.6027
37678827 | 0.38 | -38.7776 | -72.5928
37679000 | 0.38 | -38.7777 | -72.5938
37679089 | 0.38 | -38.7775 | -72.5929
37679387 | 0.38 | -38.7779 | -72.5928
37680308 |  | -38.7858 | -72.5901
37680669 |  | -38.7863 | -72.5908
37680751 | 0.38 | -38.7596 | -72.5963
37682253 | 0.38 | -38.7778 | -72.5927
37682655 | 0.38 | -38.7777 | -72.5938
37682671 | 0.38 | -38.7723 | -72.5932
37682732 | 0.38 | -38.7779 | -72.5928
37683396 | 15 | -38.7778 | -72.59
37683632 | 15 | -38.7777 | -72.5897
37683839 |  | -38.7851 | -72.5895
37683938 | 15 | -38.7726 | -72.5931
37684785 | 0.38 | -38.778 | -72.5987
37685667 | 0.22 | -38.8 | -72.5841
37686552 | 0.38 | -38.7779 | -72.5902
37686679 | 0.38 | -38.7675 | -72.5941
37687632 |  | -38.7892 | -72.5958
37687725 | 15 | -38.7876 | -72.6025
37687821 | 15 | -38.7862 | -72.6019
37688075 | 0.22 | -38.8138 | -72.6083
37688339 | 0.22 | -38.8214 | -72.6168
37688514 | 0.38 | -38.7606 | -72.5958
37688544 | 0.38 | -38.784 | -72.587
37688602 | 0.22 | -38.8012 | -72.5823
37688708 | 0.22 | -38.8105 | -72.6029
37688727 | 0.22 | -38.8116 | -72.6139
37689151 | 15 | -38.7896 | -72.596
37689694 | 0.38 | -38.7665 | -72.5935
37689703 | 0.38 | -38.7747 | -72.597
37689822 | 15 | -38.7595 | -72.5964
37690105 | 15 | -38.7595 | -72.5964
37691493 | 0.22 | -38.7876 | -72.6025
37691879 | 0.22 | -38.8087 | -72.613
37691925 | 0.22 | -38.8146 | -72.6006
37692147 | 0.22 | -38.8075 | -72.599
37692386 | 0.38 | -38.7731 | -72.5894
37693213 | 0.38 | -38.7676 | -72.5938
37693223 | 0.22 | -38.7745 | -72.5979
37693812 | 0.38 | -38.7603 | -72.596
37694057 | 0.38 | -38.7588 | -72.5982
37695847 | 0.38 | -38.7731 | -72.5894
37697133 | 15 | -38.82 | -72.618
37697570 | 0.38 | -38.7605 | -72.5999
37698562 | 0.38 | -38.7774 | -72.5928
37699018 | 15 | -38.7779 | -72.5922
37699879 | 0.22 | -38.8201 | -72.618
37700200 | 0.22 | -38.8009 | -72.5914
37700322 | 0.22 | -38.7834 | -72.5883
37700329 | 0.38 | -38.7708 | -72.6016
37700509 | 0.22 | -38.8017 | -72.6026
37700615 | 0.22 | -38.7903 | -72.588
37700714 | 0.38 | -38.8065 | -72.5963
37701379 | 0.38 | -38.7776 | -72.5942
37701678 | 0.22 | -38.7747 | -72.598
37701710 | 0.38 | -38.7778 | -72.5934
37702674 | 0.22 | -38.7829 | -72.5878
37703034 | 0.22 | -38.7834 | -72.5883
37703859 | 0.38 | -38.7779 | -72.5902
37704467 | 0.38 | -38.7726 | -72.5931
37705719 | 0.38 | -38.7597 | -72.5979
37706457 | 0.22 | -38.7964 | -72.5893
37706553 | 15 | -38.7778 | -72.5905
37709020 | 0.22 | -38.7884 | -72.6027
37709687 | 0.22 | -38.7964 | -72.5898
37710016 | 0.22 | -38.8018 | -72.6021
37710119 | 15 | -38.7779 | -72.5902
37710508 | 0.38 | -38.7742 | -72.5936
37711020 | 0.38 | -38.7749 | -72.5982
37711578 | 0.22 | -38.7862 | -72.6019
37715967 | 0.38 | -38.7732 | -72.5901
37716648 | 0.38 | -38.7652 | -72.6024
37716994 | 0.22 | -38.8125 | -72.6024
37717036 | 0.22 | -38.8123 | -72.6019
37718912 | 0.38 | -38.7779 | -72.5902
37719066 | 0.38 | -38.7778 | -72.5905
37719597 | 0.38 | -38.7729 | -72.5931
37719605 | 15 | -38.7749 | -72.5982
37720223 | 0.22 | -38.8125 | -72.603
37722337 | 0.22 | -38.7868 | -72.6021
37723192 | 0.38 | -38.7719 | -72.5856
37723768 | 0.38 | -38.7684 | -72.5936
37723915 | 15 | -38.7684 | -72.5936
37728135 | 0.38 | -38.7684 | -72.5924
37729377 | 0.22 | -38.8071 | -72.6051
37729569 | 0.38 | -38.7623 | -72.5985
37730782 | 15 | -38.7728 | -72.5979
37733454 | 15 | -38.7764 | -72.5928
37733750 | 0.38 | -38.7778 | -72.5931
37734482 | 0.22 | -38.7836 | -72.5885
37735539 | 0.38 | -38.7735 | -72.5916
37736416 | 0.38 | -38.778 | -72.5905
37736939 | 15 | -38.7632 | -72.5982
37747344 | 15 | -38.8059 | -72.5868
37748783 | 0.38 | -38.7675 | -72.5933
37750955 | 0.38 | -38.7599 | -72.6012
37752289 | 0.22 | -38.7624 | -72.597
37753202 | 15 | -38.7731 | -72.598
37758194 | 15 | -38.7767 | -72.5927
37758773 | 0.38 | -38.7776 | -72.5945
37759761 | 15 | -38.7769 | -72.5926
37760129 | 0.22 | -38.7839 | -72.5888
37760315 | 0.38 | -38.7775 | -72.5949
37762007 | 0.22 | -38.7851 | -72.5895
37765166 | 0.38 | -38.7632 | -72.5982
37773354 | 0.22 | -38.7906 | -72.5907
37773570 | 0.22 | -38.8164 | -72.6149
37773761 | 0.22 | -38.8168 | -72.6032
37775901 | 0.38 | -38.7723 | -72.5885
37778625 | 0.38 | -38.7609 | -72.5965
37780473 | 0.38 | -38.778 | -72.5987
37786533 |  | -38.7878 | -72.594
37792274 | 0.22 | -38.7975 | -72.5876
37792536 | 0.38 | -38.7629 | -72.6073
37793593 | 0.38 | -38.7688 | -72.5905
37795499 | 0.38 | -38.762 | -72.6014
37796560 | 0.38 | -38.7601 | -72.6016
37797562 | 0.38 | -38.7609 | -72.5956
37799044 | 0.38 | -38.7634 | -72.5965
37800578 | 15 | -38.8112 | -72.6023
37805040 | 0.22 | -38.7877 | -72.594
37808323 | 0.22 | -38.7838 | -72.5988
37809105 | 0.38 | -38.778 | -72.5913
37809165 | 0.38 | -38.777 | -72.5887
37810963 | 0.38 | -38.7667 | -72.5974
37811237 | 15 | -38.8109 | -72.6019
37811476 | 0.22 | -38.7869 | -72.5813
37812048 | 0.38 | -38.7684 | -72.5917
37812110 | 0.22 | -38.8135 | -72.6086
37812207 | 0.22 | -38.7964 | -72.591
37812210 | 0.22 | -38.7909 | -72.5919
37812752 | 15 | -38.8116 | -72.6029
37813428 | 15 | -38.8117 | -72.6038
37813972 | 0.22 | -38.7851 | -72.5965
37814455 | 0.38 | -38.7651 | -72.5942
37814858 | 0.38 | -38.777 | -72.5887
37814874 | 0.22 | -38.7981 | -72.6135
37815004 | 0.38 | -38.7666 | -72.5973
37816304 | 0.38 | -38.7653 | -72.5946
37816440 | 0.38 | -38.762 | -72.5986
37817436 | 0.38 | -38.7591 | -72.5984
37817498 | 0.22 | -38.7954 | -72.5908
37817783 | 0.38 | -38.7868 | -72.5806
37818673 | 15 | -38.8119 | -72.6064
37819698 | 0.38 | -38.7636 | -72.5969
37820947 | 0.38 | -38.7652 | -72.5969
37821790 | 15 | -38.7608 | -72.5971
37822929 | 0.38 | -38.7655 | -72.5949
37824017 | 0.38 | -38.7726 | -72.5884
37825555 | 0.22 | -38.7878 | -72.594
37827804 | 0.22 | -38.7832 | -72.5957
37828611 | 0.38 | -38.7773 | -72.5888
37828660 | 0.22 | -38.7838 | -72.596
37829113 | 0.22 | -38.7873 | -72.5931
37829311 | 0.38 | -38.7773 | -72.5888
37831520 | 15 | -38.8074 | -72.5903
37831542 | 0.22 | -38.7842 | -72.5962
37832032 | 0.38 | -38.7618 | -72.5957
37832155 | 0.38 | -38.7694 | -72.5919
37832265 | 0.22 | -38.7835 | -72.5956
37832337 | 0.22 | -38.8211 | -72.6171
37832441 | 0.22 | -38.8184 | -72.6195
37832548 | 0.38 | -38.7774 | -72.589
37832652 | 0.22 | -38.8004 | -72.5841
37832690 | 15 | -38.7609 | -72.6041
37833274 | 15 | -38.8124 | -72.6087
37833407 | 0.38 | -38.7774 | -72.589
37833843 | 15 | -38.8122 | -72.6082
37834460 | 15 | -38.7664 | -72.5966
37834811 | 0.22 | -38.8168 | -72.6028
37835257 | 0.22 | -38.8036 | -72.5956
37835838 | 15 | -38.7752 | -72.5972
37836097 | 15 | -38.8125 | -72.6093
37836503 | 15 | -38.7616 | -72.6053
37836584 | 0.38 | -38.7599 | -72.6005
37836636 | 0.38 | -38.7722 | -72.5868
37837231 | 0.38 | -38.7598 | -72.6003
37837516 | 0.22 | -38.8051 | -72.6103
37837609 | 0.38 | -38.7656 | -72.5952
37837650 | 0.22 | -38.8029 | -72.5843
37837789 | 15 | -38.7753 | -72.5971
37837828 | 15 | -38.7609 | -72.6041
37838029 | 15 | -38.8125 | -72.6099
37838112 | 0.38 | -38.7601 | -72.6001
37838163 | 0.38 | -38.7658 | -72.5955
37838194 | 15 | -38.8024 | -72.585
37838490 | 0.38 | -38.7608 | -72.6012
37839058 | 0.22 | -38.8048 | -72.6104
37840545 | 0.22 | -38.8112 | -72.6012
37840868 | 15 | -38.7594 | -72.5995
37841821 | 0.38 | -38.7647 | -72.5944
37841846 | 15 | -38.803 | -72.5846
37842215 | 0.22 | -38.8025 | -72.5892
37842489 | 0.22 | -38.8166 | -72.6087
37843735 | 0.38 | -38.7657 | -72.5958
37843768 | 0.22 | -38.803 | -72.5846
37844117 | 0.22 | -38.802 | -72.5891
37844298 | 0.22 | -38.8138 | -72.6019
37847564 | 0.38 | -38.7638 | -72.5972
37848423 | 15 | -38.7736 | -72.593
37848452 | 0.38 | -38.7736 | -72.593
37848502 | 0.22 | -38.82 | -72.618
37850427 | 0.22 | -38.7836 | -72.5992
37850454 | 0.22 | -38.7846 | -72.5963
37850599 | 15 | -38.7732 | -72.593
37851169 | 0.38 | -38.7777 | -72.5897
37851176 | 0.38 | -38.7775 | -72.5897
37851758 | 0.38 | -38.7735 | -72.5934
37852413 | 0.22 | -38.7841 | -72.5983
37853337 | 15 | -38.7776 | -72.5895
37853901 | 15 | -38.7616 | -72.6053
37854356 | 0.22 | -38.8046 | -72.6109
37854419 | 0.22 | -38.8045 | -72.6104
37855967 | 0.22 | -38.8054 | -72.6001
37856301 | 0.22 | -38.8047 | -72.613
37856686 | 0.22 | -38.8075 | -72.5894
37857373 | 0.38 | -38.7649 | -72.5947
37857401 | 0.22 | -38.8035 | -72.5835
37857656 | 0.38 | -38.7651 | -72.5951
37857690 | 0.22 | -38.8028 | -72.5895
37858421 | 0.38 | -38.7732 | -72.5897
37858758 | 0.38 | -38.7667 | -72.5941
37858799 | 15 | -38.773 | -72.589
37858959 | 0.22 | -38.8064 | -72.5926
37859608 | 0.38 | -38.7652 | -72.5957
37859680 | 15 | -38.8125 | -72.6106
37860155 | 0.38 | -38.764 | -72.5976
37860322 | 15 | -38.7599 | -72.5992
37861509 | 0.22 | -38.8122 | -72.6013
37861557 | 0.22 | -38.7968 | -72.5911
37862237 | 0.22 | -38.7734 | -72.5901
37862636 | 15 | -38.7602 | -72.599
37864194 |  | -38.7823 | -72.5874
37864753 | 0.22 | -38.7833 | -72.5997
37864793 | 0.22 | -38.82 | -72.6187
37866334 | 0.22 | -38.8198 | -72.6187
37867017 | 0.38 | -38.7737 | -72.5938
37868075 | 0.22 | -38.8047 | -72.6125
37868208 | 0.38 | -38.7698 | -72.5975
37868380 | 0.22 | -38.7853 | -72.5966
37868747 | 0.38 | -38.7738 | -72.5942
37870654 | 0.22 | -38.7853 | -72.5966
37870787 | 0.22 | -38.8044 | -72.583
37871297 | 0.22 | -38.7865 | -72.5878
37871522 | 0.38 | -38.7776 | -72.5895
37871583 | 0.38 | -38.7652 | -72.5954
37872681 | 0.22 | -38.8047 | -72.6119
37872906 | 0.38 | -38.7731 | -72.5902
37874147 | 0.22 | -38.8122 | -72.6013
37875344 | 0.22 | -38.8046 | -72.6114
37879155 | 15 | -38.7731 | -72.5894
37879937 | 0.22 | -38.8135 | -72.6017
37881339 | 0.22 | -38.7823 | -72.5874
37881665 | 0.38 | -38.7739 | -72.5946
37883021 | 0.38 | -38.7776 | -72.5895
37884900 | 0.22 | -38.8045 | -72.6135
37887011 | 0.38 | -38.7731 | -72.5902
37889528 |  | -38.7815 | -72.5867
37891917 | 0.22 | -38.8034 | -72.5952
37892439 | 0.22 | -38.7941 | -72.6118
37893599 | 0.38 | -38.7679 | -72.5904
37895403 | 15 | -38.7592 | -72.599
37899180 | 15 | -38.8118 | -72.6128
37899746 | 0.38 | -38.7655 | -72.5991
37899791 | 0.22 | -38.8107 | -72.6128
37899885 | 0.22 | -38.8041 | -72.5856
37900667 | 0.38 | -38.7687 | -72.5937
37902446 | 0.38 | -38.7679 | -72.5901
37903440 | 0.38 | -38.7739 | -72.5951
37910823 | 0.22 | -38.8053 | -72.6141
37913247 | 0.22 | -38.7833 | -72.6007
37913671 | 0.38 | -38.7738 | -72.5956
37917152 | 0.38 | -38.7775 | -72.5893
37919062 | 0.38 | -38.7671 | -72.5906
37921366 | 0.22 | -38.8055 | -72.6139
37921529 | 0.38 | -38.7593 | -72.5996
37923652 | 0.38 | -38.772 | -72.5859
37923765 | 0.22 | -38.7831 | -72.6007
37925560 | 0.22 | -38.8128 | -72.5987
37926105 | 0.38 | -38.7722 | -72.5895
37926168 | 0.22 | -38.8123 | -72.6137
37926300 | 0.38 | -38.8074 | -72.6013
37926456 | 0.38 | -38.7679 | -72.5943
37928278 | 0.38 | -38.7674 | -72.5905
37930924 | 0.38 | -38.7599 | -72.5992
37932143 | 0.38 | -38.7734 | -72.5931
37934603 | 15 | -38.8007 | -72.5839
37935105 | 0.38 | -38.7775 | -72.5893
37938273 | 0.38 | -38.768 | -72.5906
37939146 | 0.22 | -38.8057 | -72.6136
37940801 | 0.38 | -38.7733 | -72.5924
37941149 | 0.38 | -38.7602 | -72.599
37941671 | 0.22 | -38.7831 | -72.6001
37943161 | 15 | -38.7758 | -72.5936
37947028 |  | -38.7819 | -72.5871
37948432 | 0.22 | -38.806 | -72.6135
37950541 | 15 | -38.7733 | -72.5924
37950743 | 0.38 | -38.7655 | -72.5985
37950786 | 0.22 | -38.7789 | -72.5953
37950930 | 0.38 | -38.7683 | -72.5906
37951319 | 0.22 | -38.819 | -72.6187
37952087 | 0.22 | -38.7549 | -72.594
37952352 | 0.38 | -38.7727 | -72.5882
37952703 | 0.38 | -38.7677 | -72.5906
37952717 | 0.22 | -38.8007 | -72.5839
37953139 | 15 | -38.7777 | -72.5906
37954767 | 0.38 | -38.7607 | -72.5985
37956157 | 0.38 | -38.7666 | -72.5955
37956219 |  | -38.7809 | -72.5864
37956411 | 0.38 | -38.7633 | -72.601
37956461 | 0.38 | -38.7758 | -72.5936
37957105 | 0.22 | -38.8045 | -72.6175
37957250 | 0.22 | -38.7547 | -72.5937
37959392 | 0.38 | -38.761 | -72.5983
37960598 | 0.38 | -38.7753 | -72.5934
37961498 | 0.38 | -38.7721 | -72.5892
37962368 | 0.38 | -38.7742 | -72.5964
37962536 | 0.38 | -38.7732 | -72.593
37964720 | 0.38 | -38.7777 | -72.5904
37964882 | 0.22 | -38.7862 | -72.5916
37965007 | 0.38 | -38.7661 | -72.5944
37965275 | 0.38 | -38.8111 | -72.6065
37966084 | 0.22 | -38.7545 | -72.5933
37966145 | 0.38 | -38.7732 | -72.593
37966826 | 0.22 | -38.784 | -72.5835
37966996 | 0.38 | -38.7663 | -72.5949
37967704 | 15 | -38.7641 | -72.6084
37967763 | 0.22 | -38.8042 | -72.6173
37969261 | 0.22 | -38.7625 | -72.6066
37969939 | 15 | -38.8064 | -72.6014
37971469 | 15 | -38.7751 | -72.5947
37973725 | 0.22 | -38.8051 | -72.6154
37974006 | 0.38 | -38.7755 | -72.5947
37975709 | 15 | -38.7754 | -72.5947
37976995 | 0.38 | -38.7743 | -72.5889
37977392 | 0.22 | -38.7819 | -72.5871
37977663 | 15 | -38.7756 | -72.5939
37979031 | 0.38 | -38.7743 | -72.5889
37979645 | 0.38 | -38.7864 | -72.588
37981592 | 0.22 | -38.7923 | -72.6099
37981716 | 0.22 | -38.8019 | -72.6011
37982159 | 0.22 | -38.821 | -72.6161
37982178 | 0.22 | -38.813 | -72.6064
37982967 | 15 | -38.8014 | -72.5845
37984626 | 0.22 | -38.8007 | -72.5841
37986586 | 0.22 | -38.801 | -72.5833
37987127 | 0.38 | -38.7621 | -72.5972
37987143 | 0.38 | -38.7621 | -72.5972
37987293 | 15 | -38.7637 | -72.6082
37987976 | 0.22 | -38.8011 | -72.5838
37988533 | 0.22 | -38.8049 | -72.6153
37989047 | 0.22 | -38.7536 | -72.5916
37989143 | 15 | -38.7758 | -72.5942
37989261 | 0.38 | -38.7758 | -72.5942
37989838 | 0.22 | -38.8049 | -72.615
37990615 | 0.38 | -38.7724 | -72.5875
37993123 | 0.22 | -38.8048 | -72.6145
37993831 | 0.22 | -38.8047 | -72.6142
37995542 | 0.38 | -38.7725 | -72.5897
37995557 | 0.38 | -38.761 | -72.5994
37997967 | 0.38 | -38.7758 | -72.5947
38002354 | 0.22 | -38.7636 | -72.5996
38003723 | 0.22 | -38.7818 | -72.5873
38005909 | 0.22 | -38.803 | -72.6144
38005927 | 0.22 | -38.8035 | -72.6149
38007002 | 0.38 | -38.7614 | -72.5994
38008112 | 0.22 | -38.7823 | -72.6003
38008606 | 0.38 | -38.7754 | -72.5947
38010102 | 15 | -38.7722 | -72.5892
38012234 | 0.22 | -38.8033 | -72.6147
38014130 | 0.22 | -38.782 | -72.6001
38018992 | 15 | -38.8022 | -72.6141
38019970 | 0.22 | -38.8042 | -72.5854
38020082 | 0.22 | -38.7817 | -72.6001
38021095 | 15 | -38.7721 | -72.5892
38021549 | 0.22 | -38.8082 | -72.5887
38025231 | 0.22 | -38.7838 | -72.5839
38025320 | 0.38 | -38.7709 | -72.5987
38025366 | 0.38 | -38.7682 | -72.5943
38027115 | 0.38 | -38.7616 | -72.5992
38028451 | 0.38 | -38.7753 | -72.5942
38028659 | 15 | -38.7975 | -72.5892
38029228 | 0.38 | -38.7612 | -72.5995
38029728 | 0.22 | -38.7783 | -72.5967
38030833 | 0.38 | -38.7753 | -72.5938
38031298 | 15 | -38.8033 | -72.6012
38031538 | 0.38 | -38.7611 | -72.6032
38033725 | 0.38 | -38.759 | -72.5986
38039928 | 0.22 | -38.8086 | -72.5904
38040393 | 0.22 | -38.802 | -72.6146
38042247 | 15 | -38.8042 | -72.5854
38042503 | 15 | -38.7817 | -72.6001
38042658 | 0.22 | -38.802 | -72.6143
38042903 | 0.38 | -38.7647 | -72.5954
38043698 | 0.22 | -38.8089 | -72.59
38044769 | 15 | -38.7809 | -72.5997
38045228 | 0.38 | -38.7646 | -72.5957
38046720 | 15 | -38.802 | -72.6139
38048932 | 15 | -38.7975 | -72.5892
38049228 | 15 | -38.7809 | -72.5997
38049822 | 0.38 | -38.7646 | -72.5951
38051677 | 0.22 | -38.8044 | -72.6035
38051902 | 0.38 | -38.7615 | -72.6039
38054213 | 0.38 | -38.7592 | -72.599
38063292 | 0.22 | -38.7854 | -72.5833
38063298 | 0.22 | -38.7997 | -72.5982
38063515 | 0.22 | -38.7529 | -72.5902
38065130 | 0.22 | -38.8081 | -72.5897
38065255 | 0.38 | -38.7628 | -72.6047
38067932 | 0.38 | -38.7592 | -72.599
38068487 | 15 | -38.8017 | -72.6138
38071026 | 15 | -38.782 | -72.6001
38078924 | 0.22 | -38.8085 | -72.591
38079309 | 0.22 | -38.7995 | -72.5852
38079401 | 0.22 | -38.8084 | -72.59
38079519 | 0.22 | -38.8013 | -72.5826
38079533 | 0.38 | -38.7707 | -72.5988
38080025 | 0.22 | -38.7997 | -72.5838
38080067 | 0.38 | -38.7659 | -72.5989
38081620 | 15 | -38.8034 | -72.6018
38082922 | 15 | -38.8015 | -72.6137
38084584 | 15 | -38.7604 | -72.5987
38086949 | 0.38 | -38.7768 | -72.5903
38093827 | 0.22 | -38.7587 | -72.6003
38094069 | 15 | -38.7684 | -72.5932
38094943 | 0.22 | -38.7591 | -72.601
38095268 | 0.22 | -38.7781 | -72.5979
38096735 | 0.22 | -38.8053 | -72.6047
38097922 | 0.22 | -38.8052 | -72.6052
38099847 | 0.22 | -38.8017 | -72.6138
38101402 | 0.38 | -38.7764 | -72.5984
38102379 | 15 | -38.7764 | -72.5984
38102702 | 0.38 | -38.7771 | -72.5903
38103721 | 0.38 | -38.7727 | -72.5881
38111708 | 0.22 | -38.8015 | -72.6137
38112293 | 15 | -38.801 | -72.6113
38113348 | 0.22 | -38.8012 | -72.6135
38114654 | 0.38 | -38.7767 | -72.5903
38115321 | 15 | -38.8029 | -72.5843
38115392 | 0.38 | -38.7722 | -72.5918
38115543 | 0.22 | -38.7601 | -72.6027
38116684 | 15 | -38.8029 | -72.5843
38116747 | 0.22 | -38.7859 | -72.5985
38117084 | 0.22 | -38.7955 | -72.5895
38118226 | 0.22 | -38.8051 | -72.6043
38119911 | 15 | -38.7722 | -72.5918
38120067 | 0.22 | -38.7585 | -72.6
38120606 | 0.38 | -38.7714 | -72.591
38120716 | 15 | -38.798 | -72.6103
38120747 | 0.22 | -38.7597 | -72.602
38121141 | 0.38 | -38.7685 | -72.5943
38121151 | 15 | -38.7704 | -72.598
38121263 | 15 | -38.7982 | -72.6097
38121478 | 0.22 | -38.7876 | -72.5874
38121613 | 0.38 | -38.7683 | -72.5929
38122212 | 0.22 | -38.8044 | -72.6041
38122710 | 0.22 | -38.804 | -72.6034
38122740 | 15 | -38.7767 | -72.5985
38126253 | 0.22 | -38.7713 | -72.5907
38126385 | 0.22 | -38.7595 | -72.6017
38126538 | 15 | -38.777 | -72.5986
38126816 | 15 | -38.7984 | -72.6091
38127224 | 0.38 | -38.7667 | -72.5934
38127317 | 0.38 | -38.7685 | -72.592
38127372 | 0.22 | -38.7965 | -72.5886
38127919 | 15 | -38.7618 | -72.6051
38128564 | 0.22 | -38.8038 | -72.6029
38130130 | 0.38 | -38.776 | -72.5933
38131440 | 0.38 | -38.7722 | -72.591
38131633 | 0.22 | -38.7589 | -72.6007
38132211 | 15 | -38.7985 | -72.6086
38132355 | 0.38 | -38.7616 | -72.5954
38132566 | 0.22 | -38.7553 | -72.5947
38133177 | 15 | -38.8012 | -72.6135
38133303 | 0.38 | -38.777 | -72.5986
38133542 | 15 | -38.7624 | -72.6043
38133664 | 0.22 | -38.7943 | -72.5891
38135004 | 0.38 | -38.7776 | -72.5916
38135270 | 0.38 | -38.7717 | -72.591
38135456 | 0.22 | -38.761 | -72.6041
38136007 | 15 | -38.799 | -72.6082
38136572 | 0.22 | -38.7954 | -72.5892
38137139 | 15 | -38.8012 | -72.6087
38137377 | 15 | -38.7626 | -72.6027
38137615 | 15 | -38.776 | -72.5933
38137635 | 15 | -38.7976 | -72.589
38138461 | 15 | -38.8011 | -72.6132
38139402 | 0.38 | -38.772 | -72.5913
38139590 | 0.22 | -38.7593 | -72.6013
38139627 | 0.22 | -38.7612 | -72.6044
38139705 | 15 | -38.8009 | -72.6128
38140442 | 15 | -38.7995 | -72.6078
38140447 | 15 | -38.7993 | -72.6082
38140653 | 15 | -38.7761 | -72.5984
38141451 | 0.22 | -38.7632 | -72.6075
38141766 | 0.38 | -38.7743 | -72.5942
38142299 | 15 | -38.7629 | -72.6024
38143689 | 15 | -38.8013 | -72.6085
38143727 | 0.22 | -38.7583 | -72.5996
38144410 | 0.38 | -38.7761 | -72.5984
38144492 | 0.38 | -38.7775 | -72.5913
38144745 |  | -38.7803 | -72.586
38144940 | 15 | -38.8007 | -72.6083
38145499 | 0.38 | -38.7636 | -72.598
38146049 | 0.38 | -38.7772 | -72.5925
38148886 | 0.38 | -38.7594 | -72.6006
38149910 | 0.22 | -38.8009 | -72.6128
38150074 | 0.22 | -38.7809 | -72.5846
38150390 | 0.22 | -38.7801 | -72.5877
38150457 |  | -38.7792 | -72.585
38152185 | 0.38 | -38.7771 | -72.5914
38154280 | 0.38 | -38.7773 | -72.5916
38154281 | 15 | -38.7761 | -72.593
38154298 | 15 | -38.8004 | -72.6082
38155911 | 0.38 | -38.7635 | -72.6042
38156849 | 0.22 | -38.8011 | -72.6132
38158190 | 0.22 | -38.8009 | -72.6134
38158676 | 0.38 | -38.7642 | -72.598
38158713 | 0.38 | -38.7841 | -72.5865
38159247 | 0.38 | -38.7843 | -72.5859
38159322 | 0.38 | -38.7773 | -72.592
38159797 | 0.38 | -38.7774 | -72.5918
38160651 | 15 | -38.8005 | -72.6083
38161769 | 0.38 | -38.7633 | -72.5982
38161960 | 15 | -38.8001 | -72.6079
38162941 | 15 | -38.8008 | -72.6123
38163296 | 0.22 | -38.8008 | -72.6123
38164637 |  | -38.7902 | -72.6034
38164907 | 15 | -38.7893 | -72.6031
38166379 | 0.38 | -38.7684 | -72.594
38166521 | 0.38 | -38.7638 | -72.5978
38166820 | 0.38 | -38.7632 | -72.6045
38170975 | 0.38 | -38.772 | -72.5918
38171016 | 0.38 | -38.7614 | -72.605
38171212 | 15 | -38.801 | -72.6106
38171387 | 0.22 | -38.8099 | -72.6114
38171445 | 0.38 | -38.7666 | -72.5937
38171557 | 0.22 | -38.779 | -72.5938
38172033 | 15 | -38.772 | -72.5918
38172858 | 0.22 | -38.8 | -72.5853
38175213 | 0.38 | -38.7717 | -72.5917
38175850 | 0.22 | -38.7803 | -72.5875
38175960 | 0.22 | -38.7849 | -72.584
38176333 | 0.38 | -38.7671 | -72.5939
38176374 | 0.22 | -38.796 | -72.5902
38178590 | 0.22 | -38.7813 | -72.5885
38179195 | 0.38 | -38.7761 | -72.593
38182311 | 15 | -38.7993 | -72.5992
38182735 | 0.22 | -38.7805 | -72.5871
38183041 | 0.22 | -38.7845 | -72.5853
38183600 | 0.38 | -38.7778 | -72.5911
38186107 | 0.38 | -38.7777 | -72.5909
38187358 | 15 | -38.8009 | -72.6119
38189283 |  | -38.7905 | -72.6034
38190499 | 0.38 | -38.7782 | -72.5922
38194154 | 0.38 | -38.7636 | -72.6041
38197693 | 0.38 | -38.7759 | -72.5979
38197888 | 0.38 | -38.7648 | -72.6029
38202332 | 0.22 | -38.7616 | -72.605
38202728 | 0.22 | -38.8106 | -72.6088
38202893 | 0.22 | -38.8037 | -72.583
38204818 | 0.38 | -38.772 | -72.5915
38204915 | 15 | -38.7614 | -72.605
38204953 | 15 | -38.7851 | -72.5877
38205888 | 0.38 | -38.7706 | -72.6002
38206012 | 0.22 | -38.7933 | -72.6028
38209137 |  | -38.7794 | -72.5852
38212391 |  | -38.7796 | -72.5855
38213903 | 0.22 | -38.7995 | -72.599
38217044 | 15 | -38.7989 | -72.599
38221316 | 15 | -38.772 | -72.5915
38221540 | 15 | -38.7858 | -72.5878
38222810 | 0.22 | -38.7942 | -72.5888
38222859 | 0.22 | -38.7627 | -72.6069
38230745 | 0.38 | -38.7748 | -72.5973
38231088 | 0.38 | -38.763 | -72.5992
38234877 | 15 | -38.7998 | -72.5993
38238490 | 0.38 | -38.772 | -72.5907
38238671 | 15 | -38.7864 | -72.588
38239566 | 0.22 | -38.8086 | -72.6135
38241180 | 0.22 | -38.805 | -72.614
38241219 | 0.22 | -38.7939 | -72.5874
38241386 | 0.38 | -38.7728 | -72.5921
38241588 | 15 | -38.7873 | -72.5883
38242394 | 0.22 | -38.8041 | -72.5862
38242827 | 0.22 | -38.7634 | -72.6077
38242955 | 0.22 | -38.806 | -72.598
38243231 | 0.22 | -38.7951 | -72.612
38246815 | 15 | -38.7803 | -72.5994
38248549 | 0.22 | -38.7713 | -72.591
38249241 | 0.22 | -38.8047 | -72.6176
38249696 | 15 | -38.7877 | -72.5884
38251702 | 0.22 | -38.7914 | -72.5954
38252186 | 0.22 | -38.7993 | -72.5992
38255281 | 0.38 | -38.7619 | -72.6005
38258023 | 0.22 | -38.7543 | -72.593
38258126 | 0.22 | -38.7714 | -72.5904
38258553 | 15 | -38.7708 | -72.6016
38261298 | 0.22 | -38.8046 | -72.614
38261348 | 0.22 | -38.7943 | -72.5884
38263897 | 0.38 | -38.7619 | -72.6005
38264786 | 0.22 | -38.8035 | -72.6159
38264821 | 0.22 | -38.7943 | -72.587
38267083 | 0.38 | -38.772 | -72.591
38267256 | 15 | -38.7935 | -72.5889
38267906 | 0.38 | -38.7625 | -72.5954
38267937 | 0.22 | -38.788 | -72.5923
38268311 | 0.38 | -38.7645 | -72.6009
38268470 | 0.22 | -38.7811 | -72.589
38271259 | 0.22 | -38.8033 | -72.6168
38271284 | 0.22 | -38.7941 | -72.5874
38272839 | 0.38 | -38.7719 | -72.591
38273017 | 15 | -38.7941 | -72.589
38273175 | 15 | -38.7629 | -72.6073
38273949 | 0.38 | -38.7685 | -72.5938
38274074 | 0.22 | -38.8006 | -72.5806
38274126 | 0.22 | -38.8059 | -72.593
38277636 | 0.38 | -38.7727 | -72.5924
38277822 | 15 | -38.7943 | -72.5891
38277878 | 0.22 | -38.8035 | -72.6154
38277934 | 0.22 | -38.7945 | -72.5875
38279087 | 0.22 | -38.8019 | -72.6017
38281412 | 0.38 | -38.7713 | -72.5916
38281479 | 0.38 | -38.7724 | -72.5924
38281579 | 0.38 | -38.7713 | -72.5913
38281752 | 15 | -38.7949 | -72.5892
38281795 | 15 | -38.7986 | -72.5899
38281917 | 15 | -38.7924 | -72.6095
38281951 | 15 | -38.7982 | -72.5896
38282755 | 0.22 | -38.7837 | -72.5843
38282928 | 0.22 | -38.7998 | -72.6147
38283029 | 0.22 | -38.7983 | -72.611
38283048 | 15 | -38.7998 | -72.6073
38283230 | 0.22 | -38.7975 | -72.5884
38283710 | 0.22 | -38.7921 | -72.5941
38283967 | 0.22 | -38.7861 | -72.5974
38284165 | 0.22 | -38.7997 | -72.5845
38284274 | 0.38 | -38.7644 | -72.6029
38284426 | 0.22 | -38.7979 | -72.5858
38285275 | 0.22 | -38.7788 | -72.5943
38285524 | 0.22 | -38.7786 | -72.5955
38289014 | 0.22 | -38.8034 | -72.6159
38289057 | 0.22 | -38.7944 | -72.588
38289128 | 0.22 | -38.8002 | -72.587
38293697 | 15 | -38.7985 | -72.5989
38296260 | 0.38 | -38.7761 | -72.5941
38298442 | 0.22 | -38.8037 | -72.6171
38298479 | 0.22 | -38.7948 | -72.5881
38299950 | 0.38 | -38.7646 | -72.5981
38302155 | 15 | -38.7985 | -72.5989
38303795 | 15 | -38.7654 | -72.5974
38304064 | 0.22 | -38.8034 | -72.617
38304253 | 0.22 | -38.795 | -72.5882
38304313 | 15 | -38.8002 | -72.587
38304474 | 15 | -38.7646 | -72.5981
38306031 | 0.22 | -38.7863 | -72.5802
38306766 | 0.38 | -38.7655 | -72.5982
38308076 | 0.22 | -38.8034 | -72.614
38308105 | 0.22 | -38.7953 | -72.5874
38308263 | 0.22 | -38.8034 | -72.614
38309014 | 0.22 | -38.8039 | -72.6172
38309040 | 0.22 | -38.7952 | -72.5878
38309627 | 0.38 | -38.7776 | -72.5986
38309962 | 0.38 | -38.7653 | -72.5981
38310194 | 0.38 | -38.7658 | -72.5976
38310247 | 0.38 | -38.7751 | -72.5947
38311004 | 0.38 | -38.7653 | -72.5979
38312656 | 0.38 | -38.7756 | -72.5939
38313266 | 0.38 | -38.7757 | -72.5936
38316588 | 0.22 | -38.8017 | -72.603
38316956 | 0.22 | -38.8169 | -72.616
38317286 | 15 | -38.8022 | -72.5853
38317525 | 0.38 | -38.7649 | -72.5979
38319692 | 15 | -38.7835 | -72.5877
38319726 | 15 | -38.8029 | -72.6142
38320656 | 0.38 | -38.7675 | -72.5929
38320884 | 0.38 | -38.7658 | -72.5982
38320980 | 0.22 | -38.7842 | -72.5842
38321540 | 0.22 | -38.7862 | -72.5953
38321559 | 15 | -38.8022 | -72.5853
38323132 | 15 | -38.8005 | -72.6032
38324523 | 0.22 | -38.8053 | -72.5824
38324690 | 0.38 | -38.7714 | -72.5919
38325115 | 0.38 | -38.7727 | -72.5914
38326448 | 15 | -38.7734 | -72.5927
38326782 | 15 | -38.7753 | -72.5981
38326848 | 0.38 | -38.7753 | -72.5981
38328981 | 15 | -38.7649 | -72.5979
38331912 | 0.38 | -38.7734 | -72.5927
38333431 | 0.22 | -38.7858 | -72.5956
38334017 | 0.38 | -38.7652 | -72.5976
38334019 | 15 | -38.7652 | -72.5976
38336962 | 0.22 | -38.8045 | -72.6138
38337087 | 0.22 | -38.8045 | -72.6138
38339764 | 15 | -38.8005 | -72.602
38340036 | 15 | -38.8005 | -72.6013
38340353 | 0.22 | -38.7622 | -72.606
38340366 | 0.22 | -38.762 | -72.6057
38341206 | 0.22 | -38.8111 | -72.6089
38341282 | 0.22 | -38.8005 | -72.5812
38341472 | 0.22 | -38.7949 | -72.5892
38341673 | 0.22 | -38.8049 | -72.5826
38341710 | 0.38 | -38.7746 | -72.5959
38341723 | 0.22 | -38.8202 | -72.6169
38341846 | 0.38 | -38.7763 | -72.5956
38342010 | 0.22 | -38.7958 | -72.5906
38342054 | 0.22 | -38.7922 | -72.5889
38342068 | 0.38 | -38.7637 | -72.5983
38348151 | 0.38 | -38.7752 | -72.5982
38348188 | 15 | -38.7752 | -72.5982
38350266 | 15 | -38.8005 | -72.6025
38357720 | 15 | -38.7652 | -72.5976
38358279 | 0.38 | -38.777 | -72.5896
38358308 | 0.38 | -38.7656 | -72.5966
38361972 | 0.22 | -38.8043 | -72.6138
38362434 | 0.22 | -38.8043 | -72.6138
38365769 | 15 | -38.8003 | -72.6014
38366105 | 15 | -38.7996 | -72.6014
38383790 | 0.22 | -38.7618 | -72.6054
38384736 | 0.22 | -38.8064 | -72.598
38386572 | 0.22 | -38.7608 | -72.6037
38387760 | 0.22 | -38.8113 | -72.6085
38390381 | 0.22 | -38.7606 | -72.6034
38390987 | 0.38 | -38.7715 | -72.6004
38391186 | 0.22 | -38.8034 | -72.596
38391475 | 0.38 | -38.806 | -72.596
38392943 | 0.38 | -38.7752 | -72.5964
38393309 | 15 | -38.7755 | -72.5982
38394847 | 0.22 | -38.7603 | -72.603
38395378 | 15 | -38.8104 | -72.6118
38395672 | 0.38 | -38.7715 | -72.6006
38396619 | 0.38 | -38.7756 | -72.596
38397432 | 15 | -38.7754 | -72.5955
38397692 | 0.22 | -38.7751 | -72.598
38399129 | 0.38 | -38.7776 | -72.5902
38399166 | 0.38 | -38.7654 | -72.5967
38399733 | 0.38 | -38.7754 | -72.5898
38400678 | 0.38 | -38.7637 | -72.5998
38400694 | 15 | -38.8066 | -72.6012
38400748 | 15 | -38.8009 | -72.5914
38401106 | 0.38 | -38.7756 | -72.5966
38401630 | 0.22 | -38.7929 | -72.5933
38402220 | 15 | -38.7762 | -72.5941
38402354 | 0.38 | -38.7752 | -72.5967
38403401 | 15 | -38.7754 | -72.5951
38403634 | 0.38 | -38.7775 | -72.5907
38403668 | 0.38 | -38.7651 | -72.5974
38403907 | 15 | -38.7758 | -72.5983
38404617 | 0.22 | -38.8038 | -72.614
38406356 | 0.38 | -38.7754 | -72.5894
38408560 | 0.22 | -38.8038 | -72.614
38408972 | 0.38 | -38.7774 | -72.5901
38409006 | 0.38 | -38.7652 | -72.5976
38409855 | 15 | -38.7994 | -72.6012
38410227 | 0.38 | -38.7771 | -72.5988
38411323 | 15 | -38.7929 | -72.5989
38411715 | 0.22 | -38.8056 | -72.5823
38411731 | 0.38 | -38.7754 | -72.589
38412283 | 0.38 | -38.7668 | -72.595
38412600 | 0.38 | -38.7755 | -72.5889
38412629 | 0.38 | -38.7767 | -72.5953
38413163 | 15 | -38.7989 | -72.6009
38413729 | 0.22 | -38.8029 | -72.6142
38415362 | 0.38 | -38.7771 | -72.59
38415387 | 0.38 | -38.7652 | -72.5976
38418043 | 15 | -38.7987 | -72.6008
38419801 | 0.22 | -38.8029 | -72.6142
38420427 | 15 | -38.7656 | -72.6087
38420494 | 0.38 | -38.7773 | -72.5905
38420511 | 0.38 | -38.7762 | -72.5951
38420525 | 0.38 | -38.7649 | -72.5973
38420826 | 0.22 | -38.7868 | -72.5976
38420926 | 0.22 | -38.7903 | -72.5875
38421111 | 0.22 | -38.8125 | -72.6106
38421498 | 0.38 | -38.7767 | -72.5907
38421533 | 0.38 | -38.7647 | -72.5975
38422047 | 15 | -38.7752 | -72.5967
38422942 | 15 | -38.7928 | -72.6063
38423085 | 15 | -38.7752 | -72.5964
38423292 | 15 | -38.7642 | -72.6081
38423841 | 0.22 | -38.7825 | -72.5864
38424076 | 0.38 | -38.7626 | -72.607
38424586 | 0.38 | -38.7755 | -72.5961
38424688 | 15 | -38.7986 | -72.5992
38425712 | 0.38 | -38.7762 | -72.5938
38426589 |  | -38.7881 | -72.5946
38428700 | 0.38 | -38.777 | -72.599
38429366 | 15 | -38.7986 | -72.5999
38430613 | 15 | -38.7986 | -72.6005
38430726 | 0.38 | -38.7747 | -72.5888
38430962 | 15 | -38.7664 | -72.6087
38431381 | 0.38 | -38.7761 | -72.5955
38431886 | 0.38 | -38.777 | -72.5994
38433675 | 0.38 | -38.7663 | -72.5931
38433805 | 0.22 | -38.765 | -72.5984
38433995 | 0.38 | -38.7748 | -72.5889
38434305 | 15 | -38.7752 | -72.5975
38435169 | 0.38 | -38.7764 | -72.5941
38435988 | 0.22 | -38.8025 | -72.5939
38436265 | 0.22 | -38.8105 | -72.6139
38436282 | 0.22 | -38.7862 | -72.5958
38436930 | 0.38 | -38.7746 | -72.5967
38437740 | 0.38 | -38.7763 | -72.5952
38438044 | 0.38 | -38.7766 | -72.5907
38438070 | 0.38 | -38.7645 | -72.5976
38440486 | 0.38 | -38.7768 | -72.5986
38441318 | 0.38 | -38.7773 | -72.591
38441334 | 0.38 | -38.7643 | -72.5978
38441765 | 0.38 | -38.7748 | -72.5895
38442222 | 0.38 | -38.7767 | -72.5989
38442544 | 15 | -38.7685 | -72.5951
38444101 | 0.38 | -38.7745 | -72.5895
38444677 | 15 | -38.7998 | -72.6014
38446404 | 0.22 | -38.7986 | -72.6128
38446596 | 15 | -38.7725 | -72.5978
38446623 | 0.22 | -38.7881 | -72.5946
38446775 | 0.22 | -38.7744 | -72.5965
38446956 | 0.22 | -38.8051 | -72.6057
38447134 | 0.22 | -38.7531 | -72.5905
38447473 | 0.38 | -38.7762 | -72.5965
38447516 | 0.22 | -38.817 | -72.6146
38447536 | 15 | -38.7723 | -72.5977
38447875 | 0.22 | -38.802 | -72.5924
38448063 | 0.38 | -38.7761 | -72.597
38448421 | 0.38 | -38.7763 | -72.5938
38448906 | 0.38 | -38.7762 | -72.5942
38449315 | 15 | -38.8005 | -72.6016
38449798 | 0.38 | -38.7771 | -72.5908
38449829 | 0.38 | -38.7647 | -72.5969
38451025 | 15 | -38.8215 | -72.6191
38452085 | 0.38 | -38.7769 | -72.5908
38452110 | 0.38 | -38.7645 | -72.5971
38453253 | 0.38 | -38.7672 | -72.5994
38453501 | 0.38 | -38.7715 | -72.6009
38453527 | 0.38 | -38.7725 | -72.5894
38453682 | 0.38 | -38.7764 | -72.5986
38454031 | 0.38 | -38.7766 | -72.5993
38454380 | 0.38 | -38.7685 | -72.5951
38455113 | 0.38 | -38.767 | -72.5991
38455626 | 0.38 | -38.775 | -72.5897
38455934 | 0.38 | -38.7749 | -72.5894
38457713 | 15 | -38.8002 | -72.6061
38459438 | 0.22 | -38.7743 | -72.5975
38459467 | 0.22 | -38.7852 | -72.6025
38460457 | 0.22 | -38.7889 | -72.5957
38461993 | 0.38 | -38.7766 | -72.5908
38462012 | 0.38 | -38.7644 | -72.5972
38462599 | 0.38 | -38.7765 | -72.5912
38462618 | 0.38 | -38.7642 | -72.5974
38464437 | 0.38 | -38.7669 | -72.5996
38464633 | 0.38 | -38.7762 | -72.5941
38464709 | 0.38 | -38.7668 | -72.6091
38466225 | 0.38 | -38.7655 | -72.5978
38467781 | 0.38 | -38.7764 | -72.5989
38467906 | 15 | -38.8226 | -72.6193
38468006 | 0.38 | -38.7694 | -72.5974
38468018 | 0.22 | -38.7745 | -72.5962
38468993 | 0.38 | -38.7746 | -72.59
38471864 | 0.38 | -38.7769 | -72.5899
38471874 | 0.38 | -38.7639 | -72.5968
38473027 | 0.22 | -38.7862 | -72.6005
38473156 | 0.38 | -38.7646 | -72.6033
38473186 | 0.38 | -38.7713 | -72.5993
38473206 | 0.38 | -38.7843 | -72.5876
38473320 | 0.38 | -38.7761 | -72.5962
38473691 | 0.38 | -38.7763 | -72.5949
38475057 | 0.38 | -38.7594 | -72.596
38475167 | 0.22 | -38.7857 | -72.597
38475630 | 0.38 | -38.7756 | -72.5971
38475877 | 15 | -38.7653 | -72.5957
38476167 | 0.38 | -38.7762 | -72.5945
38477364 | 0.38 | -38.7762 | -72.5985
38477527 |  | -38.7889 | -72.5957
38477574 | 0.38 | -38.7754 | -72.5926
38479035 | 0.38 | -38.7749 | -72.5891
38480182 | 0.38 | -38.7761 | -72.5988
38480326 | 0.38 | -38.7744 | -72.5922
38480495 | 15 | -38.7685 | -72.5959
38481648 | 0.38 | -38.7755 | -72.5899
38484978 | 0.38 | -38.7641 | -72.5968
38486098 | 15 | -38.7731 | -72.5917
38487407 | 0.38 | -38.7769 | -72.5895
38487433 | 0.38 | -38.7643 | -72.5968
38489695 | 15 | -38.7698 | -72.5975
38489822 | 0.22 | -38.7918 | -72.5881
38489986 | 0.38 | -38.7756 | -72.5964
38490250 | 0.22 | -38.8108 | -72.6123
38490255 | 0.38 | -38.7615 | -72.5951
38490454 | 0.22 | -38.7861 | -72.5879
38490817 | 0.38 | -38.7766 | -72.5946
38492733 | 15 | -38.8011 | -72.6091
38494005 | 0.22 | -38.8095 | -72.6112
38494599 | 0.38 | -38.7762 | -72.5946
38494721 | 15 | -38.8223 | -72.6192
38495667 | 15 | -38.801 | -72.6099
38497806 | 0.38 | -38.7758 | -72.5985
38498066 | 0.38 | -38.7734 | -72.5922
38498316 | 0.38 | -38.7688 | -72.597
38500435 | 0.38 | -38.7749 | -72.5899
38500529 | 0.38 | -38.7761 | -72.5992
38500728 | 0.38 | -38.7742 | -72.5921
38500909 | 15 | -38.7688 | -72.597
38502368 | 0.38 | -38.7752 | -72.59
38506935 | 15 | -38.7728 | -72.5917
38508234 | 0.38 | -38.7728 | -72.5917
38508644 | 0.38 | -38.7768 | -72.5896
38508669 | 0.38 | -38.765 | -72.597
38509739 | 0.38 | -38.7768 | -72.5896
38509767 | 0.38 | -38.7645 | -72.5968
38518010 | 0.22 | -38.7982 | -72.614
38518282 | 0.22 | -38.7983 | -72.6128
38520204 | 15 | -38.8211 | -72.6191
38520425 | 0.22 | -38.7757 | -72.598
38520485 |  | -38.7884 | -72.5951
38527287 | 15 | -38.8229 | -72.6193
38528455 | 0.38 | -38.764 | -72.6023
38528518 | 0.22 | -38.8013 | -72.5925
38528727 | 0.38 | -38.7758 | -72.597
38528956 | 0.22 | -38.809 | -72.6123
38529145 | 0.22 | -38.7835 | -72.5877
38529424 | 0.38 | -38.7766 | -72.5947
38532132 | 0.38 | -38.8119 | -72.5997
38532887 | 0.38 | -38.7756 | -72.5969
38533365 | 15 | -38.7854 | -72.5878
38533715 | 0.38 | -38.7767 | -72.595
38535038 | 0.38 | -38.7758 | -72.5983
38535253 | 0.38 | -38.7741 | -72.593
38535483 | 15 | -38.7691 | -72.5972
38537165 | 15 | -38.7753 | -72.5978
38537304 | 15 | -38.7737 | -72.5897
38537788 | 15 | -38.7861 | -72.5879
38538240 | 0.38 | -38.7755 | -72.5951
38539843 | 0.38 | -38.7758 | -72.5983
38540289 | 0.38 | -38.7691 | -72.5972
38540963 | 0.22 | -38.8177 | -72.6083
38541703 | 0.38 | -38.8077 | -72.6023
38542033 | 0.38 | -38.7761 | -72.5968
38542298 | 15 | -38.7737 | -72.5894
38542400 | 0.38 | -38.7839 | -72.5876
38542624 | 15 | -38.7868 | -72.5881
38543060 | 0.38 | -38.7758 | -72.5951
38544858 | 0.38 | -38.7733 | -72.5918
38545304 | 15 | -38.7746 | -72.5929
38546562 | 0.38 | -38.778 | -72.5919
38546593 | 0.38 | -38.765 | -72.5971
38549159 | 0.38 | -38.7758 | -72.5988
38549170 | 15 | -38.7733 | -72.5918
38549238 |  | -38.7943 | -72.5996
38549367 | 0.38 | -38.7746 | -72.5929
38550794 | 0.38 | -38.778 | -72.5919
38550824 | 0.38 | -38.7652 | -72.5967
38551435 | 15 | -38.7738 | -72.589
38554158 | 0.38 | -38.7674 | -72.5944
38554627 | 0.38 | -38.7725 | -72.5918
38556461 | 0.38 | -38.7779 | -72.5914
38556498 | 0.38 | -38.7652 | -72.5969
38558400 | 15 | -38.7725 | -72.5918
38560146 | 0.38 | -38.7677 | -72.5944
38560188 | 0.38 | -38.7782 | -72.5915
38560210 | 0.22 | -38.8001 | -72.5966
38560219 | 0.38 | -38.7649 | -72.5967
38561181 | 0.22 | -38.7951 | -72.6116
38561474 | 0.22 | -38.7884 | -72.5951
38561492 | 0.38 | -38.7747 | -72.5971
38561846 | 0.22 | -38.7847 | -72.5847
38562085 | 15 | -38.7882 | -72.5884
38562479 | 0.38 | -38.7765 | -72.5957
38563643 | 0.38 | -38.7671 | -72.5944
38564934 | 0.38 | -38.7634 | -72.6008
38565830 | 0.22 | -38.8023 | -72.5935
38566034 | 0.38 | -38.7743 | -72.5972
38566357 | 0.22 | -38.7867 | -72.5814
38566585 | 15 | -38.7929 | -72.5889
38566931 | 0.38 | -38.7762 | -72.5958
38568510 | 0.38 | -38.7757 | -72.5993
38568934 | 0.38 | -38.7686 | -72.5962
38570031 | 0.38 | -38.7634 | -72.6001
38570964 | 15 | -38.774 | -72.5889
38571101 | 0.38 | -38.7748 | -72.5976
38571692 | 15 | -38.7954 | -72.5892
38572101 | 0.38 | -38.7761 | -72.5958
38573900 | 0.38 | -38.7755 | -72.5982
38574336 | 0.38 | -38.768 | -72.5957
38574869 | 15 | -38.7637 | -72.6016
38575828 | 15 | -38.7747 | -72.5888
38577504 | 0.38 | -38.7755 | -72.5982
38577712 | 15 | -38.7744 | -72.5929
38577854 | 0.38 | -38.769 | -72.5947
38579048 | 0.38 | -38.7781 | -72.5918
38579071 | 15 | -38.7648 | -72.5968
38579541 | 15 | -38.7748 | -72.5889
38580420 | 0.38 | -38.7765 | -72.5923
38581667 | 0.38 | -38.7675 | -72.5945
38582542 | 0.38 | -38.7762 | -72.5929
38582949 | 0.38 | -38.7774 | -72.5911
38582974 | 15 | -38.765 | -72.597
38583689 | 0.38 | -38.7639 | -72.5958
38586759 | 0.38 | -38.7781 | -72.5908
38586791 | 15 | -38.7651 | -72.5974
38587657 | 0.22 | -38.8043 | -72.5894
38587675 | 0.22 | -38.8071 | -72.5969
38587752 | 0.22 | -38.7913 | -72.5899
38587832 | 0.38 | -38.7639 | -72.5958
38588377 | 0.38 | -38.7748 | -72.5978
38588456 | 0.38 | -38.7746 | -72.5962
38588902 | 15 | -38.7982 | -72.5885
38588954 | 15 | -38.7976 | -72.5893
38589272 | 0.38 | -38.7758 | -72.5958
38589334 | 0.38 | -38.7758 | -72.5956
38591959 | 15 | -38.764 | -72.6013
38591997 | 0.38 | -38.7637 | -72.6016
38592598 | 0.22 | -38.7758 | -72.5977
38594802 | 0.38 | -38.7754 | -72.5988
38594853 | 0.38 | -38.7755 | -72.5984
38594971 | 0.38 | -38.7746 | -72.5922
38595031 | 0.38 | -38.7744 | -72.5929
38595123 | 0.38 | -38.7689 | -72.5957
38595182 | 0.38 | -38.7683 | -72.5957
38596536 | 15 | -38.7752 | -72.5889
38596553 | 15 | -38.7755 | -72.5889
38598994 | 0.38 | -38.7619 | -72.5959
38599245 | 0.38 | -38.7753 | -72.5978
38599497 | 0.22 | -38.7994 | -72.608
38599681 | 15 | -38.7991 | -72.5901
38599995 | 0.38 | -38.7755 | -72.5957
38602185 | 0.38 | -38.7733 | -72.5917
38603569 | 0.38 | -38.7775 | -72.5908
38603578 | 0.38 | -38.7775 | -72.5908
38603961 | 0.38 | -38.7754 | -72.5992
38604114 | 0.38 | -38.7736 | -72.5921
38604257 | 0.38 | -38.7679 | -72.5972
38605562 | 0.38 | -38.7737 | -72.5894
38609204 | 0.22 | -38.807 | -72.5926
38609335 | 0.38 | -38.7746 | -72.5982
38609666 | 0.38 | -38.7663 | -72.5942
38610117 | 0.22 | -38.8033 | -72.5894
38610222 | 0.38 | -38.7752 | -72.5975
38610372 | 0.38 | -38.7673 | -72.5934
38610713 | 15 | -38.775 | -72.5972
38610887 | 15 | -38.7998 | -72.5905
38611242 | 15 | -38.8007 | -72.5866
38611313 | 0.38 | -38.7754 | -72.5955
38612048 | 15 | -38.7726 | -72.5878
38612323 | 15 | -38.7733 | -72.5917
38613268 | 0.38 | -38.7631 | -72.6003
38613952 | 0.38 | -38.778 | -72.5916
38613953 | 0.38 | -38.7646 | -72.6026
38616856 | 0.38 | -38.7757 | -72.5997
38617126 | 0.38 | -38.7738 | -72.593
38617285 | 0.38 | -38.7752 | -72.6
38617330 | 0.38 | -38.7681 | -72.5972
38617491 | 15 | -38.7741 | -72.5929
38617674 | 0.38 | -38.7754 | -72.6001
38617906 | 15 | -38.7738 | -72.593
38618106 | 0.22 | -38.7681 | -72.5966
38619088 | 0.38 | -38.7738 | -72.5902
38619162 | 0.38 | -38.7741 | -72.5895
38619767 | 0.38 | -38.7741 | -72.5901
38621816 | 0.22 | -38.7981 | -72.6131
38623733 | 0.22 | -38.7748 | -72.5957
38623892 | 0.22 | -38.783 | -72.5877
38626870 | 0.38 | -38.777 | -72.5921
38627139 | 0.38 | -38.778 | -72.5916
38629242 | 0.22 | -38.7945 | -72.6119
38629369 | 0.38 | -38.775 | -72.5972
38629792 | 15 | -38.8013 | -72.5861
38632145 | 0.38 | -38.7644 | -72.6022
38634041 | 0.22 | -38.7982 | -72.6116
38634076 | 0.22 | -38.7982 | -72.6121
38634831 | 0.38 | -38.7741 | -72.5929
38634838 | 15 | -38.7727 | -72.5882
38635206 | 0.38 | -38.7778 | -72.59
38635912 | 0.22 | -38.7749 | -72.5968
38636592 | 0.22 | -38.8 | -72.5848
38636775 | 0.38 | -38.7738 | -72.5896
38637145 | 0.38 | -38.7637 | -72.6018
38637655 | 0.22 | -38.7915 | -72.5893
38637689 | 0.22 | -38.7876 | -72.5958
38637850 | 0.38 | -38.7748 | -72.5972
38638333 | 0.38 | -38.7705 | -72.6013
38638360 | 15 | -38.8019 | -72.5856
38639894 | 0.38 | -38.7656 | -72.5964
38640453 | 0.38 | -38.7642 | -72.6018
38640984 | 0.22 | -38.7577 | -72.5986
38642588 | 0.38 | -38.7759 | -72.5997
38642713 | 0.38 | -38.7749 | -72.5929
38642824 | 0.38 | -38.7694 | -72.5956
38643303 | 0.38 | -38.7775 | -72.5919
38644023 | 0.38 | -38.7738 | -72.589
38646575 | 15 | -38.7685 | -72.5966
38649525 | 0.38 | -38.7777 | -72.5906
38649535 | 0.38 | -38.7777 | -72.5918
38652795 | 15 | -38.7685 | -72.5966
38654483 | 0.38 | -38.7663 | -72.6092
38654627 | 0.22 | -38.7981 | -72.6114
38662354 | 0.22 | -38.7828 | -72.5922
38662599 | 0.38 | -38.8057 | -72.5956
38662761 | 0.38 | -38.7753 | -72.5971
38663143 | 0.38 | -38.7706 | -72.6015
38663145 | 0.22 | -38.801 | -72.611
38663152 | 15 | -38.8036 | -72.585
38665009 | 0.38 | -38.7752 | -72.5972
38665907 | 0.38 | -38.764 | -72.6015
38666734 | 0.22 | -38.7575 | -72.5983
38667732 | 0.38 | -38.764 | -72.6013
38668629 | 0.38 | -38.7766 | -72.5995
38668805 | 0.38 | -38.774 | -72.5921
38668949 | 0.38 | -38.768 | -72.5953
38670465 | 0.38 | -38.774 | -72.5889
38670757 | 0.38 | -38.7765 | -72.5997
38670914 | 0.38 | -38.776 | -72.593
38671061 | 0.38 | -38.7674 | -72.5948
38672483 | 15 | -38.7738 | -72.5907
38677149 | 0.38 | -38.7777 | -72.5918
38679034 | 0.38 | -38.7774 | -72.591
38681609 | 15 | -38.7901 | -72.5887
38681811 | 15 | -38.7685 | -72.5962
38682448 | 15 | -38.8065 | -72.6024
38682921 | 0.22 | -38.791 | -72.5909
38682971 | 0.38 | -38.7708 | -72.6005
38683873 | 0.38 | -38.7685 | -72.5966
38684924 | 15 | -38.7981 | -72.6126
38687022 | 0.38 | -38.7664 | -72.6092
38687259 | 15 | -38.7982 | -72.6116
38689835 | 15 | -38.7736 | -72.6077
38690441 | 0.38 | -38.7769 | -72.5996
38690613 | 0.38 | -38.7758 | -72.5931
38690733 | 0.22 | -38.8092 | -72.6118
38690809 | 15 | -38.7686 | -72.5969
38690922 | 0.22 | -38.754 | -72.5926
38691338 | 0.22 | -38.8054 | -72.5935
38691693 | 0.22 | -38.7997 | -72.6145
38691726 | 0.22 | -38.797 | -72.589
38691889 | 0.22 | -38.7743 | -72.5968
38698233 | 0.38 | -38.7768 | -72.5998
38698429 | 0.38 | -38.7755 | -72.5932
38699447 | 15 | -38.766 | -72.6087
38700304 | 15 | -38.7762 | -72.5929
38700515 | 15 | -38.7738 | -72.5903
38700709 | 0.22 | -38.7877 | -72.5925
38700874 | 0.22 | -38.7743 | -72.5971
38705904 | 0.38 | -38.7685 | -72.597
38706965 | 0.38 | -38.7768 | -72.5998
38707153 | 0.38 | -38.7753 | -72.5933
38707336 | 0.38 | -38.7686 | -72.5969
38708092 | 15 | -38.7762 | -72.5929
38708613 | 0.38 | -38.7668 | -72.6091
38708836 | 15 | -38.7981 | -72.6114
38709054 | 15 | -38.7737 | -72.59
38710016 | 0.38 | -38.7768 | -72.5899
38713439 | 0.38 | -38.7685 | -72.5962
38715699 | 0.38 | -38.7679 | -72.6089
38715904 | 15 | -38.798 | -72.6114
38716740 | 0.38 | -38.7726 | -72.5878
38721978 | 15 | -38.772 | -72.5932
38723347 | 0.38 | -38.7686 | -72.5924
38723366 | 0.22 | -38.7832 | -72.592
38723488 | 0.22 | -38.7745 | -72.5974
38723536 | 15 | -38.7981 | -72.6135
38728148 | 0.22 | -38.7869 | -72.5946
38728268 | 0.22 | -38.8106 | -72.6134
38728323 | 0.38 | -38.7753 | -72.5996
38728473 | 0.38 | -38.7741 | -72.5927
38728548 | 0.22 | -38.8122 | -72.606
38728593 | 0.38 | -38.7692 | -72.5957
38728897 | 0.22 | -38.7872 | -72.5874
38729023 | 0.22 | -38.7746 | -72.5977
38729849 | 0.38 | -38.7752 | -72.5889
38733698 | 0.38 | -38.7757 | -72.5999
38733814 | 0.38 | -38.7742 | -72.5933
38733943 | 0.38 | -38.7676 | -72.5972
38735115 | 0.38 | -38.7735 | -72.5891
38739159 | 15 | -38.7719 | -72.5937
38739176 | 0.22 | -38.8078 | -72.5892
38740752 | 0.22 | -38.7743 | -72.5979
38741442 | 15 | -38.7718 | -72.5933
38741700 | 0.38 | -38.7678 | -72.5915
38741734 | 15 | -38.7719 | -72.5946
38742666 | 0.22 | -38.8017 | -72.5929
38743278 | 0.22 | -38.7804 | -72.5902
38743358 | 0.22 | -38.8003 | -72.5963
38743572 | 0.22 | -38.7745 | -72.597
38743783 | 15 | -38.7719 | -72.5942
38743833 | 0.22 | -38.7745 | -72.5966
38744270 | 15 | -38.7858 | -72.6016
38744290 | 0.38 | -38.8122 | -72.6006
38744511 | 15 | -38.7798 | -72.5993
38744590 | 0.38 | -38.7768 | -72.5899
38745177 | 0.38 | -38.766 | -72.5987
38745198 | 0.22 | -38.7579 | -72.599
38745843 | 0.38 | -38.7745 | -72.5971
38748447 | 0.38 | -38.776 | -72.5995
38748648 | 0.38 | -38.7741 | -72.5923
38748772 | 0.22 | -38.7573 | -72.598
38748782 | 0.22 | -38.7581 | -72.5993
38750437 | 0.38 | -38.7675 | -72.5915
38750879 | 0.38 | -38.7737 | -72.59
38751363 | 0.38 | -38.7719 | -72.5942
38751701 | 0.38 | -38.7748 | -72.5926
38751758 | 0.38 | -38.7749 | -72.5929
38751972 | 0.38 | -38.7677 | -72.5953
38752039 | 0.38 | -38.767 | -72.5949
38752130 | 0.22 | -38.7981 | -72.6126
38752796 | 0.38 | -38.7749 | -72.5932
38753071 | 0.38 | -38.7688 | -72.5953
38753595 | 0.38 | -38.7606 | -72.5958
38753673 | 0.22 | -38.7749 | -72.598
38754049 | 0.38 | -38.7737 | -72.5897
38754102 | 0.38 | -38.7737 | -72.5897
38755038 | 0.38 | -38.775 | -72.59
38756271 | 0.38 | -38.7594 | -72.5995
38758509 | 0.38 | -38.7721 | -72.5903
38759217 | 0.38 | -38.7653 | -72.5957
38761062 | 0.38 | -38.7748 | -72.5923
38761291 | 0.38 | -38.7684 | -72.5971
38761405 | 0.38 | -38.7716 | -72.5903
38763073 | 0.38 | -38.7774 | -72.5893
38763218 | 0.38 | -38.775 | -72.5902
38764255 | 0.38 | -38.7771 | -72.5893
38767939 | 0.38 | -38.769 | -72.5914
38768539 | 0.38 | -38.7751 | -72.595
38769385 | 0.22 | -38.7982 | -72.6113
38769961 | 0.38 | -38.7719 | -72.5937
38771027 | 0.38 | -38.7687 | -72.5914
38771500 | 0.22 | -38.812 | -72.6073
38772340 | 0.22 | -38.775 | -72.5978
38772573 | 15 | -38.7981 | -72.6131
38772669 | 0.38 | -38.7772 | -72.5896
38772737 | 0.38 | -38.7675 | -72.591
38773272 | 15 | -38.7982 | -72.6121
38774669 | 0.38 | -38.7598 | -72.5969
38774913 | 15 | -38.7605 | -72.5971
38775387 | 0.38 | -38.7722 | -72.5892
38779518 | 0.38 | -38.7748 | -72.592
38780557 | 0.38 | -38.7668 | -72.5939
38781048 | 0.38 | -38.775 | -72.5902
38783537 | 0.38 | -38.7718 | -72.5933
38784315 | 15 | -38.7751 | -72.595
38784529 | 0.38 | -38.8165 | -72.6038
38784549 | 0.38 | -38.7693 | -72.5934
38784693 | 0.38 | -38.7743 | -72.596
38785166 | 0.22 | -38.7749 | -72.5975
38785888 | 0.38 | -38.772 | -72.5904
38786768 | 0.38 | -38.7729 | -72.5928
38786899 | 0.22 | -38.7844 | -72.5979
38787204 | 0.38 | -38.7765 | -72.5915
38787465 | 0.38 | -38.7657 | -72.5994
38787778 | 0.38 | -38.7743 | -72.5948
38788279 | 0.22 | -38.7748 | -72.5973
38790588 | 0.38 | -38.7728 | -72.5924
38790824 | 0.38 | -38.7752 | -72.5917
38790960 | 15 | -38.8169 | -72.6101
38791000 | 0.38 | -38.7691 | -72.5968
38791472 | 0.22 | -38.7878 | -72.5967
38792443 | 0.22 | -38.7748 | -72.5981
38792770 | 0.38 | -38.7739 | -72.5906
38793484 | 0.38 | -38.7728 | -72.5924
38794004 | 0.38 | -38.7752 | -72.592
38794158 | 0.22 | -38.8169 | -72.6101
38795152 | 15 | -38.7726 | -72.6078
38795909 | 0.22 | -38.7751 | -72.5972
38796018 | 0.38 | -38.7738 | -72.5903
38797240 | 0.38 | -38.775 | -72.5889
38798028 | 15 | -38.775 | -72.5947
38799460 | 0.38 | -38.7762 | -72.5925
38799671 | 0.38 | -38.7688 | -72.5962
38800419 | 0.38 | -38.7719 | -72.5903
38800886 | 0.38 | -38.775 | -72.5947
38801382 | 0.38 | -38.7738 | -72.5907
38801702 | 0.22 | -38.785 | -72.597
38802055 | 0.38 | -38.7769 | -72.5892
38803030 | 0.38 | -38.7755 | -72.5923
38803190 | 0.38 | -38.7685 | -72.5948
38803867 | 0.22 | -38.7847 | -72.5975
38804221 | 0.38 | -38.7768 | -72.5892
38804606 | 0.38 | -38.7664 | -72.596
38805756 | 0.38 | -38.7748 | -72.5948
38807514 | 0.22 | -38.7812 | -72.5883
38807718 | 0.38 | -38.7728 | -72.5917
38808091 | 0.38 | -38.7664 | -72.596
38809226 | 0.38 | -38.7747 | -72.5947
38809282 | 0.38 | -38.7768 | -72.5892
38809754 | 15 | -38.7903 | -72.5887
38812993 | 15 | -38.7896 | -72.5886
38814803 | 15 | -38.7904 | -72.5965
38814856 | 0.38 | -38.7685 | -72.5959
38817282 | 0.22 | -38.7904 | -72.5965
38817324 | 0.38 | -38.7685 | -72.5959
38818040 | 0.38 | -38.7726 | -72.5902
38818291 | 0.38 | -38.7605 | -72.5971
38818482 | 0.38 | -38.766 | -72.5933
38831600 | 0.38 | -38.772 | -72.5932
38832055 | 15 | -38.7645 | -72.6083
38833374 | 0.22 | -38.7755 | -72.5979
38838863 | 0.38 | -38.7759 | -72.5924
38838976 | 0.22 | -38.8176 | -72.6116
38839441 | 0.22 | -38.8083 | -72.6146
38839809 | 0.22 | -38.7754 | -72.5978
38840660 | 0.38 | -38.7749 | -72.5905
38841743 | 0.38 | -38.7741 | -72.5884
38843405 | 0.38 | -38.7727 | -72.5926
38844221 | 15 | -38.7707 | -72.5988
38844273 | 0.22 | -38.7982 | -72.6097
38844489 | 0.22 | -38.8121 | -72.609
38844580 | 0.38 | -38.7658 | -72.5935
38845468 | 0.22 | -38.8126 | -72.6061
38845528 | 0.22 | -38.7756 | -72.5973
38845538 | 0.38 | -38.775 | -72.5943
38845804 | 0.22 | -38.7754 | -72.5974
38847052 | 0.38 | -38.7757 | -72.5925
38848545 | 15 | -38.7887 | -72.5884
38849239 | 0.38 | -38.7749 | -72.5905
38849838 | 0.22 | -38.7903 | -72.5887
38850458 | 0.38 | -38.7737 | -72.5889
38852631 | 0.38 | -38.7753 | -72.5922
38852764 | 15 | -38.8173 | -72.6112
38852822 | 15 | -38.7676 | -72.5965
38854158 | 0.38 | -38.7748 | -72.5943
38855274 | 0.38 | -38.775 | -72.5906
38855873 | 0.38 | -38.7741 | -72.5884
38857176 | 15 | -38.7892 | -72.5885
38857562 |  | -38.7913 | -72.6028
38858451 | 0.38 | -38.7664 | -72.5965
38858498 | 0.22 | -38.7901 | -72.5887
38859791 | 0.38 | -38.7744 | -72.5951
38860535 | 0.38 | -38.7746 | -72.5943
38862604 | 0.22 | -38.7903 | -72.5885
38863541 | 0.38 | -38.7648 | -72.5968
38863877 | 0.22 | -38.7896 | -72.5886
38864280 | 0.22 | -38.7887 | -72.5884
38865610 | 0.38 | -38.7671 | -72.5929
38868941 | 0.22 | -38.7908 | -72.5968
38871925 | 15 | -38.7721 | -72.6079
38872298 | 0.38 | -38.7668 | -72.5929
38873904 | 0.22 | -38.8002 | -72.5846
38874298 | 0.22 | -38.7754 | -72.5973
38881481 | 0.22 | -38.8171 | -72.6106
38886953 | 0.38 | -38.7749 | -72.5939
38889178 | 0.22 | -38.7892 | -72.5885
38894435 | 0.38 | -38.7691 | -72.592
38901056 | 15 | -38.8171 | -72.6106
38902364 | 0.22 | -38.8092 | -72.5924
38902481 | 0.22 | -38.7994 | -72.6077
38902962 | 0.22 | -38.7863 | -72.5977
38903103 | 0.22 | -38.7758 | -72.5973
38905153 | 0.38 | -38.7748 | -72.594
38907144 | 0.38 | -38.7678 | -72.5929
38907600 | 0.22 | -38.791 | -72.5889
38907788 | 0.22 | -38.7758 | -72.5974
38908375 | 0.38 | -38.7743 | -72.5946
38908508 | 0.38 | -38.7715 | -72.5986
38909318 | 0.22 | -38.8142 | -72.6047
38909506 | 0.22 | -38.7749 | -72.5962
38909905 | 0.22 | -38.7906 | -72.593
38910486 | 0.38 | -38.7623 | -72.5967
38910612 | 0.22 | -38.7749 | -72.5965
38912100 | 0.38 | -38.7662 | -72.5937
38912733 | 0.38 | -38.7746 | -72.5964
38915337 | 0.38 | -38.7688 | -72.592
38916114 | 0.22 | -38.8208 | -72.6202
38916751 | 0.22 | -38.8196 | -72.6169
38916805 | 0.38 | -38.7679 | -72.5966
38917131 | 0.38 | -38.7746 | -72.594
38917954 | 0.22 | -38.8194 | -72.6187
38918000 | 15 | -38.7679 | -72.5966
38920317 | 15 | -38.791 | -72.5889
38920873 | 0.38 | -38.8158 | -72.6041
38921687 | 0.38 | -38.7682 | -72.5938
38922364 | 15 | -38.7746 | -72.5982
38923870 | 0.38 | -38.7722 | -72.5865
38924621 | 15 | -38.7721 | -72.5862
38925936 | 15 | -38.7722 | -72.5865
38926908 | 0.38 | -38.7717 | -72.59
38929943 | 0.22 | -38.8134 | -72.6029
38930261 | 0.38 | -38.7676 | -72.5934
38931258 | 0.38 | -38.7715 | -72.59
38937183 | 0.38 | -38.7682 | -72.5933
38937798 | 0.22 | -38.7679 | -72.5933
38938998 | 15 | -38.7719 | -72.6079
38939055 | 0.38 | -38.7717 | -72.5902
38939161 | 15 | -38.7979 | -72.6114
38940121 | 0.38 | -38.773 | -72.589
38940135 | 15 | -38.7729 | -72.5886
38940918 | 0.38 | -38.766 | -72.5939
38942345 | 15 | -38.7978 | -72.6114
38946726 | 0.38 | -38.7675 | -72.5937
38947399 | 15 | -38.7716 | -72.608
38947533 | 15 | -38.7978 | -72.611
38947973 | 0.38 | -38.7728 | -72.5889
38951205 | 0.22 | -38.7916 | -72.5885
38951495 | 0.22 | -38.8207 | -72.6206
38952607 | 0.22 | -38.8156 | -72.6009
38954786 | 0.22 | -38.8129 | -72.6114
38955946 | 0.38 | -38.7693 | -72.593
38956180 | 15 | -38.7809 | -72.5998
38956612 | 0.38 | -38.8106 | -72.6067
38956886 | 0.22 | -38.8003 | -72.5811
38957568 | 0.22 | -38.7908 | -72.5924
38957668 | 0.22 | -38.8172 | -72.6157
38958003 | 0.22 | -38.8189 | -72.6134
38958071 | 0.38 | -38.7676 | -72.597
38958353 | 0.38 | -38.7693 | -72.593
38960573 | 0.38 | -38.8176 | -72.615
38960640 | 0.38 | -38.7676 | -72.5961
38962191 | 0.38 | -38.769 | -72.5952
38962244 | 0.22 | -38.8204 | -72.6177
38962307 | 0.38 | -38.7692 | -72.5962
38964641 | 0.22 | -38.8178 | -72.6157
38964698 | 0.38 | -38.768 | -72.5948
38967928 | 0.38 | -38.7725 | -72.5875
38968158 | 0.38 | -38.7749 | -72.5935
38968570 | 0.38 | -38.7723 | -72.5868
38968931 | 0.38 | -38.7725 | -72.5875
38969158 | 0.22 | -38.8065 | -72.5996
38969166 | 0.38 | -38.7717 | -72.59
38971810 | 15 | -38.7725 | -72.5875
38974499 | 0.38 | -38.7664 | -72.5947
38975765 | 15 | -38.8001 | -72.6064
38977443 | 0.38 | -38.7685 | -72.5905
38978559 | 0.38 | -38.7669 | -72.5944
38978601 | 0.22 | -38.7827 | -72.6005
38978671 | 15 | -38.8 | -72.6069
38978752 | 0.38 | -38.7667 | -72.5945
38979403 | 0.38 | -38.7643 | -72.6008
38979486 | 0.22 | -38.7709 | -72.5974
38979727 | 0.38 | -38.7729 | -72.5902
38979796 | 15 | -38.7713 | -72.6081
38979897 | 15 | -38.7711 | -72.6081
38980084 | 15 | -38.8002 | -72.6047
38980189 | 15 | -38.8002 | -72.6054
38981351 | 0.38 | -38.7724 | -72.5892
38981672 | 0.38 | -38.7683 | -72.5903
38982457 | 15 | -38.7709 | -72.5974
38983083 | 15 | -38.8003 | -72.6041
39001689 | 0.22 | -38.786 | -72.5954
39002344 | 15 | -38.8108 | -72.6123
39002836 | 0.22 | -38.8028 | -72.5944
39003403 | 0.22 | -38.8155 | -72.6045
39003464 | 0.38 | -38.7668 | -72.5956
39003480 | 0.22 | -38.7902 | -72.5939
39006639 | 0.22 | -38.8093 | -72.5918
39011371 | 0.22 | -38.8151 | -72.6046
39011859 | 0.22 | -38.8135 | -72.6013
39011926 | 15 | -38.7695 | -72.5974
39015521 | 0.22 | -38.7934 | -72.5992
39015578 | 0.22 | -38.8134 | -72.6022
39015649 | 0.38 | -38.7695 | -72.5974
39020338 | 0.38 | -38.7673 | -72.609
39020442 | 0.38 | -38.772 | -72.59
39021552 | 0.38 | -38.772 | -72.5902
39022841 | 0.38 | -38.7675 | -72.5906
39023557 | 15 | -38.7723 | -72.5868
39024239 | 15 | -38.7707 | -72.6082
39024865 | 0.38 | -38.772 | -72.5897
39030457 | 0.38 | -38.7674 | -72.5922
39031452 | 15 | -38.7703 | -72.6083
39031608 | 0.38 | -38.7729 | -72.5902
39033373 | 0.38 | -38.7693 | -72.592
39048251 | 0.22 | -38.7874 | -72.5928
39048524 | 0.22 | -38.7937 | -72.6117
39048758 | 0.22 | -38.8089 | -72.5898
39049328 | 0.38 | -38.7707 | -72.5993
39053460 | 0.22 | -38.791 | -72.5983
39053494 | 0.22 | -38.8185 | -72.6135
39053528 | 0.38 | -38.7695 | -72.5974
39057409 | 15 | -38.7724 | -72.5871
39061205 | 0.22 | -38.7685 | -72.6088
39062401 | 0.38 | -38.767 | -72.5915
39062515 | 0.22 | -38.7838 | -72.5907
39063061 | 15 | -38.7705 | -72.6082
39064410 | 0.22 | -38.8226 | -72.6193
39064688 | 0.38 | -38.7601 | -72.5992
39065269 | 15 | -38.7922 | -72.5889
39065487 | 0.38 | -38.7683 | -72.5909
39065936 | 0.22 | -38.7787 | -72.5948
39066040 | 0.22 | -38.7824 | -72.5869
39066333 | 15 | -38.7683 | -72.5921
39066760 | 0.38 | -38.7673 | -72.5938
39066880 | 0.38 | -38.7678 | -72.591
39066907 | 0.22 | -38.7869 | -72.5875
39066925 | 0.22 | -38.7993 | -72.6144
39068480 | 0.22 | -38.7917 | -72.5977
39071360 | 0.22 | -38.7839 | -72.5901
39071417 | 0.22 | -38.805 | -72.5939
39071491 | 0.38 | -38.7747 | -72.5935
39072048 | 0.22 | -38.799 | -72.5849
39072063 | 0.22 | -38.7986 | -72.6087
39073029 | 0.22 | -38.7905 | -72.5965
39073034 | 0.22 | -38.7563 | -72.5963
39073100 | 0.22 | -38.8145 | -72.6017
39073155 | 0.38 | -38.7694 | -72.597
39074597 | 0.22 | -38.7891 | -72.5969
39074663 | 0.22 | -38.8174 | -72.6082
39074721 | 0.38 | -38.7676 | -72.5966
39077382 | 0.38 | -38.7693 | -72.5937
39078384 | 0.38 | -38.7839 | -72.5873
39079908 | 0.22 | -38.791 | -72.5956
39079986 | 0.22 | -38.8174 | -72.6146
39080043 | 0.38 | -38.769 | -72.5962
39080246 | 0.38 | -38.7692 | -72.5916
39080972 | 0.22 | -38.7907 | -72.5961
39081036 | 0.22 | -38.8174 | -72.6103
39081095 | 0.38 | -38.7692 | -72.5947
39081156 | 0.38 | -38.7674 | -72.5909
39082127 | 0.38 | -38.7591 | -72.5953
39082374 | 0.22 | -38.8188 | -72.6163
39082634 | 0.38 | -38.7754 | -72.5951
39082989 | 0.22 | -38.7634 | -72.6079
39083523 | 0.38 | -38.7728 | -72.5881
39083756 | 0.38 | -38.7723 | -72.5901
39084765 | 0.38 | -38.7723 | -72.5899
39087285 | 0.22 | -38.8176 | -72.6104
39088430 | 0.38 | -38.767 | -72.5912
39088522 | 0.22 | -38.8193 | -72.6168
39088837 | 0.22 | -38.7636 | -72.6081
39089435 | 0.38 | -38.7634 | -72.6079
39089523 | 0.22 | -38.7896 | -72.5974
39089762 | 0.38 | -38.7733 | -72.5879
39089769 | 15 | -38.77 | -72.6083
39093562 | 15 | -38.7772 | -72.5986
39093906 | 0.38 | -38.767 | -72.5908
39094288 | 0.38 | -38.767 | -72.5918
39094330 | 15 | -38.8193 | -72.6168
39095337 | 0.38 | -38.7736 | -72.5879
39095354 | 15 | -38.7696 | -72.6084
39095815 | 15 | -38.819 | -72.6164
39096763 | 0.38 | -38.7726 | -72.5872
39097154 | 0.38 | -38.774 | -72.598
39100192 | 0.38 | -38.7673 | -72.5921
39101223 | 15 | -38.7687 | -72.6087
39105084 | 0.38 | -38.7676 | -72.592
39106656 | 15 | -38.7684 | -72.6087
39107365 | 15 | -38.8188 | -72.6163
39108069 | 0.38 | -38.7731 | -72.588
39108859 | 0.38 | -38.7723 | -72.5897
39112729 | 15 | -38.7925 | -72.6085
39113344 | 0.22 | -38.8102 | -72.6031
39113909 | 15 | -38.7776 | -72.5986
39114060 | 0.22 | -38.7851 | -72.5805
39114283 | 15 | -38.8113 | -72.6125
39114596 | 0.38 | -38.767 | -72.5921
39114846 | 0.22 | -38.7569 | -72.5973
39117961 | 0.38 | -38.76 | -72.6008
39120803 | 0.22 | -38.789 | -72.5964
39120891 | 0.38 | -38.7693 | -72.5945
39121092 | 0.22 | -38.7917 | -72.5975
39121182 | 0.38 | -38.7677 | -72.5948
39121703 | 0.22 | -38.79 | -72.5974
39121800 | 0.22 | -38.794 | -72.5994
39126420 | 0.22 | -38.7641 | -72.5985
39126936 | 0.38 | -38.773 | -72.587
39127191 | 0.38 | -38.7733 | -72.5869
39127745 | 15 | -38.7626 | -72.607
39128280 | 0.38 | -38.7734 | -72.5871
39128439 | 0.38 | -38.7638 | -72.602
39128565 | 0.38 | -38.7733 | -72.5868
39128885 | 0.38 | -38.7666 | -72.5986
39129009 | 0.22 | -38.7908 | -72.5914
39129026 |  | -38.7873 | -72.5931
39129295 | 0.38 | -38.7724 | -72.5902
39129860 | 0.38 | -38.7592 | -72.5956
39134627 | 15 | -38.7717 | -72.5974
39135556 | 0.22 | -38.7721 | -72.5975
39136040 | 0.22 | -38.791 | -72.5961
39136152 | 0.38 | -38.7694 | -72.596
39138695 | 15 | -38.7682 | -72.6088
39141181 | 0.22 | -38.7644 | -72.5983
39142227 | 0.38 | -38.7743 | -72.5916
39143270 | 0.38 | -38.7733 | -72.5873
39144321 | 0.38 | -38.7724 | -72.5902
39153028 | 0.22 | -38.7717 | -72.5974
39154561 | 15 | -38.7676 | -72.6089
39155326 | 15 | -38.7597 | -72.5994
39155665 | 0.38 | -38.7706 | -72.6018
39159633 | 0.38 | -38.7692 | -72.5912
39159791 | 0.22 | -38.7539 | -72.5923
39164288 | 0.38 | -38.7624 | -72.6054
39165866 | 0.22 | -38.7867 | -72.581
39166093 | 0.38 | -38.7745 | -72.5946
39166169 | 0.38 | -38.7682 | -72.5905
39166476 | 0.22 | -38.8211 | -72.6166
39167459 | 0.22 | -38.7915 | -72.5982
39167488 | 0.22 | -38.7912 | -72.5982
39167571 | 0.38 | -38.7686 | -72.5957
39167617 | 0.38 | -38.7692 | -72.5952
39168072 | 0.22 | -38.7565 | -72.5966
39173741 | 0.38 | -38.7644 | -72.5983
39173894 | 0.38 | -38.7622 | -72.6002
39174487 | 15 | -38.8003 | -72.5995
39174584 | 0.38 | -38.7691 | -72.5965
39174770 | 0.22 | -38.7913 | -72.5972
39176044 | 0.38 | -38.7728 | -72.5875
39176227 | 0.38 | -38.7729 | -72.5871
39177422 | 0.38 | -38.7728 | -72.5906
39177586 | 0.38 | -38.7726 | -72.5909
39180183 | 15 | -38.7772 | -72.5925
39180531 | 0.38 | -38.7625 | -72.6
39182757 | 0.38 | -38.7729 | -72.5873
39182813 | 0.38 | -38.773 | -72.5874
39183857 | 0.38 | -38.7727 | -72.5912
39183927 | 0.38 | -38.7728 | -72.5908
39184164 | 15 | -38.7721 | -72.5975
39184437 | 15 | -38.7717 | -72.592
39188304 | 15 | -38.7753 | -72.5944
39188368 | 15 | -38.7673 | -72.609
39188428 | 15 | -38.7753 | -72.5944
39191778 | 0.38 | -38.7754 | -72.5904
39194333 | 15 | -38.7671 | -72.609
39195686 | 0.38 | -38.7598 | -72.5995
39196496 | 0.38 | -38.7604 | -72.6011
39196924 | 0.38 | -38.7754 | -72.5909
39206552 | 0.38 | -38.7684 | -72.5932
39207551 | 0.22 | -38.8145 | -72.6001
39207943 | 0.22 | -38.8021 | -72.593
39213185 | 0.22 | -38.7943 | -72.5991
39213231 | 0.22 | -38.8167 | -72.6095
39213259 | 0.22 | -38.7681 | -72.5962
39216758 | 0.38 | -38.7631 | -72.5995
39218711 | 0.38 | -38.7729 | -72.5913
39220892 | 0.38 | -38.7753 | -72.5944
39223042 | 0.38 | -38.7621 | -72.5964
39223902 | 0.22 | -38.7559 | -72.5957
39224151 | 0.22 | -38.786 | -72.6015
39227414 | 0.22 | -38.8104 | -72.6144
39228412 | 0.22 | -38.7892 | -72.5975
39228467 | 0.22 | -38.8207 | -72.6177
39228496 | 0.38 | -38.7675 | -72.5947
39229961 | 15 | -38.807 | -72.588
39233225 | 0.38 | -38.7628 | -72.5997
39234330 | 15 | -38.798 | -72.5989
39234383 | 0.22 | -38.8209 | -72.6197
39236389 | 0.38 | -38.7727 | -72.5904
39238156 | 15 | -38.7976 | -72.5991
39238200 | 0.22 | -38.8175 | -72.6155
39238238 | 0.38 | -38.7675 | -72.5953
39238257 | 15 | -38.7972 | -72.5994
39238318 | 0.22 | -38.8203 | -72.6174
39238368 | 0.38 | -38.7676 | -72.5975
39240702 | 0.38 | -38.7755 | -72.5941
39241539 | 0.22 | -38.8036 | -72.585
39241748 | 15 | -38.8066 | -72.6032
39242716 | 0.38 | -38.7647 | -72.6035
39243114 | 0.22 | -38.7877 | -72.5913
39243466 | 15 | -38.7969 | -72.5996
39243538 | 0.22 | -38.8179 | -72.6146
39243571 | 0.38 | -38.7677 | -72.5958
39243619 | 0.38 | -38.7745 | -72.5935
39244363 | 0.38 | -38.7727 | -72.5909
39244690 | 0.22 | -38.7634 | -72.5992
39246875 | 0.38 | -38.7724 | -72.5871
39247858 | 0.38 | -38.7735 | -72.5874
39247999 | 15 | -38.7668 | -72.6091
39248410 | 0.38 | -38.7727 | -72.5909
39249428 | 0.38 | -38.7727 | -72.5909
39249741 | 0.38 | -38.7756 | -72.5942
39249904 | 0.38 | -38.7618 | -72.601
39250862 | 0.22 | -38.7964 | -72.6
39251282 | 0.38 | -38.7604 | -72.6006
39252018 | 15 | -38.7957 | -72.5999
39252090 | 0.22 | -38.817 | -72.6071
39252249 | 0.38 | -38.7735 | -72.5874
39252604 | 15 | -38.794 | -72.5994
39252670 | 0.22 | -38.8184 | -72.6145
39253411 | 0.38 | -38.7727 | -72.5906
39253802 | 0.38 | -38.7754 | -72.5942
39257468 | 0.38 | -38.7627 | -72.5999
39257529 | 15 | -38.7755 | -72.5941
39257676 | 0.38 | -38.7597 | -72.5994
39259256 | 0.22 | -38.8022 | -72.6141
39259533 | 15 | -38.7664 | -72.6092
39260240 | 0.22 | -38.7846 | -72.5862
39260646 | 0.38 | -38.7725 | -72.5909
39261180 | 0.38 | -38.7731 | -72.5917
39261443 | 0.38 | -38.7743 | -72.5957
39262446 | 0.38 | -38.7614 | -72.6013
39265070 | 15 | -38.7754 | -72.5942
39265284 | 0.38 | -38.7611 | -72.601
39265585 | 15 | -38.7754 | -72.5942
39265650 | 15 | -38.7632 | -72.6076
39266921 | 0.22 | -38.803 | -72.6142
39267908 | 0.22 | -38.7671 | -72.5963
39268572 | 0.38 | -38.7744 | -72.5954
39269481 | 0.38 | -38.7663 | -72.6092
39270284 | 15 | -38.7995 | -72.5876
39270621 | 0.38 | -38.7598 | -72.5997
39271222 | 0.22 | -38.8148 | -72.6028
39273457 | 15 | -38.7792 | -72.599
39273477 | 15 | -38.7756 | -72.5942
39274551 | 0.22 | -38.802 | -72.6139
39277091 | 15 | -38.7989 | -72.588
39277158 | 0.38 | -38.7657 | -72.5945
39279587 | 0.22 | -38.8217 | -72.6166
39281161 | 15 | -38.7589 | -72.5953
39281453 | 0.38 | -38.7663 | -72.5956
39281485 | 0.38 | -38.7662 | -72.5959
39281567 | 15 | -38.7925 | -72.5985
39281608 | 0.22 | -38.8203 | -72.6202
39281640 | 0.38 | -38.7685 | -72.5953
39283464 | 0.38 | -38.7854 | -72.5878
39283471 | 0.22 | -38.8125 | -72.6101
39285288 | 0.22 | -38.7656 | -72.5963
39286197 | 15 | -38.7919 | -72.5979
39286200 | 15 | -38.7922 | -72.5981
39286251 | 0.22 | -38.8133 | -72.6024
39286252 | 0.22 | -38.8207 | -72.6202
39286308 | 0.38 | -38.7688 | -72.5948
39286811 | 0.38 | -38.7726 | -72.5881
39288592 | 0.22 | -38.7977 | -72.6096
39288678 | 0.22 | -38.8006 | -72.596
39289524 | 15 | -38.7588 | -72.595
39289897 | 0.38 | -38.765 | -72.5962
39289983 | 0.38 | -38.7648 | -72.6017
39290625 | 15 | -38.7917 | -72.5975
39290669 | 0.22 | -38.8147 | -72.6047
39290732 | 0.38 | -38.7694 | -72.5967
39291419 | 15 | -38.7669 | -72.5959
39295412 | 15 | -38.7913 | -72.5972
39295470 | 0.22 | -38.8199 | -72.6201
39295523 | 0.38 | -38.7694 | -72.5949
39296029 | 0.38 | -38.7617 | -72.6007
39296076 | 0.38 | -38.765 | -72.6021
39296368 | 15 | -38.767 | -72.5962
39297516 | 15 | -38.7838 | -72.601
39298698 | 15 | -38.7663 | -72.6092
39299270 | 15 | -38.7634 | -72.6079
39300621 | 15 | -38.7718 | -72.5924
39300676 | 15 | -38.7657 | -72.5968
39302155 | 0.38 | -38.7739 | -72.5917
39302408 | 0.22 | -38.767 | -72.5962
39302720 | 0.38 | -38.7673 | -72.5963
39303550 | 15 | -38.7823 | -72.6003
39303891 | 15 | -38.7831 | -72.6007
39305731 | 15 | -38.7998 | -72.5873
39305804 | 0.38 | -38.7722 | -72.5924
39306861 | 0.38 | -38.76 | -72.5997
39307629 | 0.38 | -38.7636 | -72.6081
39307786 | 0.38 | -38.7752 | -72.5924
39308456 | 15 | -38.7827 | -72.6005
39309444 | 15 | -38.7659 | -72.6093
39313468 | 0.22 | -38.8083 | -72.608
39313741 | 0.38 | -38.7752 | -72.592
39325931 | 15 | -38.8115 | -72.6028
39327454 | 15 | -38.8116 | -72.603
39328344 | 0.22 | -38.7663 | -72.5997
39328355 | 0.38 | -38.7662 | -72.5972
39328370 | 0.22 | -38.8008 | -72.6117
39330351 | 0.38 | -38.766 | -72.5981
39331712 | 0.22 | -38.7924 | -72.6099
39332536 | 0.22 | -38.7537 | -72.5919
39334123 | 0.38 | -38.7661 | -72.5952
39334204 | 0.22 | -38.8041 | -72.6038
39334324 | 15 | -38.79 | -72.5963
39334423 | 0.38 | -38.7694 | -72.5963
39334424 | 0.38 | -38.7659 | -72.5949
39334499 | 0.22 | -38.8048 | -72.6042
39336716 | 15 | -38.7932 | -72.599
39336762 | 0.38 | -38.8161 | -72.6039
39336811 | 0.38 | -38.7675 | -72.5959
39339889 | 15 | -38.7619 | -72.6005
39340403 | 15 | -38.7948 | -72.5996
39340459 | 15 | -38.8198 | -72.6176
39340500 | 0.38 | -38.7671 | -72.5954
39340954 | 15 | -38.8066 | -72.6002
39341008 | 15 | -38.8196 | -72.6172
39341061 | 0.38 | -38.7694 | -72.5953
39342480 | 15 | -38.7622 | -72.6002
39346243 | 15 | -38.7625 | -72.6
39346896 | 15 | -38.7628 | -72.5997
39351317 | 15 | -38.7673 | -72.5963
39351642 | 0.22 | -38.7614 | -72.6047
39352452 | 15 | -38.7841 | -72.6011
39356330 | 15 | -38.8202 | -72.6189
39359652 | 0.38 | -38.7608 | -72.6039
39361219 | 0.38 | -38.767 | -72.5954
39366217 | 15 | -38.7792 | -72.599
39366701 | 15 | -38.7671 | -72.5963
39371585 | 0.38 | -38.766 | -72.5992
39372020 | 0.38 | -38.7657 | -72.5986
39373020 | 0.38 | -38.7664 | -72.5975
39376651 | 0.22 | -38.807 | -72.6
39376687 | 15 | -38.8187 | -72.6158
39376708 | 0.38 | -38.7675 | -72.5952
39379201 | 15 | -38.7631 | -72.5995
39380654 | 0.38 | -38.7767 | -72.5985
39384282 | 15 | -38.8106 | -72.6014
39385195 | 0.38 | -38.7674 | -72.591
39385972 | 0.22 | -38.7599 | -72.6024
39386126 | 0.22 | -38.786 | -72.6017
39386470 | 0.22 | -38.787 | -72.6017
39386955 | 0.38 | -38.7663 | -72.5978
39387208 | 0.38 | -38.7623 | -72.6051
39387808 | 0.22 | -38.7912 | -72.5904
39388066 | 0.22 | -38.7989 | -72.588
39389261 | 0.22 | -38.7643 | -72.5958
39389530 | 0.38 | -38.7607 | -72.6026
39389669 | 0.38 | -38.7659 | -72.5958
39389986 | 0.38 | -38.7607 | -72.6026
39390648 | 15 | -38.786 | -72.6017
39393041 | 15 | -38.8185 | -72.6147
39394338 | 0.22 | -38.7659 | -72.5964
39395236 | 0.22 | -38.8021 | -72.6006
39395302 | 15 | -38.8183 | -72.6142
39395354 | 0.38 | -38.7685 | -72.5947
39396288 | 15 | -38.8186 | -72.6154
39396339 | 15 | -38.7685 | -72.5947
39396459 | 0.38 | -38.7746 | -72.5917
39396675 | 0.22 | -38.7624 | -72.6063
39397928 | 0.38 | -38.7664 | -72.5962
39400762 | 0.22 | -38.8076 | -72.6005
39400820 | 15 | -38.818 | -72.6125
39401172 | 15 | -38.7641 | -72.5985
39401644 | 0.38 | -38.7748 | -72.5916
39403674 | 0.38 | -38.776 | -72.5972
39403755 | 0.38 | -38.7767 | -72.5985
39404234 | 15 | -38.8181 | -72.6129
39405039 | 0.38 | -38.7748 | -72.5916
39405866 | 15 | -38.7644 | -72.5983
39407581 | 0.38 | -38.776 | -72.5975
39407752 | 0.38 | -38.8105 | -72.6015
39409249 | 0.22 | -38.7555 | -72.595
39409335 | 0.22 | -38.8209 | -72.6193
39409987 | 0.22 | -38.8103 | -72.6012
39410228 | 15 | -38.7618 | -72.601
39410799 | 0.38 | -38.7648 | -72.5962
39411209 | 0.22 | -38.7609 | -72.6029
39412140 | 15 | -38.8103 | -72.6012
39413733 | 0.22 | -38.8008 | -72.6108
39414007 | 15 | -38.8207 | -72.6191
39415576 | 0.22 | -38.7645 | -72.5962
39418076 | 15 | -38.8099 | -72.6006
39419377 | 15 | -38.8182 | -72.6133
39419416 | 0.38 | -38.7675 | -72.595
39419735 | 0.38 | -38.7721 | -72.5876
39420330 | 0.22 | -38.7995 | -72.5876
39420420 | 0.38 | -38.7749 | -72.5915
39422140 | 0.22 | -38.8099 | -72.6006
39423705 | 0.22 | -38.8078 | -72.6007
39423760 | 15 | -38.8182 | -72.6137
39423808 | 0.38 | -38.7675 | -72.595
39426649 | 0.22 | -38.8179 | -72.6121
39427128 | 15 | -38.7735 | -72.5916
39430702 | 0.22 | -38.7945 | -72.5996
39433610 | 15 | -38.7671 | -72.5963
39433703 | 0.22 | -38.8102 | -72.6011
39436678 | 15 | -38.8102 | -72.6011
39439414 | 15 | -38.7714 | -72.5974
39439974 | 15 | -38.8125 | -72.6101
39440034 | 15 | -38.8065 | -72.5874
39440712 | 0.22 | -38.7877 | -72.5818
39440783 | 0.38 | -38.8105 | -72.602
39440788 | 0.38 | -38.8119 | -72.5991
39440947 | 0.22 | -38.8168 | -72.6036
39441529 | 15 | -38.8069 | -72.592
39442371 | 0.22 | -38.7644 | -72.5962
39442670 | 0.22 | -38.8211 | -72.6191
39442719 | 0.22 | -38.7561 | -72.596
39443224 | 0.38 | -38.766 | -72.5974
39443817 | 0.38 | -38.7664 | -72.5935
39444340 | 0.38 | -38.767 | -72.5934
39444378 | 0.38 | -38.7621 | -72.5957
39444428 | 0.22 | -38.7903 | -72.5865
39444431 | 0.38 | -38.7706 | -72.6008
39444451 | 0.22 | -38.7917 | -72.5951
39445881 | 15 | -38.7656 | -72.5964
39445965 | 15 | -38.7654 | -72.5961
39449232 | 15 | -38.8012 | -72.6
39449270 | 15 | -38.8167 | -72.6095
39449336 | 0.38 | -38.7675 | -72.5955
39449352 | 0.22 | -38.8067 | -72.5998
39449381 | 15 | -38.8179 | -72.6121
39449428 | 0.38 | -38.7675 | -72.5955
39450002 | 0.38 | -38.7746 | -72.5915
39450029 | 15 | -38.7746 | -72.5915
39451298 | 15 | -38.8016 | -72.6003
39451347 | 15 | -38.8151 | -72.6032
39451398 | 15 | -38.7685 | -72.5955
39452075 | 15 | -38.7743 | -72.5915
39452108 | 15 | -38.8022 | -72.6004
39452161 | 15 | -38.8153 | -72.6036
39452922 | 0.38 | -38.7743 | -72.5915
39456140 | 15 | -38.7614 | -72.6002
39457353 | 15 | -38.7666 | -72.5964
39458591 | 15 | -38.7653 | -72.6086
39458910 | 0.38 | -38.7692 | -72.5909
39459460 | 0.22 | -38.7961 | -72.5909
39461125 | 15 | -38.7653 | -72.596
39462508 | 15 | -38.7968 | -72.5893
39462928 | 15 | -38.8096 | -72.6005
39463481 | 15 | -38.7972 | -72.5893
39465309 | 15 | -38.7964 | -72.5893
39466320 | 0.22 | -38.7714 | -72.5974
39467013 | 15 | -38.8025 | -72.6004
39467064 | 15 | -38.8156 | -72.6042
39467149 | 0.38 | -38.7685 | -72.5955
39467609 | 0.38 | -38.7665 | -72.5952
39467872 | 15 | -38.774 | -72.5916
39469785 | 0.38 | -38.7731 | -72.59
39469956 | 0.38 | -38.7725 | -72.59
39471297 | 15 | -38.7684 | -72.594
39471969 | 0.22 | -38.8189 | -72.6148
39473049 | 0.22 | -38.7792 | -72.599
39479749 | 0.22 | -38.7998 | -72.5873
39483678 | 15 | -38.7853 | -72.6015
39483795 | 0.22 | -38.8059 | -72.5821
39485003 | 15 | -38.7661 | -72.5974
39485275 | 0.38 | -38.762 | -72.6014
39485539 | 0.22 | -38.8132 | -72.6091
39486340 | 0.22 | -38.8031 | -72.5948
39486354 | 0.22 | -38.7806 | -72.5898
39487669 | 0.22 | -38.7689 | -72.5923
39487926 | 0.38 | -38.7628 | -72.6006
39488135 | 0.22 | -38.8085 | -72.614
39488464 | 0.22 | -38.7985 | -72.6142
39488787 | 0.38 | -38.7664 | -72.5988
39489121 | 15 | -38.7591 | -72.5957
39490400 | 0.38 | -38.7635 | -72.6019
39490404 | 15 | -38.8029 | -72.6003
39490448 | 15 | -38.8158 | -72.6045
39491208 | 0.38 | -38.774 | -72.5916
39493433 | 0.22 | -38.7868 | -72.5801
39493701 | 0.22 | -38.7557 | -72.5953
39493767 | 0.22 | -38.7984 | -72.6091
39493794 | 15 | -38.8091 | -72.6005
39493856 | 15 | -38.8148 | -72.6028
39494155 | 0.22 | -38.7872 | -72.5961
39494794 | 0.38 | -38.7752 | -72.5914
39495950 | 15 | -38.8076 | -72.6005
39495997 | 0.22 | -38.8196 | -72.6172
39496061 | 0.38 | -38.7683 | -72.5953
39496594 | 15 | -38.7635 | -72.6019
39496812 | 15 | -38.8083 | -72.6005
39496861 | 0.22 | -38.8198 | -72.6176
39496869 | 15 | -38.7738 | -72.5909
39497881 | 15 | -38.7738 | -72.5912
39499047 | 0.22 | -38.8079 | -72.6097
39500498 | 0.38 | -38.7614 | -72.6002
39500725 | 15 | -38.7765 | -72.5941
39501677 | 15 | -38.7664 | -72.5965
39502309 | 0.38 | -38.7741 | -72.5998
39502986 | 15 | -38.8041 | -72.6
39503035 | 0.22 | -38.8187 | -72.6158
39503112 | 0.38 | -38.7683 | -72.5948
39503265 | 0.38 | -38.7616 | -72.6006
39503954 | 0.38 | -38.7738 | -72.5916
39504141 | 0.22 | -38.7968 | -72.5893
39506017 | 0.38 | -38.7717 | -72.592
39507388 | 15 | -38.8077 | -72.5892
39508534 | 0.38 | -38.7771 | -72.5954
39509680 | 15 | -38.7664 | -72.5965
39510076 | 0.22 | -38.7963 | -72.589
39510372 | 15 | -38.7959 | -72.5892
39510969 | 15 | -38.7685 | -72.5944
39511875 | 0.38 | -38.772 | -72.5925
39512023 | 0.22 | -38.7959 | -72.5892
39512467 | 0.38 | -38.7718 | -72.5928
39514105 | 15 | -38.7718 | -72.5928
39514858 | 0.22 | -38.8199 | -72.6191
39517808 | 0.38 | -38.7685 | -72.5944
39517996 | 0.22 | -38.7792 | -72.599
39519314 | 0.22 | -38.7815 | -72.5867
39519540 | 0.22 | -38.7967 | -72.5894
39521577 | 0.38 | -38.7716 | -72.5925
39524328 | 0.22 | -38.7794 | -72.5991
39526048 | 15 | -38.7723 | -72.5891
39526488 | 0.38 | -38.7634 | -72.596
39529595 | 0.38 | -38.7787 | -72.5989
39554344 | 15 | -38.7926 | -72.6074
39554494 | 0.38 | -38.7668 | -72.5925
39555671 | 0.38 | -38.7626 | -72.6027
39556678 | 0.22 | -38.8072 | -72.611
39558369 | 15 | -38.8049 | -72.5999
39558395 | 0.22 | -38.8183 | -72.6142
39558749 | 0.22 | -38.8035 | -72.5889
39558787 | 0.38 | -38.7738 | -72.5912
39558953 | 0.22 | -38.7826 | -72.5893
39559435 | 0.22 | -38.8069 | -72.592
39559487 | 0.22 | -38.7567 | -72.597
39559921 | 0.38 | -38.7626 | -72.6024
39561056 | 0.38 | -38.7773 | -72.5954
39561370 | 0.22 | -38.8082 | -72.6091
39561484 | 15 | -38.8068 | -72.6037
39561874 | 0.22 | -38.7662 | -72.5965
39562017 | 0.38 | -38.8114 | -72.6062
39562372 | 15 | -38.7777 | -72.5938
39562724 | 0.22 | -38.7662 | -72.5996
39562849 | 15 | -38.7626 | -72.6024
39564793 | 15 | -38.8045 | -72.5999
39564863 | 0.22 | -38.8182 | -72.6137
39565157 | 0.22 | -38.8084 | -72.6081
39565557 | 0.22 | -38.7692 | -72.5923
39565852 | 0.38 | -38.7628 | -72.6027
39566148 | 0.22 | -38.7785 | -72.5961
39566544 | 0.22 | -38.7858 | -72.5803
39566776 | 0.22 | -38.786 | -72.598
39567425 | 0.22 | -38.8075 | -72.6104
39567505 | 0.38 | -38.7851 | -72.5877
39568678 | 0.38 | -38.7624 | -72.6021
39568690 | 0.38 | -38.7629 | -72.6024
39569432 | 15 | -38.8087 | -72.6005
39569503 | 0.22 | -38.8185 | -72.6147
39569993 | 15 | -38.7624 | -72.6021
39570524 | 0.38 | -38.7738 | -72.5909
39570794 | 0.38 | -38.7773 | -72.5954
39571379 | 15 | -38.8069 | -72.6044
39571498 | 15 | -38.8071 | -72.6051
39571908 | 15 | -38.8079 | -72.6005
39571923 | 0.38 | -38.7657 | -72.5968
39571969 | 0.22 | -38.8158 | -72.6045
39573005 | 0.38 | -38.7742 | -72.591
39573937 | 0.38 | -38.7718 | -72.5924
39575142 | 0.38 | -38.7772 | -72.5951
39575648 | 15 | -38.807 | -72.6
39575716 | 0.22 | -38.8186 | -72.6154
39576927 | 0.38 | -38.7741 | -72.5906
39577517 | 0.38 | -38.7744 | -72.5906
39577875 | 15 | -38.8067 | -72.5998
39578836 | 0.38 | -38.777 | -72.5949
39579113 | 0.38 | -38.7747 | -72.5905
39582056 | 0.38 | -38.7768 | -72.5945
39582296 | 15 | -38.7829 | -72.5878
39582826 | 0.38 | -38.7767 | -72.5941
39584345 | 0.22 | -38.795 | -72.5911
39584483 | 0.22 | -38.7838 | -72.5912
39584855 | 0.38 | -38.7714 | -72.6011
39584968 | 0.38 | -38.7768 | -72.5938
39585083 | 0.38 | -38.7718 | -72.5924
39587970 | 15 | -38.7624 | -72.6021
39589638 | 0.38 | -38.7714 | -72.6002
39589991 | 0.38 | -38.7675 | -72.5939
39591073 | 0.22 | -38.8083 | -72.608
39592839 | 0.38 | -38.7632 | -72.6021
39595521 | 0.22 | -38.8082 | -72.6072
39596271 | 15 | -38.8065 | -72.5996
39596786 | 15 | -38.7722 | -72.5886
39597515 | 0.38 | -38.7752 | -72.5905
39597531 | 0.38 | -38.7636 | -72.5958
39599092 | 0.22 | -38.7794 | -72.5991
39600461 | 15 | -38.8065 | -72.5996
39601011 | 0.38 | -38.7625 | -72.5969
39601601 | 0.38 | -38.7751 | -72.591
39602486 | 0.38 | -38.7766 | -72.5935
39605177 | 0.38 | -38.7627 | -72.5967
39606075 | 0.38 | -38.7764 | -72.5929
39607416 | 0.22 | -38.7983 | -72.6142
39607606 | 15 | -38.7794 | -72.5991
39608243 | 0.38 | -38.7858 | -72.5878
39608386 | 0.22 | -38.8153 | -72.601
39609998 | 15 | -38.7632 | -72.6021
39612001 | 0.22 | -38.8082 | -72.6072
39615029 | 0.22 | -38.8041 | -72.6
39615805 | 0.38 | -38.7751 | -72.591
39617816 | 0.22 | -38.8056 | -72.6009
39618195 | 0.38 | -38.7629 | -72.5964
39618564 | 0.22 | -38.7963 | -72.5882
39619486 | 0.38 | -38.7765 | -72.5933
39620129 | 0.38 | -38.7624 | -72.6039
39622168 | 0.22 | -38.8081 | -72.6065
39625566 | 0.22 | -38.8045 | -72.5999
39625884 | 0.38 | -38.7631 | -72.5978
39626230 | 0.38 | -38.7751 | -72.5913
39629391 | 0.38 | -38.7765 | -72.5941
39633290 | 15 | -38.7723 | -72.5885
39634598 | 0.38 | -38.7744 | -72.5983
39636189 | 0.38 | -38.7793 | -72.5977
39637625 | 0.38 | -38.769 | -72.5937
39638873 | 0.38 | -38.7631 | -72.5963
39641299 | 15 | -38.7624 | -72.6039
39641841 | 0.22 | -38.8081 | -72.6065
39642914 | 0.22 | -38.8049 | -72.5999
39643069 | 0.38 | -38.7634 | -72.5976
39643310 | 0.38 | -38.7752 | -72.5908
39644053 | 0.38 | -38.7714 | -72.5989
39644108 | 0.22 | -38.786 | -72.592
39645186 | 0.22 | -38.8121 | -72.6128
39645294 | 0.22 | -38.7817 | -72.5887
39645897 | 0.38 | -38.7653 | -72.596
39646070 | 0.38 | -38.763 | -72.6031
39646085 | 0.22 | -38.7904 | -72.5935
39646181 | 0.38 | -38.7765 | -72.5941
39647353 | 0.38 | -38.7654 | -72.5961
39647979 | 0.22 | -38.808 | -72.6058
39648438 | 0.38 | -38.7653 | -72.5963
39649519 | 0.22 | -38.808 | -72.6058
39650577 | 0.22 | -38.8079 | -72.6053
39651377 | 0.22 | -38.8037 | -72.6001
39651766 | 0.38 | -38.7636 | -72.5974
39652194 | 0.38 | -38.775 | -72.5909
39652215 | 0.38 | -38.7747 | -72.5984
39653486 | 0.38 | -38.7631 | -72.5973
39654004 | 0.38 | -38.7747 | -72.5909
39654338 | 0.38 | -38.7634 | -72.5971
39654849 | 0.38 | -38.7744 | -72.591
39656746 | 0.22 | -38.7999 | -72.5857
39658402 | 0.38 | -38.7654 | -72.5957
39658498 | 0.38 | -38.7768 | -72.5956
39658945 | 0.38 | -38.8075 | -72.602
39659090 | 0.22 | -38.8005 | -72.6133
39659440 | 0.38 | -38.7771 | -72.5949
39659974 | 0.22 | -38.7864 | -72.5821
39661182 | 0.22 | -38.8079 | -72.6053
39661863 | 0.38 | -38.7661 | -72.5974
39663808 | 0.38 | -38.775 | -72.5984
39664731 | 0.22 | -38.8077 | -72.6053
39665478 | 15 | -38.8033 | -72.6002
39665955 | 0.38 | -38.7626 | -72.5971
39666548 | 15 | -38.7738 | -72.5916
39667113 | 0.38 | -38.7751 | -72.5987
39667138 | 0.38 | -38.7753 | -72.5984
39668348 | 0.22 | -38.8163 | -72.6064
39668634 | 15 | -38.8033 | -72.6002
39669087 | 0.38 | -38.7627 | -72.5971
39669551 | 15 | -38.7738 | -72.5916
39670705 | 0.38 | -38.777 | -72.5944
39671329 | 0.22 | -38.8167 | -72.6072
39671904 | 0.22 | -38.8164 | -72.608
39673314 | 0.38 | -38.7772 | -72.5986
39673416 | 0.38 | -38.7768 | -72.594
39673801 | 15 | -38.7725 | -72.5884
39676763 | 0.38 | -38.772 | -72.5961
39677825 | 0.38 | -38.775 | -72.5991
39679955 | 0.22 | -38.8215 | -72.6191
39680245 | 0.38 | -38.7749 | -72.5994
39681656 | 0.22 | -38.8163 | -72.6069
39683220 | 0.38 | -38.7772 | -72.5986
39683897 | 15 | -38.8163 | -72.6064
39684509 | 0.38 | -38.772 | -72.5961
39687119 | 0.38 | -38.7604 | -72.5987
39687170 | 15 | -38.7998 | -72.6076
39688924 | 0.22 | -38.8223 | -72.6192
39713439 | 0.22 | -38.7992 | -72.5846
39714519 | 0.22 | -38.8011 | -72.596
39714818 | 0.22 | -38.7867 | -72.5801
39715093 | 0.38 | -38.7605 | -72.6023
39715167 | 0.38 | -38.769 | -72.5943
39715215 | 0.22 | -38.7551 | -72.5943
39715218 | 0.22 | -38.763 | -72.6072
39716450 | 0.38 | -38.7631 | -72.6011
39716473 | 0.38 | -38.7615 | -72.6019
39716617 | 0.22 | -38.8077 | -72.6053
39718310 | 0.22 | -38.8073 | -72.6053
39718998 | 0.38 | -38.7716 | -72.5933
39719494 | 0.22 | -38.8033 | -72.6002
39719829 | 0.38 | -38.763 | -72.5969
39720210 | 0.38 | -38.7739 | -72.591
39721097 | 15 | -38.8037 | -72.6001
39721432 | 0.38 | -38.7629 | -72.5975
39721440 | 0.38 | -38.7626 | -72.5971
39723121 | 0.38 | -38.7765 | -72.5931
39724913 | 0.38 | -38.764 | -72.6004
39725057 | 0.38 | -38.7764 | -72.5935
39725458 | 0.22 | -38.7861 | -72.601
39725876 | 0.22 | -38.8082 | -72.6151
39728795 | 15 | -38.7734 | -72.6077
39729334 | 0.22 | -38.7611 | -72.6027
39729379 | 0.38 | -38.7749 | -72.5996
39730405 | 15 | -38.761 | -72.5994
39731184 | 0.38 | -38.7749 | -72.5995
39731641 | 0.38 | -38.7621 | -72.6049
39731979 | 0.38 | -38.7746 | -72.5995
39732456 | 0.22 | -38.7622 | -72.6047
39732724 | 15 | -38.7611 | -72.5966
39733607 | 0.22 | -38.8029 | -72.6003
39733958 | 15 | -38.8162 | -72.6059
39734331 | 15 | -38.7636 | -72.6081
39735599 | 0.22 | -38.8162 | -72.6059
39736059 | 15 | -38.774 | -72.598
39736167 | 0.22 | -38.8022 | -72.6004
39736639 | 15 | -38.8162 | -72.6054
39736715 | 0.38 | -38.7628 | -72.5975
39739599 | 0.22 | -38.8117 | -72.6083
39739768 | 15 | -38.7721 | -72.5962
39739882 |  | -38.7782 | -72.5839
39740251 | 0.22 | -38.8055 | -72.6005
39740888 | 15 | -38.7721 | -72.5967
39742246 |  | -38.7785 | -72.5841
39744249 | 0.38 | -38.7759 | -72.5961
39744777 | 0.22 | -38.7976 | -72.5867
39745038 | 0.22 | -38.7782 | -72.5972
39745434 | 0.38 | -38.7713 | -72.5987
39745938 | 15 | -38.7605 | -72.5984
39746704 | 0.38 | -38.7659 | -72.5943
39747186 | 15 | -38.7735 | -72.6078
39747961 | 0.38 | -38.7745 | -72.5996
39749569 | 15 | -38.8009 | -72.5997
39750323 | 0.38 | -38.7611 | -72.5966
39750378 | 0.38 | -38.7749 | -72.599
39750417 |  | -38.7938 | -72.6004
39750687 | 15 | -38.7622 | -72.6047
39751833 | 15 | -38.8053 | -72.5998
39752255 | 15 | -38.816 | -72.6049
39752768 | 0.22 | -38.8025 | -72.6004
39752784 | 15 | -38.796 | -72.6
39753165 | 0.38 | -38.7632 | -72.5967
39753996 | 0.22 | -38.8164 | -72.6074
39757414 | 15 | -38.7721 | -72.5974
39757598 | 15 | -38.7735 | -72.6077
39757915 | 15 | -38.7695 | -72.6085
39758533 |  | -38.7789 | -72.5847
39759873 | 15 | -38.7636 | -72.599
39760524 | 0.38 | -38.7747 | -72.599
39761950 | 15 | -38.8062 | -72.5997
39762430 | 0.38 | -38.7716 | -72.5918
39762770 | 15 | -38.796 | -72.6
39762882 | 0.38 | -38.7746 | -72.5994
39763603 | 0.22 | -38.8162 | -72.6054
39764145 | 0.22 | -38.8053 | -72.5998
39765290 | 0.22 | -38.788 | -72.5917
39765787 | 0.38 | -38.7665 | -72.5983
39765806 | 0.22 | -38.8093 | -72.5897
39765870 | 0.22 | -38.816 | -72.6049
39767254 | 0.38 | -38.7676 | -72.5924
39769692 | 0.38 | -38.7605 | -72.5984
39770034 | 0.22 | -38.7924 | -72.6095
39770419 | 0.22 | -38.787 | -72.5795
39771565 | 0.22 | -38.8128 | -72.609
39772030 | 0.38 | -38.7662 | -72.5985
39772526 | 0.22 | -38.7874 | -72.5792
39772702 | 15 | -38.8034 | -72.6004
39773408 | 0.38 | -38.7681 | -72.5915
39774598 | 0.38 | -38.7692 | -72.5914
39776688 | 0.38 | -38.7614 | -72.5963
39777472 | 0.38 | -38.7622 | -72.5987
39777808 | 0.38 | -38.7674 | -72.5918
39779364 | 15 | -38.7945 | -72.5996
39779927 | 15 | -38.7952 | -72.5998
39780354 | 0.38 | -38.7594 | -72.5982
39781204 | 15 | -38.7735 | -72.6077
39782957 | 15 | -38.7934 | -72.5992
39783849 | 0.38 | -38.7743 | -72.5988
39784161 | 0.38 | -38.7621 | -72.6049
39786139 | 15 | -38.7965 | -72.5999
39787146 | 15 | -38.8164 | -72.608
39789812 | 0.38 | -38.775 | -72.5989
39790032 | 0.38 | -38.775 | -72.5989
39790104 | 0.38 | -38.762 | -72.6046
39791304 | 15 | -38.806 | -72.5997
39792245 | 0.22 | -38.796 | -72.6
39792416 | 0.22 | -38.7833 | -72.5875
39792582 | 0.22 | -38.7965 | -72.5999
39793429 | 0.38 | -38.7746 | -72.5989
39793652 | 15 | -38.8164 | -72.6074
39794189 | 0.38 | -38.7741 | -72.5967
39794603 | 0.38 | -38.774 | -72.5972
39795699 | 15 | -38.7964 | -72.6
39797280 | 0.38 | -38.774 | -72.5974
39797650 | 15 | -38.7636 | -72.599
39801399 | 0.38 | -38.7692 | -72.5938
39801408 | 0.38 | -38.7706 | -72.6012
39801421 | 0.22 | -38.7794 | -72.595
39801925 | 0.22 | -38.7673 | -72.5924
39803324 | 0.22 | -38.7943 | -72.5996
39805229 | 15 | -38.7932 | -72.6019
39805512 | 0.22 | -38.7932 | -72.6019
39805999 | 0.22 | -38.8186 | -72.6187
39806545 | 0.22 | -38.8184 | -72.619
39806573 |  | -38.792 | -72.6024
39806808 | 0.22 | -38.7933 | -72.6025
39806873 | 0.22 | -38.8146 | -72.601
39806898 | 15 | -38.7683 | -72.5928
39807724 | 0.22 | -38.8073 | -72.5897
39807744 | 0.38 | -38.7622 | -72.6018
39807895 | 0.38 | -38.7684 | -72.5915
39807898 | 0.22 | -38.784 | -72.5831
39808239 | 0.22 | -38.8146 | -72.5994
39808493 | 0.22 | -38.8124 | -72.6087
39808932 | 0.22 | -38.8122 | -72.6082
39809215 | 15 | -38.7933 | -72.6025
39809528 | 15 | -38.7622 | -72.6018
39809705 | 0.38 | -38.7674 | -72.5914
39810007 | 0.38 | -38.7609 | -72.603
39810271 | 0.38 | -38.7742 | -72.599
39810284 | 0.38 | -38.76 | -72.6011
39810710 | 0.22 | -38.7885 | -72.5918
39811630 | 0.22 | -38.8119 | -72.6064
39812419 | 0.38 | -38.7605 | -72.6008
39812944 | 0.38 | -38.7671 | -72.5925
39813045 | 0.38 | -38.7598 | -72.6
39816079 | 0.38 | -38.7606 | -72.6014
39817119 | 0.38 | -38.7594 | -72.6002
39818746 | 15 | -38.8001 | -72.6067
39823850 | 0.22 | -38.7855 | -72.5961
39824239 | 0.38 | -38.7741 | -72.5995
39824355 | 0.22 | -38.7936 | -72.5871
39826561 | 0.38 | -38.7619 | -72.596
39827071 | 15 | -38.762 | -72.6049
39827291 | 0.38 | -38.7674 | -72.5926
39828016 | 15 | -38.7708 | -72.6001
39828032 | 15 | -38.7743 | -72.5987
39829245 | 15 | -38.7742 | -72.599
39829509 | 0.38 | -38.774 | -72.5972
39829724 | 15 | -38.77 | -72.5976
39830374 | 0.38 | -38.7603 | -72.5995
39831827 | 15 | -38.7742 | -72.5993
39832013 | 0.38 | -38.7708 | -72.6001
39833350 | 0.38 | -38.7708 | -72.6003
39833537 | 0.38 | -38.7741 | -72.5969
39834911 | 0.38 | -38.7741 | -72.5972
39836072 | 15 | -38.7708 | -72.6005
39836663 | 15 | -38.769 | -72.6086
39837682 | 15 | -38.7734 | -72.5981
39840159 | 0.22 | -38.7636 | -72.599
39842133 | 0.22 | -38.8099 | -72.6002
39843022 | 15 | -38.8122 | -72.6013
39845556 | 0.38 | -38.7742 | -72.5993
39849626 | 15 | -38.774 | -72.5972
39849767 | 0.38 | -38.77 | -72.5976
39850849 | 0.38 | -38.7594 | -72.5998
39851835 | 15 | -38.7679 | -72.6088
39853392 | 0.38 | -38.7633 | -72.5992
39873117 |  | -38.7927 | -72.6019
39873740 | 0.22 | -38.7859 | -72.5828
39873814 | 0.38 | -38.7693 | -72.5926
39874045 | 0.22 | -38.8123 | -72.5987
39874238 | 0.38 | -38.7694 | -72.5928
39874559 | 0.22 | -38.8125 | -72.6099
39875316 | 0.38 | -38.7674 | -72.5915
39883974 |  | -38.7934 | -72.6012
39883985 | 0.22 | -38.7741 | -72.5978
39884329 | 15 | -38.8021 | -72.5852
39884743 | 0.22 | -38.7742 | -72.5974
39885031 | 15 | -38.7741 | -72.5995
39885188 | 0.22 | -38.7903 | -72.587
39885871 | 0.22 | -38.7853 | -72.5948
39885900 | 0.22 | -38.8067 | -72.599
39886574 | 0.22 | -38.8119 | -72.6133
39886773 | 0.38 | -38.7617 | -72.6017
39886932 | 0.38 | -38.7684 | -72.5913
39887532 | 0.38 | -38.7679 | -72.5924
39888376 | 15 | -38.7848 | -72.6014
39888391 | 0.22 | -38.774 | -72.5978
39888570 | 0.38 | -38.7707 | -72.5997
39888987 | 0.38 | -38.7659 | -72.597
39889395 | 0.38 | -38.7602 | -72.5978
39889909 | 15 | -38.7602 | -72.5978
39890047 | 15 | -38.7736 | -72.598
39891856 | 0.38 | -38.7628 | -72.6013
39892068 | 0.38 | -38.7681 | -72.5924
39893492 | 15 | -38.8066 | -72.6008
39893503 | 15 | -38.812 | -72.6073
39893946 | 0.38 | -38.8105 | -72.6025
39896259 | 0.22 | -38.8068 | -72.5981
39896471 | 0.22 | -38.8093 | -72.59
39896911 | 0.22 | -38.804 | -72.5826
39897043 | 0.38 | -38.7665 | -72.594
39897760 | 0.38 | -38.7625 | -72.6016
39897995 | 0.38 | -38.7683 | -72.5913
39898000 | 0.38 | -38.7719 | -72.5946
39899195 | 0.38 | -38.7625 | -72.6016
39899283 | 0.38 | -38.7633 | -72.6037
39901306 | 15 | -38.7603 | -72.5981
39902679 | 0.38 | -38.7603 | -72.5981
39902739 | 15 | -38.7598 | -72.5969
39906754 | 0.38 | -38.7743 | -72.5984
39906827 | 15 | -38.7741 | -72.5998
39911065 | 15 | -38.7707 | -72.5997
39911419 | 15 | -38.766 | -72.5969
39912135 | 0.22 | -38.8069 | -72.5975
39912699 | 0.38 | -38.7736 | -72.598
39912824 | 15 | -38.7732 | -72.5906
39913113 | 0.38 | -38.7739 | -72.5975
39913238 | 15 | -38.7732 | -72.5912
39917182 | 0.38 | -38.7743 | -72.5981
39917494 | 0.38 | -38.7717 | -72.5897
39918496 | 15 | -38.7639 | -72.5988
39918656 | 15 | -38.7743 | -72.5981
39919057 | 15 | -38.8126 | -72.6014
39919647 | 0.38 | -38.7717 | -72.5942
39921327 | 0.38 | -38.7608 | -72.6005
39921567 | 0.22 | -38.784 | -72.5878
39921940 | 15 | -38.7662 | -72.5967
39923124 | 15 | -38.7738 | -72.5982
39923221 | 0.38 | -38.7732 | -72.5912
39923664 | 15 | -38.7657 | -72.5972
39924132 | 0.38 | -38.7625 | -72.603
39924880 | 0.38 | -38.7739 | -72.5979
39924980 | 0.38 | -38.7732 | -72.5906
39925055 | 15 | -38.8121 | -72.6128
39925616 | 0.38 | -38.772 | -72.5967
39926846 | 0.38 | -38.7681 | -72.591
39926906 | 0.38 | -38.8078 | -72.6009
39927558 | 0.38 | -38.7608 | -72.5962
39928740 | 15 | -38.7708 | -72.6009
39928919 | 15 | -38.7625 | -72.603
39929165 | 0.38 | -38.7679 | -72.592
39931887 | 0.22 | -38.7888 | -72.5948
39932376 | 0.22 | -38.7591 | -72.5998
39933735 | 15 | -38.7743 | -72.5981
39933863 | 0.38 | -38.7665 | -72.5992
39937983 | 0.38 | -38.7649 | -72.5957
39937994 | 0.38 | -38.7847 | -72.5877
39938353 | 0.38 | -38.7657 | -72.5972
39938888 | 15 | -38.7743 | -72.5984
39939524 | 0.38 | -38.7738 | -72.5982
39939649 | 0.38 | -38.7732 | -72.5906
39941375 | 0.38 | -38.7607 | -72.6002
39942451 | 0.38 | -38.7742 | -72.5983
39942526 | 0.38 | -38.7667 | -72.5996
39942679 | 0.38 | -38.766 | -72.5969
39943245 | 0.38 | -38.7662 | -72.5967
39943786 | 0.38 | -38.773 | -72.5908
39943834 | 0.38 | -38.7718 | -72.5892
39944385 | 0.38 | -38.7732 | -72.5912
39945855 | 0.38 | -38.772 | -72.5967
39945959 | 15 | -38.7845 | -72.5878
39946209 | 15 | -38.7659 | -72.597
39947237 | 15 | -38.7732 | -72.5909
39947422 | 0.38 | -38.7743 | -72.5987
39947514 | 0.38 | -38.7667 | -72.5986
39947661 | 0.38 | -38.7717 | -72.5891
39948541 | 15 | -38.7635 | -72.5988
39949028 | 15 | -38.813 | -72.6014
39950318 | 0.22 | -38.8149 | -72.6011
39950653 | 0.38 | -38.7711 | -72.6002
39951390 | 15 | -38.784 | -72.5878
39951800 | 0.38 | -38.7635 | -72.5988
39952290 | 0.22 | -38.8143 | -72.6023
39952716 | 0.38 | -38.7725 | -72.5929
39953127 | 0.38 | -38.7657 | -72.5938
39954690 | 0.38 | -38.7612 | -72.5971
39957546 | 0.38 | -38.7642 | -72.5957
39960979 | 0.38 | -38.7661 | -72.5993
39961064 | 0.22 | -38.7926 | -72.5933
39961933 | 0.22 | -38.7653 | -72.5987
39961939 | 0.22 | -38.7989 | -72.6143
39962061 | 0.38 | -38.7669 | -72.5989
39962119 | 0.38 | -38.7684 | -72.591
39962265 | 0.22 | -38.7571 | -72.5977
39963164 | 15 | -38.7628 | -72.6027
39963897 | 0.38 | -38.7613 | -72.5952
39966999 | 15 | -38.7718 | -72.5892
39967009 | 0.38 | -38.7644 | -72.5957
39967408 | 0.38 | -38.7645 | -72.5948
39968394 | 0.38 | -38.7658 | -72.594
39970944 | 15 | -38.778 | -72.5919
39971325 | 0.38 | -38.7668 | -72.5984
39971426 | 0.38 | -38.767 | -72.5982
39972343 | 15 | -38.7915 | -72.5889
39972403 | 15 | -38.8239 | -72.6193
39972885 | 0.22 | -38.784 | -72.5896
39972901 | 15 | -38.7847 | -72.5877
39973997 | 0.38 | -38.7614 | -72.6037
39976478 | 15 | -38.7633 | -72.5992
39976784 | 0.22 | -38.8117 | -72.6012
39978536 | 0.38 | -38.7612 | -72.6004
39979160 | 0.38 | -38.7643 | -72.5954
39979759 | 15 | -38.7685 | -72.597
39981028 | 0.38 | -38.7613 | -72.598
39981323 | 0.22 | -38.7934 | -72.6032
39981539 | 0.22 | -38.792 | -72.5878
39981581 | 0.38 | -38.7661 | -72.5946
39982179 | 0.22 | -38.8167 | -72.6146
39982720 | 0.38 | -38.7635 | -72.6014
39983444 | 0.38 | -38.7625 | -72.6009
39984465 | 0.38 | -38.7603 | -72.6019
39985080 | 0.38 | -38.7641 | -72.5951
39985647 | 0.38 | -38.7672 | -72.5981
39986858 | 15 | -38.7622 | -72.6062
39987581 | 15 | -38.8099 | -72.6114
39987982 | 0.22 | -38.7865 | -72.6003
39990632 | 0.38 | -38.7608 | -72.6025
39992210 | 0.22 | -38.8106 | -72.6012
39993609 | 0.38 | -38.772 | -72.5895
39993621 | 0.38 | -38.7671 | -72.5984
39994000 | 0.38 | -38.7586 | -72.5978
39999731 | 0.38 | -38.7672 | -72.5988
40002487 | 0.38 | -38.7616 | -72.6053
40002961 | 0.22 | -38.7639 | -72.5988
40007997 | 0.38 | -38.7672 | -72.5991
40009812 | 15 | -38.8142 | -72.6023
40010339 | 0.38 | -38.7609 | -72.6041
40015105 | 0.38 | -38.7717 | -72.5895
40015538 | 0.38 | -38.7716 | -72.5892
40016168 | 15 | -38.7682 | -72.5968
40036993 | 0.22 | -38.7651 | -72.5988
40037246 | 0.22 | -38.7648 | -72.5985
40040366 | 0.38 | -38.7616 | -72.5977
40045446 | 15 | -38.7617 | -72.6007
40047264 | 0.38 | -38.7679 | -72.5938
40049766 | 0.38 | -38.7623 | -72.5992
40050175 | 0.38 | -38.7662 | -72.5976
40051170 | 0.22 | -38.8005 | -72.5801
40052113 | 0.38 | -38.7647 | -72.6008
40053068 | 0.22 | -38.7936 | -72.6107
40053790 | 0.38 | -38.7762 | -72.5963
40053896 | 0.22 | -38.7623 | -72.6045
40054326 | 0.38 | -38.7707 | -72.5985
40054426 | 15 | -38.7623 | -72.6045
40058196 | 0.38 | -38.7625 | -72.5995
40058583 | 0.22 | -38.8039 | -72.5892
40059261 | 15 | -38.7617 | -72.6007
40059613 | 0.22 | -38.8087 | -72.5908
40060232 | 15 | -38.7716 | -72.5892
40060315 | 0.22 | -38.7935 | -72.6116
40060563 | 0.38 | -38.7664 | -72.5931
40061526 | 0.38 | -38.7708 | -72.6012
40061633 | 0.38 | -38.7624 | -72.6043
40061641 | 0.22 | -38.8142 | -72.6023
40061753 | 15 | -38.7707 | -72.5985
40061892 | 0.22 | -38.7624 | -72.6043
40062524 | 0.22 | -38.8066 | -72.5996
40065967 | 15 | -38.775 | -72.5889
40066381 | 0.22 | -38.8067 | -72.5986
40067553 | 0.38 | -38.7662 | -72.599
40067843 | 15 | -38.7662 | -72.5976
40068067 | 15 | -38.7751 | -72.5954
40068126 | 15 | -38.7751 | -72.5957
40068493 | 0.38 | -38.7771 | -72.5912
40068931 | 0.38 | -38.7693 | -72.5923
40069762 | 0.38 | -38.7708 | -72.6009
40069847 | 0.38 | -38.7666 | -72.5983
40070072 | 15 | -38.7708 | -72.6012
40070197 | 15 | -38.7626 | -72.6028
40070351 | 0.38 | -38.7771 | -72.5912
40073466 | 0.38 | -38.7736 | -72.5882
40074331 | 0.38 | -38.7751 | -72.5954
40074619 | 0.38 | -38.7763 | -72.5928
40075312 | 0.38 | -38.7776 | -72.5938
40075538 | 15 | -38.7751 | -72.596
40075758 | 0.38 | -38.7663 | -72.6002
40076123 | 0.38 | -38.7763 | -72.5928
40077274 | 0.38 | -38.7666 | -72.6
40077796 | 0.38 | -38.7771 | -72.5912
40081209 | 0.38 | -38.7736 | -72.5886
40081951 | 0.38 | -38.7668 | -72.5998
40082046 | 15 | -38.7763 | -72.5928
40082855 | 0.38 | -38.7751 | -72.596
40083289 | 0.38 | -38.7664 | -72.5999
40084287 | 15 | -38.7719 | -72.5856
40084473 | 0.22 | -38.7625 | -72.6034
40086030 | 15 | -38.7625 | -72.6034
40087469 | 0.22 | -38.7853 | -72.5968
40087497 | 0.22 | -38.7873 | -72.5943
40088484 | 15 | -38.8112 | -72.6012
40088979 | 0.22 | -38.762 | -72.6033
40089372 | 15 | -38.8075 | -72.5888
40090368 | 0.38 | -38.7598 | -72.6007
40090848 | 0.38 | -38.7713 | -72.6015
40090970 | 0.38 | -38.7615 | -72.6016
40091047 | 0.22 | -38.7622 | -72.6033
40091669 | 0.38 | -38.7644 | -72.6011
40091819 | 0.38 | -38.7664 | -72.5999
40092063 | 0.22 | -38.8132 | -72.5988
40092782 | 0.38 | -38.7683 | -72.592
40093790 | 15 | -38.8117 | -72.6012
40094257 | 0.38 | -38.762 | -72.604
40095067 | 0.38 | -38.7629 | -72.6003
40095148 | 0.38 | -38.7612 | -72.6012
40098265 | 15 | -38.7603 | -72.5974
40098741 | 15 | -38.7608 | -72.6041
40100887 | 0.38 | -38.7737 | -72.5882
40102124 | 15 | -38.8106 | -72.6012
40102240 | 0.38 | -38.7751 | -72.5957
40102489 | 0.38 | -38.7618 | -72.6036
40102491 | 15 | -38.772 | -72.5859
40103767 | 0.38 | -38.7737 | -72.5884
40105043 | 0.38 | -38.7751 | -72.5957
40107226 | 0.38 | -38.7769 | -72.5921
40107694 | 0.38 | -38.7693 | -72.5941
40109375 | 0.22 | -38.8004 | -72.6118
40109379 | 0.22 | -38.8006 | -72.5863
40109505 | 0.38 | -38.7607 | -72.6015
40109693 | 0.22 | -38.8075 | -72.5888
40109935 | 0.22 | -38.7855 | -72.5951
40110008 | 0.22 | -38.7932 | -72.6104
40110096 | 0.38 | -38.8073 | -72.6016
40110206 | 0.38 | -38.7743 | -72.5939
40110409 | 0.38 | -38.777 | -72.5918
40111405 | 0.22 | -38.8209 | -72.6174
40111420 | 0.38 | -38.7664 | -72.593
40111831 | 0.38 | -38.761 | -72.6021
40112375 | 0.38 | -38.7608 | -72.5969
40112388 | 0.38 | -38.761 | -72.6023
40114963 | 15 | -38.7608 | -72.5969
40115461 | 0.38 | -38.7603 | -72.5974
40115471 | 15 | -38.7608 | -72.5969
40116937 | 0.38 | -38.7732 | -72.5909
40118201 | 0.38 | -38.7743 | -72.5884
40121205 | 0.38 | -38.7742 | -72.5881
40121697 | 0.38 | -38.7742 | -72.5883
40121738 | 0.38 | -38.7739 | -72.5884
40122902 | 0.38 | -38.7616 | -72.6033
40124669 | 0.38 | -38.7643 | -72.6011
40125311 | 0.22 | -38.7873 | -72.5801
40126130 | 0.38 | -38.7769 | -72.5914
40126778 | 0.38 | -38.7612 | -72.6021
40128807 | 0.38 | -38.7768 | -72.5913
40129063 | 0.38 | -38.7769 | -72.5909
40129403 | 0.38 | -38.7767 | -72.5916
40133635 | 0.38 | -38.7746 | -72.5884
40134062 | 15 | -38.7738 | -72.5974
40134793 | 0.38 | -38.7732 | -72.5909
40136092 | 15 | -38.8106 | -72.6012
40136382 | 0.22 | -38.7623 | -72.5967
40136433 | 0.38 | -38.7613 | -72.6031
40137450 | 15 | -38.8118 | -72.606
40137938 | 15 | -38.8135 | -72.6017
40138407 | 15 | -38.8118 | -72.6053
40139379 | 0.38 | -38.7764 | -72.5926
40141444 | 0.22 | -38.8008 | -72.5959
40142901 | 0.38 | -38.7611 | -72.6019
40146114 | 0.38 | -38.7763 | -72.5992
40146898 | 0.38 | -38.7745 | -72.5881
40148007 | 0.22 | -38.7811 | -72.5852
40148798 | 15 | -38.7649 | -72.6085
40149546 | 15 | -38.7764 | -72.5926
40150153 | 15 | -38.7664 | -72.598
40150492 | 0.38 | -38.761 | -72.6016
40151073 | 0.38 | -38.7628 | -72.5951
40151116 | 0.38 | -38.7609 | -72.6014
40152367 | 0.38 | -38.7609 | -72.5991
40153874 | 0.38 | -38.7676 | -72.5965
40156582 | 0.38 | -38.7748 | -72.5884
40156837 | 15 | -38.8138 | -72.6019
40157140 | 0.38 | -38.7623 | -72.6047
40157566 | 0.38 | -38.775 | -72.5887
40162573 | 15 | -38.7765 | -72.5923
40163777 | 0.38 | -38.7767 | -72.5921
40164006 | 0.38 | -38.7609 | -72.6014
40164933 | 0.38 | -38.7664 | -72.598
40165718 | 0.38 | -38.7612 | -72.5999
40166666 | 0.22 | -38.8009 | -72.5899
40167221 | 0.38 | -38.7609 | -72.6002
40168316 | 0.38 | -38.7607 | -72.6017
40171804 | 0.38 | -38.761 | -72.6008
40172730 | 0.38 | -38.775 | -72.5884
40173939 | 15 | -38.8117 | -72.6046
40176108 | 0.22 | -38.8126 | -72.6014
40176507 | 15 | -38.783 | -72.5877
40177906 | 0.38 | -38.775 | -72.5881
40180781 | 15 | -38.7767 | -72.5921
40181417 |  | -38.7834 | -72.5883
40183257 | 0.22 | -38.8013 | -72.5896
40183705 | 0.38 | -38.761 | -72.6002
40184649 | 0.38 | -38.7768 | -72.5917
40186975 | 0.22 | -38.8017 | -72.5894
40191437 | 0.22 | -38.813 | -72.6014
40192348 | 0.38 | -38.7751 | -72.6001
40195204 | 15 | -38.778 | -72.5987
40221405 | 0.38 | -38.7612 | -72.6046
40221585 | 0.38 | -38.7613 | -72.6036
40223652 | 0.22 | -38.7589 | -72.5999
40230038 | 0.22 | -38.7812 | -72.5844
40232673 | 0.22 | -38.8125 | -72.6093
40232717 | 0.38 | -38.7694 | -72.5943
40233701 | 15 | -38.7612 | -72.6046
40233729 | 0.38 | -38.7616 | -72.604
40233909 | 15 | -38.7768 | -72.5917
40236005 | 0.38 | -38.7603 | -72.6004
40236207 | 15 | -38.8003 | -72.5908
40239633 | 0.38 | -38.7646 | -72.6014
40240643 | 0.22 | -38.7659 | -72.5998
40241025 | 15 | -38.8048 | -72.5857
40242282 | 15 | -38.761 | -72.6043
40242284 | 0.38 | -38.7704 | -72.5974
40242379 | 0.38 | -38.7626 | -72.6048
40242923 | 0.38 | -38.8119 | -72.6003
40243917 | 0.22 | -38.7903 | -72.5861
40244788 | 0.22 | -38.7928 | -72.6101
40245006 | 0.22 | -38.7845 | -72.5845
40245024 | 0.22 | -38.781 | -72.586
40245107 | 0.22 | -38.8046 | -72.583
40245952 | 15 | -38.7624 | -72.6066
40246046 | 0.38 | -38.7632 | -72.6037
40246317 | 0.38 | -38.7754 | -72.6001
40246370 | 0.38 | -38.7614 | -72.5974
40246668 | 0.22 | -38.7993 | -72.6083
40246952 | 0.38 | -38.7624 | -72.6066
40247037 | 0.38 | -38.7629 | -72.6039
40249906 | 0.38 | -38.777 | -72.5914
40250043 | 0.22 | -38.7691 | -72.6086
40250150 | 0.38 | -38.7632 | -72.6034
40250455 | 0.38 | -38.76 | -72.5976
40250694 | 0.38 | -38.762 | -72.5973
40252809 | 0.22 | -38.8002 | -72.5906
40253437 | 0.38 | -38.7611 | -72.5968
40258093 | 15 | -38.8054 | -72.5862
40258404 | 15 | -38.7707 | -72.5993
40259273 | 0.22 | -38.809 | -72.5914
40259394 | 0.22 | -38.7875 | -72.5964
40259445 | 0.22 | -38.7532 | -72.5909
40259522 | 0.38 | -38.7702 | -72.5975
40259816 | 0.22 | -38.7874 | -72.5814
40260249 | 0.38 | -38.7673 | -72.5929
40260427 | 0.22 | -38.7962 | -72.5884
40260469 | 0.22 | -38.792 | -72.5946
40261625 | 15 | -38.7771 | -72.5912
40263079 | 0.38 | -38.7752 | -72.5929
40263751 | 0.38 | -38.7749 | -72.5915
40264012 | 0.22 | -38.7817 | -72.5879
40264247 |  | -38.7839 | -72.5888
40265758 | 15 | -38.7774 | -72.591
40266807 | 15 | -38.7601 | -72.5975
40267773 | 0.38 | -38.7752 | -72.5927
40267926 | 15 | -38.7931 | -72.6051
40269374 | 0.38 | -38.7658 | -72.5989
40269422 | 15 | -38.7775 | -72.5908
40271288 | 15 | -38.7601 | -72.5975
40272234 | 0.38 | -38.761 | -72.6043
40272327 | 0.38 | -38.7617 | -72.6043
40273821 | 0.22 | -38.8165 | -72.6084
40276392 | 0.38 | -38.7618 | -72.5975
40277735 | 0.22 | -38.7923 | -72.5937
40278461 | 15 | -38.7704 | -72.5974
40278515 | 15 | -38.7708 | -72.5974
40279072 | 15 | -38.8165 | -72.6084
40279088 | 15 | -38.8166 | -72.609
40279195 | 0.38 | -38.7665 | -72.5976
40279575 |  | -38.7836 | -72.5885
40281952 | 0.38 | -38.7708 | -72.5974
40282509 | 0.38 | -38.7709 | -72.5996
40282701 | 0.22 | -38.8133 | -72.6118
40283098 |  | -38.7843 | -72.5889
40283433 | 0.38 | -38.7601 | -72.5975
40283485 | 0.22 | -38.8002 | -72.586
40284208 | 0.22 | -38.7924 | -72.5934
40284220 | 0.22 | -38.778 | -72.5986
40285802 | 0.38 | -38.7669 | -72.5977
40286388 | 0.38 | -38.777 | -72.5999
40286706 | 0.22 | -38.8094 | -72.6123
40287206 | 15 | -38.8122 | -72.612
40289637 | 15 | -38.7612 | -72.5998
40290120 | 15 | -38.8122 | -72.6113
40290878 | 0.22 | -38.7809 | -72.5864
40292185 | 0.38 | -38.7635 | -72.5986
40293339 | 0.38 | -38.7612 | -72.5998
40294738 | 15 | -38.777 | -72.5914
40295875 | 0.22 | -38.8169 | -72.6083
40297406 | 0.22 | -38.7882 | -72.592
40297591 | 0.22 | -38.8003 | -72.5908
40299063 | 0.22 | -38.8166 | -72.609
40299885 | 15 | -38.8125 | -72.6112
40300423 | 0.22 | -38.7841 | -72.5891
40301612 | 0.38 | -38.764 | -72.5981
40302100 | 0.38 | -38.7612 | -72.5998
40302182 | 0.38 | -38.7779 | -72.5922
40303548 | 15 | -38.7702 | -72.5975
40303787 |  | -38.7847 | -72.5892
40303963 | 15 | -38.8166 | -72.6087
40304677 | 15 | -38.7732 | -72.5897
40305439 | 0.22 | -38.8125 | -72.6112
40306524 | 0.38 | -38.7762 | -72.5997
40307784 | 0.38 | -38.7786 | -72.5928
40309159 | 0.22 | -38.8122 | -72.6113
40309760 | 15 | -38.8231 | -72.6193
40309987 | 0.38 | -38.778 | -72.5922
40310543 | 0.22 | -38.8093 | -72.6114
40310792 | 0.22 | -38.7999 | -72.5975
40311132 | 0.22 | -38.7816 | -72.5883
40311424 | 0.22 | -38.7937 | -72.6109
40311426 | 0.22 | -38.7937 | -72.6101
40312854 | 0.38 | -38.7654 | -72.594
40313161 | 0.38 | -38.7616 | -72.6011
40313244 | 0.22 | -38.7627 | -72.6041
40313353 | 0.38 | -38.7687 | -72.5933
40314368 | 0.38 | -38.7729 | -72.5886
40314607 | 0.38 | -38.7786 | -72.5925
40315774 | 0.22 | -38.8122 | -72.612
40315806 | 15 | -38.7932 | -72.604
40316020 | 15 | -38.8046 | -72.5856
40316139 | 0.38 | -38.7627 | -72.5986
40316328 | 0.38 | -38.7628 | -72.5989
40316512 | 0.38 | -38.7719 | -72.5862
40316985 | 0.38 | -38.7655 | -72.5942
40317017 | 0.38 | -38.7692 | -72.5943
40317412 | 0.22 | -38.7836 | -72.5917
40317493 | 0.38 | -38.7607 | -72.6004
40318768 | 0.38 | -38.7723 | -72.5891
40319142 | 0.22 | -38.7688 | -72.5928
40320120 | 0.22 | -38.7624 | -72.6041
40321145 | 15 | -38.8046 | -72.5856
40321441 | 0.38 | -38.7625 | -72.5982
40323279 | 15 | -38.7779 | -72.5925
40323409 | 15 | -38.778 | -72.5922
40324272 |  | -38.7873 | -72.5927
40324386 |  | -38.7868 | -72.5917
40326707 | 0.38 | -38.7783 | -72.5927
40327098 | 0.38 | -38.7787 | -72.5923
40327148 | 15 | -38.7779 | -72.5928
40327987 | 0.22 | -38.7864 | -72.5912
40330080 | 0.38 | -38.7783 | -72.5925
40330085 | 15 | -38.7739 | -72.5975
40330525 | 15 | -38.7633 | -72.5985
40333002 | 0.22 | -38.8071 | -72.599
40333175 | 0.38 | -38.7664 | -72.5952
40333413 | 0.22 | -38.7824 | -72.5921
40333469 | 0.22 | -38.7808 | -72.5895
40333720 | 0.38 | -38.7743 | -72.5936
40334009 | 0.38 | -38.7742 | -72.5936
40335195 | 0.38 | -38.7692 | -72.5932
40337025 | 0.22 | -38.8073 | -72.6053
40337210 | 0.22 | -38.8071 | -72.6051
40337436 | 0.38 | -38.7622 | -72.5976
40337510 | 0.38 | -38.7625 | -72.5984
40344507 | 15 | -38.7778 | -72.5931
40344563 | 15 | -38.7778 | -72.5934
40345677 |  | -38.7854 | -72.5898
40345798 | 15 | -38.7739 | -72.5975
40345842 |  | -38.7861 | -72.5904
40346384 | 15 | -38.8045 | -72.5854
40348889 | 15 | -38.7727 | -72.5881
40348975 | 0.38 | -38.7784 | -72.5922
40349031 | 0.38 | -38.7723 | -72.5891
40349269 | 0.38 | -38.7782 | -72.5912
40350047 | 0.38 | -38.7633 | -72.5985
40350300 | 0.38 | -38.763 | -72.5978
40356927 | 0.38 | -38.764 | -72.6003
40359046 | 15 | -38.7727 | -72.5881
40603945 | 0.38 | -38.763 | -72.6005
40604200 | 0.38 | -38.7619 | -72.596
40604457 | 0.38 | -38.7632 | -72.6009
40604495 | 0.38 | -38.761 | -72.5968
40605999 | 0.38 | -38.7607 | -72.6016
40607251 | 0.38 | -38.7656 | -72.5985
40609097 | 0.38 | -38.7601 | -72.5976
40609255 | 0.38 | -38.7661 | -72.5974
40611881 | 0.38 | -38.7626 | -72.5999
40611960 | 15 | -38.7739 | -72.598
40617767 | 15 | -38.7752 | -72.5971
40635654 | 0.38 | -38.764 | -72.6002
40643022 | 0.38 | -38.7685 | -72.5957
40643812 | 0.38 | -38.7675 | -72.5965
40644317 | 0.38 | -38.7658 | -72.5989
40644981 | 0.22 | -38.7637 | -72.5998
40645175 | 0.38 | -38.7615 | -72.5977
40647283 | 0.38 | -38.7661 | -72.5992
40648112 | 15 | -38.7606 | -72.5986
40648140 | 15 | -38.7627 | -72.6026
40648590 | 0.38 | -38.7627 | -72.6026
40648615 | 0.38 | -38.7644 | -72.601
40649770 | 0.38 | -38.7594 | -72.5996
40650337 | 0.38 | -38.7654 | -72.598
40651331 | 0.38 | -38.762 | -72.6014
40652145 | 15 | -38.7736 | -72.5891
40653553 | 0.38 | -38.7606 | -72.5986
40654000 | 0.38 | -38.7659 | -72.597
40666363 | 0.38 | -38.7655 | -72.5963
40692911 | 15 | -38.7608 | -72.6039
134748951 | 0.38 | -38.7628 | -72.6029
162692567 | 15 | -38.772 | -72.5956
162692873 | 15 | -38.7732 | -72.5901
162692878 | 15 | -38.7732 | -72.5901
162692904 | 15 | -38.7732 | -72.5912
162692919 | 15 | -38.7731 | -72.5917
162692955 | 15 | -38.7717 | -72.592
162693198 | 15 | -38.7732 | -72.5917
162693207 | 15 | -38.7685 | -72.5968
162693217 | 15 | -38.7717 | -72.5919
162693240 | 0.38 | -38.7682 | -72.5968
162693255 | 15 | -38.7682 | -72.5968
162693311 | 15 | -38.7654 | -72.5974
162693479 | 15 | -38.7654 | -72.5974
164612379 | 0.22 | -38.7919 | -72.5979
164612381 | 0.22 | -38.7922 | -72.5981
164612383 | 0.22 | -38.7913 | -72.5972
164612385 | 0.22 | -38.7917 | -72.5975
186685174 | 0.22 | -38.8231 | -72.6193
186685176 | 0.22 | -38.8239 | -72.6193
250347136 | 0.22 | -38.7925 | -72.5985
257758054 | 0.22 | -38.7998 | -72.5993
257758058 | 0.22 | -38.7989 | -72.599
257758060 | 0.22 | -38.8003 | -72.5995
257758108 | 0.22 | -38.7731 | -72.598
257758113 | 0.22 | -38.7725 | -72.5978
257758115 | 0.22 | -38.7728 | -72.5979
264526538 | 0.22 | -38.785 | -72.5835
264526565 | 0.22 | -38.7847 | -72.5839
264526567 | 0.22 | -38.7846 | -72.5844
264526575 | 0.22 | -38.7845 | -72.5849
290414900 | 0.22 | -38.7926 | -72.6079
290414902 | 0.22 | -38.7926 | -72.6074
290414904 | 15 | -38.7926 | -72.6079
302496413 |  | -38.7887 | -72.5954
302496418 |  | -38.7879 | -72.5943
302496433 |  | -38.787 | -72.5922
302496435 |  | -38.7876 | -72.5936
302496439 |  | -38.784 | -72.5889
302496464 |  | -38.7866 | -72.5913
302496478 |  | -38.794 | -72.6
302496480 |  | -38.793 | -72.6016
302496482 |  | -38.7936 | -72.6009
302496484 |  | -38.7909 | -72.6031
302496487 |  | -38.7916 | -72.6026
302496489 |  | -38.7925 | -72.6021
302496491 | 15 | -38.7929 | -72.6019
302496507 |  | -38.7826 | -72.5876
302496509 |  | -38.7787 | -72.5844
302496511 |  | -38.7799 | -72.5858
302496513 |  | -38.7812 | -72.5866
302496802 |  | -38.7944 | -72.5996
302497209 | 0.22 | -38.7879 | -72.5943
302497216 | 0.22 | -38.7887 | -72.5954
302497285 | 0.22 | -38.7876 | -72.5936
33117142 | 15
28272810 | 15
26086255 | 15
29000045 | 15
30446810 | 15
33855283 | 15
32719635 | 15
28117314 | 15
28069961 | 15
28125367 | 15
29418050 | 15
33254678 | 15
33009742 | 0.22
26569335 | 0.22
34144018 | 0.38
32276026 | 0.38
33154488 | 0.38
25971421 | 0.38
26610608 | 0.38
25851956 | 0.38
26583318 | 0.38
24926490 | 0.38
26913084 | 0.38
27996003 | 0.38
33154642 | 0.38
30611656 | 0.38
26652551 | 0.38
32014563 | 0.38
29505025 | 0.38
31513493 | 0.38
34417863 | 0.38
24841122 | 0.38
25808733 | 0.38
25963474 | 0.38
26216246 | 0.38
33109722 | 0.38
33213409 | 0.38
26550571 | 0.38
28617236 | 0.38
25907434 | 0.38
28233849 | 0.38
26584034 | 0.38
30477215 | 0.38
26583879 | 0.38
25909338 | 0.38
26567841 | 0.22
31390006 | 0.38
33787048 | 0.38
28430517 | 0.38
30799922 | 0.38
25394536 | 0.38
34212097 | 0.38
26970070 | 0.38
26325090 | 0.38
31261567 | 0.38
34206778 | 0.38
33654983 | 0.38
33722672 | 0.38
26465078 | 0.38
26550396 | 0.38
34149412 | 0.38
26342319 | 0.38
26174388 | 0.38
32415800 | 0.38
27116772 | 0.38
26220102 | 0.38
25980855 | 0.38
25969478 | 0.38
27276753 | 0.38
33316509 | 0.38
27396580 | 0.38
26476789 | 0.38
31347317 | 0.38
28847468 | 0.38
26770231 | 0.38
33484174 | 0.38
34173449 | 0.38
28496574 | 0.38
27586729 | 0.38
28294983 | 0.38
25275135 | 0.38
27140968 | 0.38
33635364 | 15
26776203 | 0.38
33514603 | 15
31113650 | 15
32958147 | 15
33978383 | 15
32780293 | 0.38
24855441 | 0.38
38262006 | 0.22
39475944 | 0.22
40297049 | 0.22
39257955 | 0.38
40058360 | 15

## lineas
line_name | from_bus | to_bus | length_km | std_type
1716925123 | 36260984 | 38475630 | 0.002 | 24553949
1716925119 | 37431955 | 37437500 | 0.004 | 24553949
402582 | 38612323 | 38549170 | 0.004 | 24553949
1717012878 | 40016168 | 162693255 | 0.004 | 24554724
1717013061 | 36722286 | 36727659 | 0.004 | 24554724
1717012782 | 38303795 | 162693311 | 0.004 | 24557010
2256557 | 37834460 | 26772697 | 0.004 | 24554940
2256560 | 26655070 | 26668992 | 0.005 | 186383484
2256556 | 39509680 | 37834460 | 0.008 | 24553949
1716340167 | 39747186 | 39757598 | 0.009 | 24554679
1716320813 | 39781204 | 38689835 | 0.01 | 24554679
2238972 | 37624949 | 37658236 | 0.011 | 186372471
2234059 | 37832690 | 40098741 | 0.011 | 186372471
400731 | 39911419 | 39946209 | 0.011 | 24553949
1716321752 | 37987293 | 39734331 | 0.011 | 24554679
345564 | 38348188 | 38326782 | 0.012 | 24553949
2153957 | 38798028 | 37971469 | 0.012 | 24553949
2006851 | 39325931 | 37812752 | 0.012 | 24558540
1716320824 | 39781204 | 39728795 | 0.012 | 24554679
9504216 | 38715904 | 38708836 | 0.013 | 24556656
9504522 | 38942345 | 38939161 | 0.013 | 24556656
1717013023 | 39184164 | 39757414 | 0.013 | 24554724
1717013298 | 38634838 | 40359046 | 0.013 | 24554724
9574432 | 39633290 | 39596786 | 0.013 | 24554147
2220643 | 40115471 | 37821790 | 0.014 | 24553949
6176340 | 38154281 | 38708092 | 0.014 | 24553949
5721296 | 38575828 | 38579541 | 0.014 | 24553949
346415 | 38741442 | 38721978 | 0.014 | 24553949
2006852 | 37812752 | 39327454 | 0.014 | 24558540
9504217 | 38939161 | 38715904 | 0.014 | 24556656
9504215 | 38708836 | 38687259 | 0.014 | 24556656
1717012989 | 40278515 | 38982457 | 0.014 | 24554724
9574444 | 39526048 | 38010102 | 0.014 | 24554147
2031120 | 38049228 | 38956180 | 0.015 | 24555881
1716544763 | 40330085 | 36122458 | 0.015 | 24553949
1983948 | 36122458 | 39849626 | 0.015 | 24553949
8127699 | 37953139 | 37706553 | 0.015 | 24556177
300487 | 38321559 | 39884329 | 0.016 | 24557780
9173471 | 40345798 | 40134062 | 0.016 | 24553949
8748986 | 39265585 | 39257529 | 0.016 | 24553949
1988808 | 40070197 | 38137377 | 0.016 | 24555496
2024186 | 38048932 | 38588954 | 0.016 | 24558540
9379671 | 40316020 | 40346384 | 0.016 | 24560686
8109443 | 40082046 | 40149546 | 0.016 | 24556177
1716544488 | 39849626 | 37431955 | 0.017 | 24553949
6176341 | 38708092 | 40082046 | 0.017 | 24553949
9503974 | 38154298 | 38160651 | 0.017 | 24558540
8111025 | 38681609 | 38809754 | 0.017 | 24558540
8900518 | 39795699 | 39786139 | 0.017 | 24560686
1716321775 | 39024239 | 39063061 | 0.017 | 24554679
2256559 | 26772697 | 26612374 | 0.017 | 186383484
2006970 | 37838029 | 39439974 | 0.018 | 24558540
336692 | 38221316 | 38139402 | 0.019 | 24553949
8748985 | 39188304 | 39265585 | 0.019 | 24553949
2195733 | 39445965 | 39461125 | 0.019 | 24553949
336892 | 39485003 | 40067843 | 0.019 | 24553949
1716424513 | 37835838 | 40617767 | 0.019 | 24553949
2006846 | 40102124 | 39384282 | 0.019 | 24558540
1717012852 | 39433610 | 39351317 | 0.019 | 24554724
1717012843 | 39296368 | 39366701 | 0.019 | 24554724
2195734 | 39461125 | 38475877 | 0.02 | 24553949
1988809 | 39928919 | 40070197 | 0.02 | 24555496
5484291 | 39436678 | 39412140 | 0.02 | 24560686
5484108 | 39668634 | 39772702 | 0.02 | 24560686
1717012977 | 39829724 | 40303548 | 0.02 | 24554724
1716320819 | 39259533 | 39298698 | 0.02 | 24554679
1716351397 | 38871925 | 38938998 | 0.02 | 24554679
1988796 | 40054426 | 38133542 | 0.021 | 24555496
9504007 | 38975765 | 39818746 | 0.021 | 24556656
9503955 | 38143689 | 38137139 | 0.021 | 24556656
1717013202 | 39913238 | 39947237 | 0.021 | 24554724
8115996 | 38334019 | 38586791 | 0.021 | 24554282
8190929 | 39828032 | 39829245 | 0.021 | 24556177
1716321763 | 37837828 | 40692911 | 0.021 | 24554679
1716321764 | 40242282 | 37837828 | 0.021 | 24554679
2027076 | 39945959 | 39972901 | 0.022 | 24554082
5237370 | 38126538 | 39093562 | 0.022 | 24553949
5523547 | 39496869 | 38672483 | 0.022 | 24553949
1988797 | 39750687 | 40054426 | 0.022 | 24555496
2026450 | 38028659 | 38137635 | 0.022 | 24558540
639693 | 38283048 | 39687170 | 0.022 | 24558540
9396503 | 38010102 | 38021095 | 0.022 | 24554147
9396505 | 39966999 | 40060232 | 0.022 | 24554147
8132434 | 40294738 | 40261625 | 0.022 | 24556177
6176950 | 38700304 | 37733454 | 0.022 | 24556177
6249427 | 40327148 | 40344507 | 0.022 | 24556177
1716320817 | 39095354 | 39757915 | 0.022 | 24554679
2153965 | 39273477 | 37989143 | 0.023 | 24553949
9504092 | 38418043 | 38413163 | 0.023 | 24556656
9503958 | 38160651 | 38144940 | 0.023 | 24556656
1717013063 | 36727659 | 35988102 | 0.023 | 24554724
1717013299 | 40359046 | 38612048 | 0.023 | 24554724
9369048 | 37690105 | 37631338 | 0.023 | 24554147
8246948 | 37710119 | 37683396 | 0.023 | 24556177
1716321751 | 39734331 | 39299270 | 0.023 | 24554679
5721299 | 38579541 | 40065967 | 0.024 | 24553949
5237377 | 39113909 | 36923293 | 0.024 | 24553949
409409 | 38434305 | 37835838 | 0.024 | 24553949
5721301 | 38596536 | 38596553 | 0.024 | 24553949
375017 | 40271288 | 40098265 | 0.024 | 24553949
1716369051 | 36923293 | 40195204 | 0.024 | 24553949
9504006 | 39818746 | 38978671 | 0.024 | 24556656
1717012840 | 39291419 | 39296368 | 0.024 | 24554724
1717013312 | 40102491 | 40084287 | 0.024 | 24554724
1717013057 | 39739768 | 36722286 | 0.024 | 24554724
1716293199 | 37674467 | 29654532 | 0.024 | 24554147
1716293203 | 39390648 | 37687821 | 0.024 | 24554147
8246949 | 37683396 | 37683632 | 0.024 | 24556177
300315 | 39582296 | 40176507 | 0.025 | 24554082
2153960 | 39257529 | 37977663 | 0.025 | 24553949
5721395 | 38700515 | 38709054 | 0.025 | 24553949
375038 | 39797650 | 39948541 | 0.025 | 24553949
8853692 | 38138461 | 38133177 | 0.025 | 24556656
9504086 | 38340036 | 38449315 | 0.025 | 24556656
1717013071 | 36718139 | 38741734 | 0.025 | 24554724
9396504 | 38021095 | 39966999 | 0.025 | 24554147
8251560 | 37706553 | 37710119 | 0.025 | 24554282
8190939 | 39933735 | 39938888 | 0.025 | 24554282
1717012814 | 39921940 | 39501677 | 0.025 | 24557010
6249425 | 40323409 | 40323279 | 0.025 | 24556177
6176955 | 37592720 | 37604381 | 0.025 | 24556177
8105068 | 40162573 | 40180781 | 0.025 | 24556177
8114191 | 40265758 | 40269422 | 0.025 | 24556177
409407 | 38326782 | 38537165 | 0.026 | 24553949
2034790 | 39273457 | 39607606 | 0.026 | 24553949
345566 | 38537165 | 38434305 | 0.026 | 24553949
1716429596 | 37622787 | 33978383 | 0.026 | 24555496
311142 | 39889909 | 40266807 | 0.026 | 24555496
8853642 | 38082922 | 38068487 | 0.026 | 24556656
9504093 | 38430613 | 38418043 | 0.026 | 24556656
1717012958 | 38489695 | 39829724 | 0.026 | 24554724
8190932 | 39885031 | 39906827 | 0.026 | 24556177
8190931 | 39831827 | 39885031 | 0.026 | 24556177
8190930 | 39829245 | 39831827 | 0.026 | 24556177
364843 | 38527287 | 40309760 | 0.028 | 24557780
366169 | 38302155 | 38424688 | 0.028 | 24557780
5721287 | 38537304 | 38542298 | 0.028 | 24553949
346420 | 38577712 | 38545304 | 0.028 | 24553949
5256879 | 39669551 | 39467872 | 0.028 | 24553949
2153961 | 39188428 | 37975709 | 0.028 | 24553949
1988783 | 38127919 | 39827071 | 0.028 | 24555496
8853624 | 38046720 | 38018992 | 0.028 | 24556656
9504089 | 38366105 | 38444677 | 0.028 | 24556656
1717012827 | 39501677 | 39457353 | 0.028 | 24557010
6176954 | 39180183 | 37592720 | 0.028 | 24556177
8123313 | 40269422 | 37953139 | 0.028 | 24556177
8246950 | 37683632 | 37853337 | 0.028 | 24556177
300986 | 38494721 | 38467906 | 0.029 | 24557780
1716369052 | 36879091 | 39366217 | 0.029 | 24554082
5721293 | 38551435 | 38570964 | 0.029 | 24553949
2195732 | 39445881 | 39445965 | 0.029 | 24553949
5721294 | 38570964 | 33474135 | 0.029 | 24553949
2153954 | 40068126 | 40068067 | 0.029 | 24553949
5721286 | 38709054 | 38537304 | 0.029 | 24553949
311355 | 39396339 | 39510969 | 0.029 | 24553949
5523546 | 39497881 | 39496869 | 0.029 | 24553949
1716425966 | 32719635 | 40652145 | 0.029 | 24553949
2153955 | 40068067 | 38784315 | 0.029 | 24553949
400525 | 38172033 | 38221316 | 0.029 | 24553949
639688 | 26086494 | 38132211 | 0.029 | 24558540
9504087 | 38365769 | 38340036 | 0.029 | 24556656
5484299 | 39791304 | 39761950 | 0.029 | 24560686
9308621 | 40321145 | 40241025 | 0.029 | 24560686
5447389 | 40279072 | 40303963 | 0.029 | 24560686
1717012978 | 40303548 | 40278461 | 0.029 | 24554724
1717013265 | 40304677 | 37879155 | 0.029 | 24554724
6249424 | 39970944 | 40323409 | 0.029 | 24556177
6176952 | 37758194 | 37759761 | 0.029 | 24556177
6176956 | 37604381 | 37699018 | 0.029 | 24556177
1716321767 | 38795152 | 37246752 | 0.029 | 24554679
5721300 | 40065967 | 38596536 | 0.03 | 24553949
365975 | 39184164 | 38447536 | 0.03 | 24553949
2195730 | 39946209 | 39300676 | 0.03 | 24553949
344530 | 38447536 | 38446596 | 0.03 | 24553949
345568 | 38422047 | 38423085 | 0.03 | 24553949
338738 | 37950541 | 38326448 | 0.03 | 24553949
410263 | 38617491 | 38577712 | 0.03 | 24553949
374975 | 39587970 | 39809528 | 0.03 | 24555496
1988782 | 37836503 | 38127919 | 0.03 | 24555496
2026507 | 38116684 | 37841846 | 0.03 | 24558540
9504090 | 38409855 | 38366105 | 0.03 | 24556656
5447275 | 40303963 | 40279088 | 0.03 | 24560686
5447022 | 39107365 | 39095815 | 0.03 | 24560686
5471637 | 39779364 | 39340403 | 0.03 | 24560686
5447388 | 39787146 | 40279072 | 0.03 | 24560686
1717013182 | 38172033 | 38119911 | 0.03 | 24554724
1716321766 | 37246752 | 38871925 | 0.03 | 24554679
1716320821 | 39194333 | 39247999 | 0.03 | 24554679
301405 | 39925055 | 37899180 | 0.031 | 24557780
2153953 | 40075538 | 40068126 | 0.031 | 24553949
375202 | 39928740 | 40070072 | 0.031 | 24553949
344534 | 38348188 | 38393309 | 0.031 | 24553949
1984276 | 38922364 | 37719605 | 0.031 | 24553949
375204 | 38652795 | 38681811 | 0.031 | 24553949
5484298 | 39761950 | 39596271 | 0.031 | 24560686
5448034 | 39467064 | 39490448 | 0.031 | 24560686
1717013302 | 38971810 | 39057409 | 0.031 | 24554724
1717013068 | 35988102 | 35986780 | 0.031 | 24554724
1717013307 | 39023557 | 38925936 | 0.031 | 24554724
1717013311 | 38924621 | 40102491 | 0.031 | 24554724
1717013308 | 38925936 | 38924621 | 0.031 | 24554724
9574430 | 40348889 | 39673801 | 0.031 | 24554147
1716293201 | 38744270 | 39390648 | 0.031 | 24554147
9577980 | 39673801 | 39633290 | 0.031 | 24554468
8105069 | 40261625 | 40265758 | 0.031 | 24556177
8134382 | 38582974 | 38579071 | 0.031 | 24556177
1716321770 | 38947399 | 38979796 | 0.031 | 24554679
1716320812 | 39154561 | 39188368 | 0.031 | 24554679
301316 | 40299885 | 40290120 | 0.032 | 24557780
375191 | 40061753 | 38844221 | 0.032 | 24553949
8748999 | 39265070 | 39273477 | 0.032 | 24553949
408374 | 37753202 | 39837682 | 0.032 | 24553949
408373 | 38446596 | 37730782 | 0.032 | 24553949
4150076 | 39155326 | 37840868 | 0.032 | 24553949
375195 | 40258404 | 39911065 | 0.032 | 24553949
311347 | 39836072 | 39928740 | 0.032 | 24553949
5523545 | 39666548 | 39497881 | 0.032 | 24553949
375039 | 39948541 | 40330525 | 0.032 | 24553949
4172998 | 37943161 | 38137615 | 0.032 | 24553949
345570 | 37837789 | 36260984 | 0.032 | 24553949
1716432979 | 40648140 | 39963164 | 0.032 | 24555496
1988781 | 39827071 | 39750687 | 0.032 | 24555496
9504009 | 38457713 | 38975765 | 0.032 | 24556656
9504085 | 38449315 | 38339764 | 0.032 | 24556656
5484312 | 39596271 | 39577875 | 0.032 | 24560686
1717013204 | 39947237 | 39912824 | 0.032 | 24554724
1717013305 | 39057409 | 39023557 | 0.032 | 24554724
1717013183 | 38119911 | 38558400 | 0.032 | 24554724
6249428 | 40344507 | 40344563 | 0.032 | 24556177
1716321769 | 38979796 | 38979897 | 0.032 | 24554679
1716320827 | 39106656 | 39138695 | 0.032 | 24554679
1716321774 | 39063061 | 39031452 | 0.032 | 24554679
375209 | 39510969 | 39471297 | 0.033 | 24553949
311172 | 38774913 | 40114963 | 0.033 | 24553949
346417 | 37683938 | 37674243 | 0.033 | 24553949
2153956 | 38784315 | 38798028 | 0.033 | 24553949
4172999 | 38137615 | 38154281 | 0.033 | 24553949
410262 | 37848423 | 38617906 | 0.033 | 24553949
2153958 | 37971469 | 39188428 | 0.033 | 24553949
5256877 | 39452075 | 39450029 | 0.033 | 24553949
409411 | 38423085 | 40075538 | 0.033 | 24553949
5484290 | 39412140 | 40136092 | 0.033 | 24560686
1717012707 | 39401172 | 39405866 | 0.033 | 24557010
6249426 | 40323279 | 40327148 | 0.033 | 24556177
6249429 | 40344563 | 39562372 | 0.033 | 24556177
6176953 | 37759761 | 39180183 | 0.033 | 24556177
1716320826 | 39138695 | 39851835 | 0.033 | 24554679
1716321773 | 39031452 | 39089769 | 0.033 | 24554679
311351 | 40070072 | 38258553 | 0.034 | 24553949
1986731 | 38403907 | 38140653 | 0.034 | 24553949
311353 | 39451398 | 38442544 | 0.034 | 24553949
1716432781 | 40611960 | 28125367 | 0.034 | 24553949
346419 | 38617906 | 38617491 | 0.034 | 24553949
2293612 | 39837682 | 39890047 | 0.034 | 24553949
375207 | 38442544 | 39396339 | 0.034 | 24553949
374974 | 39562849 | 39569993 | 0.034 | 24555496
311141 | 39901306 | 39889909 | 0.034 | 24555496
2023971 | 38273017 | 38277822 | 0.034 | 24558540
5484317 | 39495950 | 39571908 | 0.034 | 24560686
1717012877 | 38918000 | 40016168 | 0.034 | 24554724
8190928 | 39938888 | 39828032 | 0.034 | 24556177
8132433 | 40149546 | 40162573 | 0.034 | 24556177
1716320829 | 38423292 | 37967704 | 0.034 | 24554679
614082 | 33540250 | 36941916 | 0.035 | 24554082
375205 | 38480495 | 39451398 | 0.035 | 24553949
410261 | 37674243 | 37850599 | 0.035 | 24553949
400739 | 40067843 | 40150153 | 0.035 | 24553949
4150078 | 37862636 | 37860322 | 0.035 | 24553949
2021261 | 38537788 | 38238671 | 0.035 | 24553949
5256878 | 39467872 | 39452075 | 0.035 | 24553949
1984274 | 39736059 | 39933735 | 0.035 | 24553949
5447115 | 39449381 | 39400820 | 0.035 | 24560686
5484313 | 39577875 | 39575648 | 0.035 | 24560686
5447116 | 39400820 | 39404234 | 0.035 | 24560686
2021022 | 38204953 | 38533365 | 0.035 | 24560484
1717012679 | 40045446 | 39339889 | 0.035 | 24554724
1717013123 | 39514105 | 39300621 | 0.035 | 24554724
1717012905 | 38690809 | 38500909 | 0.035 | 24554724
1717012781 | 38357720 | 38303795 | 0.035 | 24557010
1717012692 | 39759873 | 39918496 | 0.035 | 24557010
1717012779 | 38328981 | 38357720 | 0.035 | 24557010
6249423 | 37699018 | 39970944 | 0.035 | 24556177
1716320823 | 39188368 | 39194333 | 0.035 | 24554679
364623 | 38400694 | 37969939 | 0.036 | 24557780
5523548 | 38672483 | 38700515 | 0.036 | 24553949
5256876 | 39450029 | 39420420 | 0.036 | 24553949
311352 | 38681811 | 38480495 | 0.036 | 24553949
375210 | 39471297 | 37723915 | 0.036 | 24553949
2153967 | 38402220 | 39500725 | 0.036 | 24553949
5237413 | 39093562 | 39113909 | 0.036 | 24553949
404848 | 39609998 | 39496594 | 0.036 | 24553949
4172997 | 37977663 | 37943161 | 0.036 | 24553949
2153963 | 38403401 | 38397432 | 0.036 | 24553949
311345 | 39828016 | 39836072 | 0.036 | 24553949
344531 | 37730782 | 37753202 | 0.036 | 24553949
311163 | 39281161 | 39289524 | 0.036 | 24555496
374992 | 39745938 | 39901306 | 0.036 | 24555496
2006901 | 40137450 | 37818673 | 0.036 | 24558540
9503973 | 38161960 | 38154298 | 0.036 | 24558540
1717012956 | 39011926 | 38489695 | 0.036 | 24554724
1717012919 | 38500909 | 38535483 | 0.036 | 24554724
1717013295 | 38940135 | 38634838 | 0.036 | 24554724
1717013185 | 38506935 | 38486098 | 0.036 | 24554724
1716293207 | 39297516 | 39352452 | 0.036 | 24554147
5451026 | 39286200 | 39286197 | 0.036 | 24554282
5471608 | 39782957 | 39336716 | 0.036 | 24554282
1717012793 | 39923664 | 39911419 | 0.036 | 24557010
1716320815 | 39836663 | 39101223 | 0.036 | 24554679
1716321760 | 37853901 | 38204915 | 0.036 | 24554679
1716320814 | 39101223 | 39106656 | 0.036 | 24554679
300990 | 38467906 | 38527287 | 0.037 | 24557780
1716424532 | 40617767 | 38610713 | 0.037 | 24553949
2195731 | 39300676 | 39445881 | 0.037 | 24553949
4150077 | 37860322 | 39155326 | 0.037 | 24553949
5237354 | 38140653 | 38102379 | 0.037 | 24553949
1715973981 | 28117314 | 40611960 | 0.037 | 24553949
311160 | 37618993 | 39489121 | 0.037 | 24555496
374988 | 39730405 | 33453206 | 0.037 | 24555496
5447118 | 39419377 | 39423760 | 0.037 | 24560686
1717013184 | 38558400 | 38506935 | 0.037 | 24554724
1717013289 | 37879155 | 37858799 | 0.037 | 24554724
1717013069 | 162692567 | 36718139 | 0.037 | 24554724
1717013291 | 37858799 | 38940135 | 0.037 | 24554724
1717013301 | 38612048 | 38971810 | 0.037 | 24554724
5471607 | 39336716 | 38411323 | 0.037 | 24554282
1717012778 | 38304474 | 38328981 | 0.037 | 24557010
1717012687 | 39346896 | 39379201 | 0.037 | 24557010
1717012794 | 39911419 | 39921940 | 0.037 | 24557010
9577985 | 39596786 | 39526048 | 0.037 | 24554468
8114190 | 40180781 | 40233909 | 0.037 | 24556177
8123312 | 40233909 | 40294738 | 0.037 | 24556177
4150079 | 38084584 | 37862636 | 0.038 | 24553949
375041 | 40330525 | 37736939 | 0.038 | 24553949
1984275 | 39918656 | 38922364 | 0.038 | 24553949
348635 | 38094069 | 39806898 | 0.038 | 24553949
2153962 | 37975709 | 38403401 | 0.038 | 24553949
1984277 | 37719605 | 38348188 | 0.038 | 24553949
311127 | 39410228 | 40059261 | 0.038 | 24555496
1988800 | 38133542 | 39641299 | 0.038 | 24555496
2026501 | 38317286 | 37838194 | 0.038 | 24558540
639689 | 38136007 | 26033523 | 0.038 | 24558540
5447084 | 39396288 | 39376687 | 0.038 | 24560686
1717012870 | 38852822 | 38918000 | 0.038 | 24554724
1717013147 | 162692955 | 35904503 | 0.038 | 24554724
1716293217 | 38071026 | 39303550 | 0.038 | 24554147
1717012693 | 39918496 | 39401172 | 0.038 | 24557010
1717012690 | 39976478 | 39759873 | 0.038 | 24557010
1717012783 | 162693479 | 39923664 | 0.038 | 24557010
1717012708 | 39405866 | 38304474 | 0.038 | 24557010
8116139 | 38586791 | 38582974 | 0.038 | 24556177
300766 | 39893492 | 38400694 | 0.039 | 24557780
341001 | 38142299 | 39609998 | 0.039 | 24553949
5237425 | 38102379 | 38122740 | 0.039 | 24553949
346418 | 37850599 | 37848423 | 0.039 | 24553949
341002 | 39496594 | 38574869 | 0.039 | 24553949
311137 | 33360482 | 37622787 | 0.039 | 24555496
1988804 | 40086030 | 39928919 | 0.039 | 24555496
2024058 | 39463481 | 38028659 | 0.039 | 24558540
639690 | 38140447 | 38136007 | 0.039 | 24558540
9504212 | 38684924 | 38772573 | 0.039 | 24556656
5484105 | 39452108 | 39467013 | 0.039 | 24560686
1717013110 | 38739159 | 38741442 | 0.039 | 24554724
1717012855 | 39351317 | 38852822 | 0.039 | 24554724
5450143 | 38293697 | 38217044 | 0.039 | 24554282
1717012686 | 39346243 | 39346896 | 0.039 | 24557010
9369064 | 37610689 | 37693812 | 0.039 | 24554468
2153966 | 37989143 | 38402220 | 0.04 | 24553949
346416 | 37669709 | 37683938 | 0.04 | 24553949
5237364 | 38122740 | 38126538 | 0.04 | 24553949
5256880 | 39427128 | 39669551 | 0.04 | 24553949
8853735 | 38187358 | 38162941 | 0.04 | 24556656
8853641 | 38068487 | 38046720 | 0.04 | 24556656
5484297 | 39571908 | 39496812 | 0.04 | 24560686
1717013126 | 39300621 | 39184437 | 0.04 | 24554724
1717013076 | 38741734 | 38743783 | 0.04 | 24554724
1716293215 | 39308456 | 39303891 | 0.04 | 24554147
5451027 | 39286197 | 39290625 | 0.04 | 24554282
1717012683 | 39342480 | 39346243 | 0.04 | 24557010
6176951 | 37733454 | 37758194 | 0.04 | 24556177
1716320825 | 39851835 | 39154561 | 0.04 | 24554679
408928 | 29589515 | 39507388 | 0.041 | 24555881
1986730 | 38393309 | 38403907 | 0.041 | 24553949
375214 | 37723915 | 39206552 | 0.041 | 24553949
375022 | 40098265 | 38774913 | 0.041 | 24553949
410259 | 38721978 | 37669709 | 0.041 | 24553949
375196 | 39911065 | 39828016 | 0.041 | 24553949
639691 | 38140442 | 38140447 | 0.041 | 24558540
9504211 | 38772573 | 38723536 | 0.041 | 24556656
9504521 | 38947533 | 38942345 | 0.041 | 24560686
1717013006 | 39439414 | 39134627 | 0.041 | 24554724
1717013205 | 39912824 | 162692878 | 0.041 | 24554724
1717013007 | 39134627 | 39184164 | 0.041 | 24554724
1717013140 | 39184437 | 162693217 | 0.041 | 24554724
1716293223 | 38042503 | 38071026 | 0.041 | 24554147
1717012688 | 39379201 | 39976478 | 0.041 | 24557010
1717012682 | 39339889 | 39342480 | 0.041 | 24557010
1716321756 | 39127745 | 40245952 | 0.041 | 24554679
1716321759 | 38204915 | 40233701 | 0.041 | 24554679
1716321754 | 39299270 | 39265650 | 0.041 | 24554679
1716321750 | 39089769 | 39095354 | 0.041 | 24554679
302137 | 302496491 | 39805229 | 0.042 | 24557780
2005048 | 38533365 | 38221540 | 0.042 | 24553949
375012 | 37689822 | 37618993 | 0.042 | 24555496
375015 | 39489121 | 39281161 | 0.042 | 24555496
374984 | 39456140 | 40289637 | 0.042 | 24555496
8853643 | 38133177 | 38082922 | 0.042 | 24556656
8853691 | 38162941 | 38139705 | 0.042 | 24556656
5484295 | 39569432 | 39493794 | 0.042 | 24560686
8900517 | 39752784 | 39795699 | 0.042 | 24560686
5484333 | 39564793 | 39558369 | 0.042 | 24560686
1717013264 | 162692873 | 40304677 | 0.042 | 24554724
1717013109 | 38743783 | 38739159 | 0.042 | 24554724
1716293205 | 39303891 | 36898158 | 0.042 | 24554147
1716320822 | 39728795 | 32017209 | 0.042 | 24554679
1716321765 | 40233701 | 40242282 | 0.042 | 24554679
375194 | 38844221 | 40258404 | 0.043 | 24553949
1715971991 | 40617767 | 29000045 | 0.043 | 24553949
2005049 | 38221540 | 38537788 | 0.043 | 24553949
374987 | 40289637 | 39730405 | 0.043 | 24555496
2026958 | 27593214 | 39462508 | 0.043 | 24558540
8929458 | 39305731 | 38304313 | 0.043 | 24558540
8853690 | 38139705 | 38138461 | 0.043 | 24556656
5447269 | 40279088 | 39449270 | 0.043 | 24560686
5484293 | 39462928 | 39418076 | 0.043 | 24560686
1717013112 | 38741442 | 39514105 | 0.043 | 24554724
1717012882 | 162693207 | 162693255 | 0.043 | 24554724
1717012987 | 40278461 | 40278515 | 0.043 | 24554724
1717012881 | 162693240 | 162693207 | 0.043 | 24554724
1716321757 | 38273175 | 39127745 | 0.043 | 24554679
1716321771 | 38938998 | 38947399 | 0.043 | 24554679
1716320828 | 39259533 | 38430962 | 0.043 | 24554679
364818 | 39414007 | 38520204 | 0.044 | 24557780
404849 | 38574869 | 38591959 | 0.044 | 24553949
311174 | 40114963 | 39732724 | 0.044 | 24553949
5721295 | 33393261 | 38575828 | 0.044 | 24553949
1716427569 | 162693207 | 38646575 | 0.044 | 24553949
1716427915 | 40648112 | 33855283 | 0.044 | 24553949
1988801 | 39641299 | 40086030 | 0.044 | 24555496
311124 | 39809528 | 27140968 | 0.044 | 24555496
2026500 | 38638360 | 38317286 | 0.044 | 24558540
9503954 | 38137139 | 38492733 | 0.044 | 24556656
5447887 | 39733958 | 39683897 | 0.044 | 24560686
5484329 | 39721097 | 39502986 | 0.044 | 24560686
2021230 | 38238671 | 38542624 | 0.044 | 24560484
1716321758 | 39265650 | 38273175 | 0.044 | 24554679
2204954 | 39946209 | 39485003 | 0.045 | 24553949
8929457 | 39270284 | 39305731 | 0.045 | 24558540
9504213 | 38773272 | 38684924 | 0.045 | 24556656
9504214 | 38687259 | 38773272 | 0.045 | 24556656
9504005 | 38978671 | 38283048 | 0.045 | 24556656
5484328 | 39665478 | 39721097 | 0.045 | 24560686
5447989 | 39490448 | 39752255 | 0.045 | 24560686
5447117 | 39404234 | 39419377 | 0.045 | 24560686
5450171 | 39786139 | 39243466 | 0.045 | 24560686
5447101 | 39423760 | 39395302 | 0.045 | 24560686
1716320830 | 38832055 | 38423292 | 0.045 | 24554679
1716320820 | 39247999 | 39259533 | 0.045 | 24554679
1716320833 | 38420427 | 39458591 | 0.045 | 24554679
1716320832 | 39458591 | 40148798 | 0.045 | 24554679
1716321772 | 38979897 | 39024239 | 0.045 | 24554679
374979 | 27013998 | 39410228 | 0.046 | 24555496
1715971615 | 38137377 | 31113650 | 0.046 | 24555496
5446981 | 39340459 | 37697133 | 0.046 | 24560686
2955147 | 39919057 | 39949028 | 0.046 | 24558540
9742126 | 40137938 | 40156837 | 0.046 | 24558540
2026959 | 39462508 | 39463481 | 0.046 | 24558540
5446980 | 39341008 | 39340459 | 0.046 | 24560686
5448032 | 39451347 | 39452161 | 0.046 | 24560686
5448031 | 39493856 | 39451347 | 0.046 | 24560686
5450170 | 39243466 | 39238257 | 0.046 | 24560686
5450165 | 39238257 | 39238156 | 0.046 | 24560686
5447888 | 39736639 | 39733958 | 0.046 | 24560686
5447085 | 39376687 | 39107365 | 0.046 | 24560686
5484107 | 39490404 | 39665478 | 0.046 | 24560686
5446997 | 39094330 | 39341008 | 0.046 | 24560686
1717013037 | 39740888 | 39739768 | 0.046 | 24554724
1716320818 | 39298698 | 39309444 | 0.046 | 24554679
1716320831 | 40148798 | 38832055 | 0.046 | 24554679
1716321749 | 38699447 | 38420427 | 0.046 | 24554679
1716351398 | 38430962 | 38699447 | 0.046 | 24554679
365278 | 39987581 | 38494005 | 0.047 | 24557780
300758 | 39600461 | 39340954 | 0.047 | 24557780
1716434231 | 38542298 | 40652145 | 0.047 | 24553949
639687 | 38132211 | 38126816 | 0.047 | 24558540
5484103 | 39449232 | 39451298 | 0.047 | 24560686
5447098 | 39395302 | 39393041 | 0.047 | 24560686
5446996 | 39095815 | 39094330 | 0.047 | 24560686
2021021 | 39972901 | 38204953 | 0.047 | 24560484
1717012925 | 38535483 | 39011926 | 0.047 | 24554724
1717012991 | 38982457 | 39439414 | 0.047 | 24554724
1716293193 | 37198643 | 37678558 | 0.047 | 24554147
1716293195 | 37687725 | 37198643 | 0.047 | 24554147
1716321755 | 40245952 | 39986858 | 0.047 | 24554679
2006972 | 39439974 | 37859680 | 0.048 | 24557780
1715975594 | 29418050 | 39979759 | 0.048 | 24553949
5447990 | 39752255 | 39736639 | 0.048 | 24560686
5484296 | 39496812 | 39569432 | 0.048 | 24560686
5484330 | 39502986 | 39564793 | 0.048 | 24560686
5484106 | 39467013 | 39490404 | 0.048 | 24560686
5484102 | 39749569 | 39449232 | 0.048 | 24560686
1717013187 | 162692919 | 162693198 | 0.048 | 24554724
1717013166 | 162693217 | 38172033 | 0.048 | 24554724
4150024 | 37840868 | 37895403 | 0.049 | 24553949
2026510 | 38042247 | 40321145 | 0.049 | 24558540
2021351 | 38857176 | 38812993 | 0.049 | 24558540
5484292 | 39418076 | 39436678 | 0.049 | 24560686
1716293191 | 36047009 | 37687725 | 0.049 | 24554147
1716293181 | 28991594 | 36047009 | 0.049 | 24554147
9369065 | 37631338 | 37610689 | 0.049 | 24554468
364825 | 38520204 | 38451025 | 0.05 | 24557780
300778 | 39241748 | 39561484 | 0.05 | 24557780
2006863 | 37811237 | 37800578 | 0.05 | 24558540
2051999 | 38790960 | 38901056 | 0.05 | 24558540
2051121 | 38217044 | 38182311 | 0.05 | 24558540
5484332 | 39558369 | 39751833 | 0.05 | 24560686
1716293197 | 39607606 | 38744511 | 0.05 | 24554147
5450975 | 39281567 | 39286200 | 0.05 | 24554282
5452261 | 38814803 | 39334324 | 0.05 | 24554282
1716320816 | 39757915 | 39836663 | 0.05 | 24554679
1716321753 | 37967704 | 37987293 | 0.05 | 24554679
366127 | 39554344 | 290414904 | 0.051 | 24557780
301311 | 37859680 | 40299885 | 0.051 | 24557780
2028562 | 38319692 | 39951390 | 0.051 | 24554082
1715970098 | 33514603 | 40648112 | 0.051 | 24555496
374982 | 40059261 | 39456140 | 0.051 | 24555496
639694 | 39687170 | 38161960 | 0.051 | 24558540
2955148 | 39843022 | 39919057 | 0.051 | 24558540
9742125 | 40156837 | 40009812 | 0.051 | 24558540
9504084 | 38339764 | 38350266 | 0.051 | 24556656
5450559 | 39779927 | 39252018 | 0.051 | 24560686
5450560 | 39252018 | 39762770 | 0.051 | 24560686
1716293183 | 37678558 | 37222747 | 0.051 | 24554147
1716293189 | 38164907 | 37206581 | 0.051 | 24554147
1716293219 | 39303550 | 39308456 | 0.051 | 24554147
1716321768 | 24898290 | 38795152 | 0.051 | 24554679
1716431542 | 39890047 | 28272810 | 0.052 | 24553949
2006913 | 37833274 | 37836097 | 0.052 | 24558540
2024055 | 39510372 | 39465309 | 0.052 | 24558540
2051997 | 38852764 | 38838976 | 0.052 | 24558540
1717012828 | 39457353 | 39291419 | 0.052 | 24554724
1716293187 | 37206581 | 38164637 | 0.052 | 24554147
1716321762 | 39986858 | 37647712 | 0.052 | 24554679
300723 | 38031298 | 38081620 | 0.053 | 24557780
1717288969 | 290414904 | 39112729 | 0.053 | 24557780
311145 | 39902739 | 37689822 | 0.053 | 24555496
2021360 | 38241588 | 38249696 | 0.053 | 24558540
2021358 | 38562085 | 38848545 | 0.053 | 24558540
2024188 | 38281951 | 38281795 | 0.053 | 24558540
2006847 | 39384282 | 37811237 | 0.053 | 24558540
639686 | 38126816 | 38121263 | 0.053 | 24558540
1716293209 | 36898158 | 39297516 | 0.053 | 24554147
1716293185 | 37222747 | 38164907 | 0.053 | 24554147
1716351399 | 37687821 | 37674467 | 0.053 | 24554147
5450976 | 38411323 | 39281567 | 0.053 | 24554282
5452263 | 37689151 | 37687632 | 0.053 | 24554282
5452262 | 39334324 | 37689151 | 0.053 | 24554282
2028561 | 40176507 | 38319692 | 0.054 | 24554082
2006850 | 37800578 | 39325931 | 0.054 | 24558540
2955149 | 40093790 | 39843022 | 0.054 | 24558540
2021359 | 38249696 | 38562085 | 0.054 | 24558540
639692 | 38283048 | 38140442 | 0.054 | 24558540
5471638 | 39340403 | 39779927 | 0.054 | 24560686
365989 | 39805229 | 39809215 | 0.055 | 24557780
2052227 | 39356330 | 39414007 | 0.055 | 24557780
2051998 | 38901056 | 38852764 | 0.055 | 24558540
2024054 | 38571692 | 39510372 | 0.055 | 24558540
639700 | 38112293 | 38187358 | 0.055 | 24558540
639699 | 38171212 | 38112293 | 0.055 | 24558540
2955146 | 39949028 | 40137938 | 0.055 | 24558540
2021357 | 38848545 | 38857176 | 0.055 | 24558540
9504088 | 38444677 | 38365769 | 0.055 | 24556656
5484294 | 39493794 | 39462928 | 0.055 | 24560686
5447384 | 39793652 | 39787146 | 0.055 | 24560686
1717013193 | 162693198 | 39913238 | 0.055 | 24554724
1717013034 | 39757414 | 39740888 | 0.055 | 24554724
1716293213 | 39888376 | 39483678 | 0.055 | 24554147
5452260 | 38868941 | 38814803 | 0.055 | 24554282
364614 | 39340954 | 39893492 | 0.056 | 24557780
300346 | 38920317 | 39972343 | 0.056 | 24557780
1715973979 | 28069961 | 40611960 | 0.056 | 24553949
410769 | 38549170 | 37950541 | 0.056 | 24553949
1715973681 | 40652145 | 33254678 | 0.056 | 24553949
2051072 | 40088484 | 40093790 | 0.056 | 24558540
2006914 | 37836097 | 37838029 | 0.056 | 24558540
5450162 | 39238156 | 39234330 | 0.056 | 24560686
5450659 | 39779364 | 39252604 | 0.056 | 24554282
311335 | 39829724 | 38121151 | 0.057 | 24553949
2051996 | 38838976 | 39449381 | 0.057 | 24558540
9504091 | 38413163 | 38409855 | 0.057 | 24556656
1716321761 | 37647712 | 37853901 | 0.057 | 24554679
1983947 | 39923124 | 40330085 | 0.058 | 24553949
311337 | 38121151 | 40061753 | 0.058 | 24553949
2021361 | 38542624 | 38241588 | 0.058 | 24558540
9504095 | 38424688 | 38429366 | 0.058 | 24556656
5450159 | 39234330 | 38293697 | 0.058 | 24560686
1716293211 | 39483678 | 38744270 | 0.058 | 24554147
1715972146 | 30446810 | 40648112 | 0.059 | 24553949
311144 | 40266807 | 39902739 | 0.059 | 24555496
9504079 | 38980189 | 38457713 | 0.059 | 24556656
9504094 | 38429366 | 38430613 | 0.059 | 24556656
1717013186 | 38486098 | 162693198 | 0.059 | 24554724
1716293225 | 38744511 | 38246815 | 0.059 | 24554147
5452208 | 39295412 | 38868941 | 0.059 | 24554282
5451001 | 39290625 | 39295412 | 0.059 | 24554282
2006912 | 37833843 | 37833274 | 0.06 | 24558540
639684 | 38120716 | 38947533 | 0.06 | 24558540
2024053 | 38281752 | 38571692 | 0.06 | 24558540
2051119 | 38234877 | 39174487 | 0.06 | 24558540
9504532 | 38980084 | 38980189 | 0.06 | 24556656
365259 | 37899180 | 39114283 | 0.061 | 24557780
1715971611 | 40648140 | 39562849 | 0.061 | 24555496
639685 | 38121263 | 38120716 | 0.061 | 24558540
9504083 | 38350266 | 38323132 | 0.061 | 24556656
5447099 | 39393041 | 39396288 | 0.061 | 24560686
365269 | 39002344 | 38395378 | 0.062 | 24557780
2027075 | 39951390 | 39945959 | 0.062 | 24554082
412479 | 39806898 | 39066333 | 0.062 | 24553949
1715973687 | 33117142 | 40652145 | 0.062 | 24553949
2051120 | 38182311 | 38234877 | 0.062 | 24558540
2052000 | 39449270 | 38790960 | 0.062 | 24558540
2051118 | 39174487 | 39749569 | 0.062 | 24558540
9504533 | 38983083 | 38980084 | 0.062 | 24556656
5448033 | 39452161 | 39467064 | 0.062 | 24560686
2006895 | 40173939 | 40138407 | 0.063 | 24558540
365265 | 39114283 | 39002344 | 0.064 | 24557780
301319 | 40290120 | 40287206 | 0.064 | 24557780
364824 | 39561484 | 39571379 | 0.064 | 24557780
2006905 | 40138407 | 40137450 | 0.064 | 24558540
2024189 | 38281795 | 38599681 | 0.064 | 24558540
8120147 | 38812993 | 38681609 | 0.064 | 24558540
2023886 | 38566585 | 38267256 | 0.065 | 24557780
301422 | 38395378 | 39987581 | 0.065 | 24557780
2023972 | 38277822 | 38281752 | 0.065 | 24558540
9503956 | 38144940 | 38143689 | 0.065 | 24556656
364845 | 39571379 | 39571498 | 0.066 | 24557780
365993 | 39809215 | 37655891 | 0.066 | 24557780
412471 | 39066333 | 39897995 | 0.066 | 24553949
639698 | 38495667 | 38171212 | 0.066 | 24558540
364217 | 38610887 | 40236207 | 0.067 | 24557780
639697 | 38492733 | 38495667 | 0.067 | 24558540
2024187 | 38588954 | 38281951 | 0.067 | 24558540
2256558 | 26694361 | 26655070 | 0.067 | 24554940
2023887 | 38267256 | 38273017 | 0.068 | 24557780
364571 | 39772702 | 38031298 | 0.068 | 24557780
365176 | 40287206 | 39925055 | 0.069 | 24557780
2051073 | 40136092 | 40088484 | 0.069 | 24558540
1717013163 | 162693217 | 37078753 | 0.069 | 24554724
364627 | 38682448 | 39241748 | 0.07 | 24557780
5450948 | 39252604 | 39782957 | 0.07 | 24554282
2006853 | 39327454 | 37813428 | 0.071 | 24558540
8853623 | 38018992 | 38319726 | 0.071 | 24556656
1716293221 | 38246815 | 38049228 | 0.071 | 24554147
2006891 | 37813428 | 40173939 | 0.072 | 24558540
302145 | 37655891 | 40315806 | 0.073 | 24557780
1715971985 | 26086255 | 38422047 | 0.073 | 24553949
9504082 | 38323132 | 38983083 | 0.073 | 24556656
5484104 | 39451298 | 39452108 | 0.073 | 24560686
1716426002 | 32958147 | 38142299 | 0.074 | 24555496
2026509 | 38663152 | 38042247 | 0.074 | 24558540
2026466 | 38304313 | 38611242 | 0.074 | 24558540
5484380 | 39751833 | 39791304 | 0.076 | 24560686
364577 | 38081620 | 30156776 | 0.077 | 24557780
1716369050 | 36941916 | 36879091 | 0.078 | 24554082
2026508 | 37841846 | 38663152 | 0.078 | 24558540
300344 | 38809754 | 38920317 | 0.079 | 24557780
2052228 | 37697133 | 39356330 | 0.079 | 24557780
365136 | 37818673 | 39893503 | 0.079 | 24557780
2026502 | 37838194 | 38115321 | 0.079 | 24558540
301289 | 39893503 | 37833843 | 0.08 | 24557780
364336 | 39440034 | 39229961 | 0.08 | 24557780
364335 | 40258093 | 37747344 | 0.08 | 24557780
2024190 | 38599681 | 38610887 | 0.08 | 24558540
5484314 | 39575648 | 39495950 | 0.08 | 24560686
300485 | 37747344 | 39440034 | 0.082 | 24557780
2026467 | 38611242 | 38629792 | 0.082 | 24558540
2026468 | 38629792 | 38638360 | 0.082 | 24558540
2034916 | 39352452 | 39888376 | 0.082 | 24560484
364201 | 39065269 | 38566585 | 0.083 | 24557780
300484 | 40241025 | 40258093 | 0.083 | 24557780
2026451 | 38137635 | 38588902 | 0.083 | 24558540
2026452 | 38588902 | 39277091 | 0.083 | 24558540
2026453 | 39277091 | 39270284 | 0.085 | 24558540
300349 | 39972343 | 39065269 | 0.088 | 24557780
300775 | 37969939 | 38682448 | 0.089 | 24557780
366134 | 39112729 | 38281917 | 0.091 | 24557780
2955144 | 40009812 | 39493856 | 0.091 | 24558540
1717013192 | 162693198 | 162692904 | 0.091 | 24554724
364831 | 38451025 | 38494721 | 0.092 | 24557780
1717103021 | 40309760 | 39972403 | 0.092 | 24555881
300486 | 39229961 | 40089372 | 0.093 | 24557780
300491 | 37982967 | 37934603 | 0.093 | 24557780
300368 | 40236207 | 38400748 | 0.093 | 24557780
5447804 | 39683897 | 39793652 | 0.093 | 24560686
300370 | 38400748 | 27954191 | 0.094 | 24557780
9366184 | 38044769 | 38042503 | 0.094 | 24553949
2026503 | 38115321 | 37857401 | 0.098 | 24558540
302150 | 38422942 | 39554344 | 0.1 | 24557780
345086 | 39507388 | 37831520 | 0.1 | 24555881
300488 | 39884329 | 37982967 | 0.103 | 24557780
365997 | 40315806 | 40267926 | 0.103 | 24557780
302148 | 40267926 | 38422942 | 0.106 | 24557780
408929 | 37831520 | 39441529 | 0.16 | 24555881
9396635 | 28375565 | 40015105 | 0.001 | 24550549
8251559 | 37718912 | 37703859 | 0.002 | 24550474
9396634 | 40015538 | 28375565 | 0.002 | 24550549
9448946 | 39945855 | 27345200 | 0.002 | 24550549
9448950 | 39925616 | 27315198 | 0.002 | 24550549
1763766 | 39298698 | 39269481 | 0.003 | 24550686
1670983 | 38544858 | 38602185 | 0.003 | 24550474
5981901 | 38708613 | 38464709 | 0.004 | 24550474
8161555 | 39731641 | 39784161 | 0.005 | 24550686
2112568 | 38508234 | 38807718 | 0.005 | 24550474
1800036 | 38415387 | 38334017 | 0.006 | 24550686
1645697 | 38707336 | 38705904 | 0.006 | 24550474
1818214 | 38634831 | 38535253 | 0.006 | 24550474
7883566 | 38969166 | 38926908 | 0.006 | 24550474
1711749 | 38713439 | 38568934 | 0.007 | 24550686
1674766 | 39395354 | 38803190 | 0.007 | 24550474
1985698 | 37664343 | 38665009 | 0.007 | 24550474
8106905 | 38508669 | 38546593 | 0.007 | 24550474
8134296 | 38863541 | 38560219 | 0.007 | 24550454
1661657 | 37688514 | 38753595 | 0.008 | 24550686
1716446640 | 27013998 | 33635364 | 0.008 | 24552184
1726384 | 37652981 | 40092782 | 0.008 | 24550474
1786860 | 39897995 | 39886932 | 0.008 | 24550474
1704851 | 39517808 | 38121141 | 0.008 | 24550474
8190889 | 39762882 | 39731979 | 0.008 | 24550474
1792889 | 37581242 | 37728135 | 0.008 | 24550474
2244389 | 37795499 | 39249904 | 0.009 | 24550686
5476796 | 39665955 | 39721440 | 0.009 | 24550825
1774558 | 38772737 | 39385195 | 0.009 | 24550474
8232882 | 38487407 | 38509739 | 0.009 | 24550474
2154057 | 38448421 | 38425712 | 0.009 | 24550474
1660302 | 38320656 | 37651940 | 0.009 | 24550474
1781479 | 38751758 | 38642713 | 0.009 | 24550474
1737182 | 40333720 | 37710508 | 0.009 | 24550474
1715992959 | 25909338 | 40609255 | 0.01 | 24550686
1740200 | 40165718 | 40293339 | 0.01 | 24550686
1646288 | 39065487 | 39962119 | 0.01 | 24550474
2154127 | 38464633 | 38448906 | 0.01 | 24550474
5526717 | 38801382 | 38792770 | 0.01 | 24550474
2247521 | 40233729 | 38051902 | 0.011 | 24550686
1689343 | 40337510 | 40321441 | 0.011 | 24550686
1637953 | 39015649 | 38468006 | 0.011 | 24550474
5257286 | 39494794 | 39626230 | 0.011 | 24550474
1684091 | 39373020 | 40279195 | 0.011 | 24550474
9574480 | 37715967 | 37872906 | 0.011 | 24550474
1646919 | 39385195 | 39081156 | 0.011 | 24550474
6176979 | 37698562 | 37679089 | 0.011 | 24550474
5721233 | 38755038 | 38500435 | 0.011 | 24550474
5721368 | 38754049 | 38636775 | 0.011 | 24550474
1811683 | 38750437 | 39875316 | 0.011 | 24550474
8682411 | 39307629 | 37991040 | 0.011 | 24550474
8232798 | 37719066 | 37964720 | 0.011 | 24550474
2154055 | 39629391 | 38435169 | 0.011 | 24550474
1837686 | 39206552 | 37581242 | 0.011 | 24550454
2195722 | 38759217 | 39658402 | 0.011 | 24550454
1716737296 | 36722286 | 39684509 | 0.011 | 24550454
1716433328 | 33154642 | 37921529 | 0.012 | 24550686
1681096 | 39973997 | 40221585 | 0.012 | 24550686
4150220 | 39257676 | 39195686 | 0.012 | 24550686
9574392 | 38775387 | 38981351 | 0.012 | 24550474
8232878 | 38802055 | 38809282 | 0.012 | 24550474
8190896 | 39947422 | 39783849 | 0.012 | 24550474
6249445 | 37679000 | 40075312 | 0.012 | 24550474
8123334 | 40249906 | 40126130 | 0.012 | 24550474
1801125 | 40111420 | 40060563 | 0.012 | 24550474
1985556 | 38348151 | 38326848 | 0.012 | 24550474
8232854 | 38582949 | 38679034 | 0.012 | 24550474
3048127 | 38667732 | 38665907 | 0.012 | 24550474
5476833 | 39665955 | 39669087 | 0.012 | 24550474
8132466 | 37917152 | 38763073 | 0.012 | 24550474
2038349 | 37750955 | 37660302 | 0.012 | 24550474
7883670 | 39183927 | 39248410 | 0.012 | 24550474
5526704 | 39570524 | 39720210 | 0.012 | 24550474
1716494707 | 37355033 | 37326709 | 0.012 | 24550474
2154197 | 38490817 | 38529424 | 0.012 | 24550474
9396424 | 40015538 | 39947661 | 0.012 | 24550454
9448947 | 27427435 | 27324098 | 0.012 | 24550549
9448951 | 27359703 | 27299276 | 0.012 | 24550549
1715972256 | 25969478 | 39485275 | 0.013 | 24550686
1716494697 | 37332682 | 37324565 | 0.013 | 24550474
5476856 | 39736715 | 39721432 | 0.013 | 24550474
9574157 | 37952352 | 38103721 | 0.013 | 24550474
5929068 | 38855873 | 40121697 | 0.013 | 24550474
8232881 | 38471864 | 38710016 | 0.013 | 24550474
1793491 | 37815004 | 37810963 | 0.013 | 24550474
8190894 | 39793429 | 39760524 | 0.013 | 24550474
5239443 | 39403755 | 38440486 | 0.013 | 24550474
2030153 | 37715967 | 37887011 | 0.013 | 24550474
5526733 | 39652194 | 39601601 | 0.013 | 24550474
9574514 | 38775387 | 40318768 | 0.013 | 24550474
5721214 | 38433995 | 38430726 | 0.013 | 24550474
8258334 | 39985647 | 39971426 | 0.013 | 24550474
1985126 | 39794603 | 39834911 | 0.013 | 24550454
1659045 | 38194154 | 38155911 | 0.014 | 24550686
1719174 | 39801408 | 38638333 | 0.014 | 24550686
1716426287 | 28617236 | 39826561 | 0.014 | 24550686
1715989377 | 26584034 | 40607251 | 0.014 | 24550686
1716433874 | 40644317 | 40269374 | 0.014 | 24550686
1716443836 | 31390006 | 40645175 | 0.014 | 24550686
1785735 | 39832013 | 39833350 | 0.014 | 24550686
1716743714 | 39565852 | 134748951 | 0.014 | 24550686
8232880 | 38086949 | 38114654 | 0.014 | 24550474
1612742 | 39921567 | 38542400 | 0.014 | 24550474
8190887 | 39731184 | 39729379 | 0.014 | 24550474
7883630 | 39253411 | 39177422 | 0.014 | 24550474
6176342 | 38582542 | 38179195 | 0.014 | 24550474
7883636 | 39260646 | 39177586 | 0.014 | 24550474
8232913 | 38438044 | 38421498 | 0.014 | 24550474
5239499 | 38101402 | 38453682 | 0.014 | 24550474
6767108 | 37952352 | 39083523 | 0.014 | 24550474
8114212 | 38152185 | 40070351 | 0.014 | 24550474
1716494698 | 37320658 | 37439336 | 0.014 | 24550474
9352712 | 40281952 | 38979486 | 0.014 | 24550474
1716494740 | 36370323 | 36370885 | 0.014 | 24550474
2308436 | 38831600 | 38783537 | 0.014 | 24550454
1716443046 | 24841122 | 40647283 | 0.015 | 24550686
2244354 | 39812419 | 39251282 | 0.015 | 24550686
1716448578 | 40654000 | 39888987 | 0.015 | 24550686
2244407 | 39296029 | 39503265 | 0.015 | 24550686
2244155 | 40167221 | 40183705 | 0.015 | 24550686
1719606 | 38267083 | 38272839 | 0.015 | 24550474
8132456 | 40126130 | 40128807 | 0.015 | 24550474
5239628 | 38535038 | 38497806 | 0.015 | 24550474
1796643 | 38968931 | 37990615 | 0.015 | 24550474
5721218 | 38455934 | 38441765 | 0.015 | 24550474
6378854 | 38886953 | 38905153 | 0.015 | 24550474
1782123 | 37775901 | 37632858 | 0.015 | 24550474
1638407 | 37581242 | 38273949 | 0.015 | 24550474
2030156 | 37887011 | 39469785 | 0.015 | 24550474
8125183 | 38550824 | 37820947 | 0.015 | 24550474
1686050 | 38968570 | 37836636 | 0.015 | 24550474
6767123 | 39143270 | 39247858 | 0.015 | 24550474
6249446 | 40075312 | 37604767 | 0.015 | 24550474
1716494730 | 36093730 | 36015802 | 0.015 | 24550474
8232873 | 38438044 | 38461993 | 0.015 | 24550474
6767120 | 39127191 | 39128565 | 0.015 | 24550474
8134286 | 38863541 | 38449829 | 0.015 | 24550474
1652935 | 39340500 | 39361219 | 0.015 | 24550474
4185312 | 37956461 | 38313266 | 0.015 | 24550474
1716544769 | 39797280 | 39829509 | 0.015 | 24550474
1716544774 | 36148541 | 39913113 | 0.015 | 24550474
1716494727 | 36096558 | 36046527 | 0.015 | 24550474
1716544775 | 36148541 | 39794603 | 0.015 | 24550474
8190884 | 39677825 | 39790032 | 0.015 | 24550474
6173480 | 39659440 | 39578836 | 0.015 | 24550474
1815463 | 37950930 | 39166169 | 0.015 | 24550474
8132455 | 37719066 | 38649525 | 0.015 | 24550454
1667253 | 40061526 | 39801408 | 0.016 | 24550686
2054583 | 39888570 | 40282509 | 0.016 | 24550686
2154226 | 39082634 | 38538240 | 0.016 | 24550474
7883637 | 39177586 | 39249428 | 0.016 | 24550474
4185373 | 38179195 | 38670914 | 0.016 | 24550474
1801413 | 37832155 | 39033373 | 0.016 | 24550474
8247415 | 38556461 | 37809105 | 0.016 | 24550474
5721235 | 38797240 | 38479035 | 0.016 | 24550474
8123330 | 40076123 | 40139379 | 0.016 | 24550474
1675124 | 37581242 | 38121613 | 0.016 | 24550474
2015502 | 37952352 | 37824017 | 0.016 | 24550474
8748988 | 39253802 | 39240702 | 0.016 | 24550474
1837250 | 37938273 | 37893599 | 0.016 | 24550474
5239338 | 38133303 | 38410227 | 0.016 | 24550474
5257178 | 39450002 | 39401644 | 0.016 | 24550474
6767126 | 39176227 | 39182757 | 0.016 | 24550474
8480269 | 40263079 | 40267773 | 0.016 | 24550474
5257035 | 39503954 | 39302155 | 0.016 | 24550474
1804168 | 31934481 | 40316512 | 0.016 | 24550474
1716494691 | 33539655 | 35987694 | 0.016 | 24550474
2053650 | 39762430 | 38175213 | 0.016 | 24550474
8190892 | 39750378 | 39789812 | 0.016 | 24550474
1716494745 | 35987694 | 36133226 | 0.016 | 24550474
8247274 | 38550794 | 38579048 | 0.016 | 24550474
5239608 | 38477364 | 38144410 | 0.016 | 24550474
1716494715 | 36015421 | 36731213 | 0.016 | 24550501
2167525 | 39601011 | 37752289 | 0.017 | 24550686
1716437893 | 31261567 | 38814856 | 0.017 | 24550686
1719502 | 40350300 | 39625884 | 0.017 | 24550686
2244352 | 40164006 | 37838490 | 0.017 | 24550686
8258338 | 38455113 | 40007997 | 0.017 | 24550474
6176343 | 40076123 | 38582542 | 0.017 | 24550474
5476917 | 37765166 | 38161769 | 0.017 | 24550474
5929071 | 40172730 | 40156582 | 0.017 | 24550474
8232784 | 38358279 | 38487407 | 0.017 | 24550474
5257523 | 38852631 | 39313741 | 0.017 | 24550474
8190883 | 39789812 | 39667113 | 0.017 | 24550474
8247639 | 38643303 | 38159797 | 0.017 | 24550474
5929063 | 40103767 | 40121738 | 0.017 | 24550474
8251609 | 37871522 | 37917152 | 0.017 | 24550474
8132465 | 37871522 | 37935105 | 0.017 | 24550474
1716494731 | 30020561 | 36121814 | 0.017 | 24550474
8105088 | 40107226 | 38626870 | 0.017 | 24550474
2154193 | 38008606 | 37974006 | 0.017 | 24550474
5239789 | 38668629 | 38670757 | 0.017 | 24550474
8190886 | 39729379 | 39680245 | 0.017 | 24550474
6370176 | 38805756 | 38809226 | 0.017 | 24550474
8123332 | 40184649 | 40129403 | 0.017 | 24550474
1741850 | 39886932 | 39807895 | 0.017 | 24550474
5239697 | 38617285 | 38617674 | 0.017 | 24550474
5476952 | 40350047 | 40292185 | 0.017 | 24550474
1744827 | 38424586 | 38396619 | 0.017 | 24550454
1716494732 | 36098373 | 36096558 | 0.017 | 24550501
1716447875 | 25851956 | 40635654 | 0.018 | 24550686
1716441335 | 24926490 | 38639894 | 0.018 | 24550686
1826241 | 39376708 | 39419416 | 0.018 | 24550686
2244349 | 40126778 | 40142901 | 0.018 | 24550686
1730156 | 40272234 | 40010339 | 0.018 | 24550494
1716439431 | 40124669 | 40648615 | 0.018 | 24550494
5929069 | 40121697 | 40121205 | 0.018 | 24550474
1800939 | 38785888 | 38800419 | 0.018 | 24550474
1807942 | 38554158 | 38581667 | 0.018 | 24550474
1653302 | 39874238 | 38958353 | 0.018 | 24550474
7883567 | 38926908 | 38931258 | 0.018 | 24550474
1716494744 | 36999214 | 36124847 | 0.018 | 24550474
9574389 | 37858799 | 38947973 | 0.018 | 24550474
1712290 | 40232717 | 40107694 | 0.018 | 24550474
1601065 | 38705904 | 38761291 | 0.018 | 24550474
1985173 | 38561492 | 38230745 | 0.018 | 24550474
5721400 | 38755038 | 38763218 | 0.018 | 24550474
5929061 | 40081209 | 40103767 | 0.018 | 24550474
1668035 | 38671061 | 39423808 | 0.018 | 24550474
4185511 | 38707153 | 37627083 | 0.018 | 24550474
7883658 | 39183857 | 39218711 | 0.018 | 24550474
1773681 | 38473320 | 40053790 | 0.018 | 24550454
8161557 | 39732456 | 39731641 | 0.018 | 24550533
2195701 | 39645897 | 39647353 | 0.019 | 24550686
1771421 | 40050175 | 39661863 | 0.019 | 24550686
1748755 | 39589638 | 38390987 | 0.019 | 24550686
1646310 | 39968394 | 39953127 | 0.019 | 24550474
7883580 | 39020442 | 39021552 | 0.019 | 24550474
8258206 | 38464437 | 39942526 | 0.019 | 24550474
5721366 | 38750879 | 38619088 | 0.019 | 24550474
1701124 | 39066760 | 39589991 | 0.019 | 24550474
7883591 | 39084765 | 39083756 | 0.019 | 24550474
7883615 | 38818040 | 39236389 | 0.019 | 24550474
7883582 | 39993609 | 39024865 | 0.019 | 24550474
8232853 | 38441318 | 38582949 | 0.019 | 24550474
6173494 | 39725057 | 39619486 | 0.019 | 24550474
6378850 | 38854158 | 38860535 | 0.019 | 24550474
1602419 | 39511875 | 39305804 | 0.019 | 24550474
8232817 | 38186107 | 38603578 | 0.019 | 24550474
5257541 | 40267773 | 38477574 | 0.019 | 24550474
2244242 | 39810284 | 37750955 | 0.019 | 24550474
7883569 | 39917494 | 38969166 | 0.019 | 24550474
6767118 | 39176227 | 39126936 | 0.019 | 24550474
2293551 | 38267083 | 38204818 | 0.019 | 24550454
2308359 | 38751363 | 39919647 | 0.019 | 24550454
4215572 | 38390987 | 38395672 | 0.02 | 24550686
4215573 | 38395672 | 38453501 | 0.02 | 186373995
2244341 | 40112388 | 40111831 | 0.02 | 24550686
1659912 | 39195686 | 39270621 | 0.02 | 24550686
2247622 | 40250150 | 40246046 | 0.02 | 24550686
1667621 | 39721440 | 39601011 | 0.02 | 24550494
1707640 | 38594971 | 38761062 | 0.02 | 24550474
1671279 | 38968158 | 39071491 | 0.02 | 24550474
5981928 | 39298698 | 38687022 | 0.02 | 24550474
8232852 | 38449798 | 38441318 | 0.02 | 24550474
7883570 | 40015105 | 39917494 | 0.02 | 24550474
9574483 | 38818040 | 39469956 | 0.02 | 24550474
1807933 | 40111420 | 38433675 | 0.02 | 24550474
6378849 | 38845538 | 38854158 | 0.02 | 24550474
8247255 | 40330080 | 40326707 | 0.02 | 24550474
9159105 | 39849767 | 40259522 | 0.02 | 24550474
1985650 | 38637850 | 37689703 | 0.02 | 24550474
6749303 | 38464437 | 40081951 | 0.02 | 24550474
6370151 | 38859791 | 39268572 | 0.02 | 24550474
1840618 | 38668805 | 38500728 | 0.02 | 24550474
1796526 | 38127224 | 37689694 | 0.02 | 24550474
5721171 | 38729849 | 38411731 | 0.02 | 24550474
1752301 | 37664343 | 38532887 | 0.02 | 24550474
8247360 | 38579048 | 38613952 | 0.02 | 24550474
6370175 | 38800886 | 38805756 | 0.02 | 24550474
6176966 | 38146049 | 37667844 | 0.02 | 24550474
6173486 | 39673416 | 39582826 | 0.02 | 24550454
1752259 | 38489986 | 38424586 | 0.02 | 24550454
2195721 | 38759217 | 39645897 | 0.02 | 24550454
4150405 | 38007002 | 38029228 | 0.02 | 24550454
1656545 | 38401106 | 38489986 | 0.02 | 24550454
1716439456 | 33109722 | 33213409 | 0.021 | 24550686
1777609 | 39716473 | 40090970 | 0.021 | 24550686
2244206 | 37837231 | 37836584 | 0.021 | 24550686
2244357 | 40109505 | 40151116 | 0.021 | 24550686
1674721 | 40316985 | 40312854 | 0.021 | 24550686
1645817 | 40010339 | 39359652 | 0.021 | 24550494
6767127 | 39182757 | 39182813 | 0.021 | 24550474
1704366 | 39114596 | 39094288 | 0.021 | 24550474
1774589 | 38716740 | 39286811 | 0.021 | 24550474
2030152 | 37887011 | 39031608 | 0.021 | 24550474
5526737 | 39643310 | 39196924 | 0.021 | 24550474
9574481 | 37872906 | 38979727 | 0.021 | 24550474
5929072 | 38797240 | 40157566 | 0.021 | 24550474
8251607 | 37832548 | 37829311 | 0.021 | 24550474
6749305 | 40077274 | 40083289 | 0.021 | 24550474
6173493 | 39619486 | 39723121 | 0.021 | 24550474
1671293 | 38498066 | 38604114 | 0.021 | 24550474
8748987 | 39253802 | 39220892 | 0.021 | 24550474
6173481 | 39670705 | 39582056 | 0.021 | 24550474
8114222 | 37833407 | 37828611 | 0.021 | 24550474
7883611 | 38818040 | 39129295 | 0.021 | 24550474
7883593 | 37926105 | 39108859 | 0.021 | 24550474
7883592 | 39108859 | 39084765 | 0.021 | 24550474
1716746470 | 36250149 | 36250008 | 0.021 | 24550474
1726767 | 39238238 | 39449336 | 0.021 | 24550474
1985293 | 38588456 | 38341710 | 0.021 | 24550474
1985590 | 38609335 | 38792443 | 0.021 | 24550474
1619765 | 40134793 | 39923221 | 0.021 | 24550474
5239341 | 38431886 | 38690441 | 0.021 | 24550474
8232816 | 38186107 | 38403634 | 0.021 | 24550474
1985292 | 38912733 | 38588456 | 0.021 | 24550474
8989707 | 39573937 | 39521577 | 0.021 | 24550474
1612180 | 38908375 | 39166093 | 0.021 | 24550474
5929074 | 40172730 | 40177906 | 0.021 | 24550474
5239724 | 38616856 | 38733698 | 0.021 | 24550474
6249437 | 37733750 | 37679387 | 0.021 | 24550454
1767059 | 40053790 | 38447473 | 0.021 | 24550454
1634194 | 38542033 | 38448063 | 0.021 | 24550454
8190924 | 39810271 | 39947422 | 0.021 | 24550454
1985127 | 39834911 | 38566034 | 0.021 | 24550454
1985128 | 38566034 | 38745843 | 0.021 | 24550454
1985129 | 38745843 | 38561492 | 0.021 | 24550454
8134271 | 38403668 | 38409006 | 0.021 | 24550454
1716494705 | 37292660 | 37284805 | 0.021 | 24550501
1716494704 | 37760315 | 37292660 | 0.021 | 24550501
1660664 | 39801408 | 38663143 | 0.022 | 24550686
2244156 | 40183705 | 39978536 | 0.022 | 24550686
1715992830 | 27396580 | 40643812 | 0.022 | 24551087
1716438042 | 37644645 | 40653553 | 0.022 | 24550494
1822963 | 38978559 | 38978752 | 0.022 | 24550474
8232797 | 37964720 | 38399129 | 0.022 | 24550474
1685429 | 39071491 | 39243619 | 0.022 | 24550474
8232796 | 38399129 | 38408972 | 0.022 | 24550474
1985229 | 38588377 | 38571101 | 0.022 | 24550474
9396490 | 38775387 | 37926105 | 0.022 | 24550474
8232851 | 38452085 | 38449798 | 0.022 | 24550474
1607160 | 39078384 | 37688544 | 0.022 | 24550474
8480267 | 37627083 | 40263079 | 0.022 | 24550474
7883581 | 39024865 | 39020442 | 0.022 | 24550474
8247642 | 38159322 | 38643303 | 0.022 | 24550474
8247359 | 38627139 | 38556461 | 0.022 | 24550474
5257475 | 38799460 | 40074619 | 0.022 | 24550474
6173492 | 39723121 | 39606075 | 0.022 | 24550474
1793434 | 38974499 | 37966996 | 0.022 | 24550474
2154260 | 38572101 | 38566931 | 0.022 | 24550474
8247251 | 40327098 | 40314607 | 0.022 | 24550474
1602525 | 39589991 | 38946726 | 0.022 | 24550474
5238912 | 38133303 | 39683220 | 0.022 | 24550474
1626660 | 38447473 | 38542033 | 0.022 | 24550454
8132454 | 40068493 | 40249906 | 0.022 | 24550454
9396425 | 40015538 | 39943834 | 0.022 | 24550454
6173487 | 39582826 | 39646181 | 0.022 | 24550454
8190933 | 39906754 | 39942451 | 0.022 | 24550454
2308464 | 37704467 | 38786768 | 0.022 | 24550454
1682042 | 39745434 | 39644053 | 0.023 | 24550686
1778209 | 37843735 | 37838163 | 0.023 | 24550686
1616837 | 37601663 | 37680751 | 0.023 | 24550686
1716443524 | 25394536 | 40666363 | 0.023 | 24550686
1716743713 | 134748951 | 39646070 | 0.023 | 24550686
1716438189 | 40643812 | 39074721 | 0.023 | 24550686
5239807 | 38690441 | 38706965 | 0.023 | 24550474
1818714 | 37995542 | 38453527 | 0.023 | 24550474
9574158 | 38103721 | 38716740 | 0.023 | 24550474
6249451 | 37651776 | 37701710 | 0.023 | 24550474
6176972 | 37679089 | 37678827 | 0.023 | 24550474
8125072 | 37686552 | 38635206 | 0.023 | 24550474
8134275 | 38546593 | 38420525 | 0.023 | 24550474
5929062 | 40103767 | 40100887 | 0.023 | 24550474
7883568 | 38969166 | 38939055 | 0.023 | 24550474
8247638 | 38159797 | 38154280 | 0.023 | 24550474
6271534 | 38858451 | 39561874 | 0.023 | 24550474
6176974 | 37682253 | 37604830 | 0.023 | 24550474
2154257 | 38611313 | 38599995 | 0.023 | 24550474
7883651 | 39244363 | 39183857 | 0.023 | 24550474
7883697 | 39236389 | 39253411 | 0.023 | 24550474
1615955 | 38121141 | 37619806 | 0.023 | 24550474
6249444 | 37701379 | 37593135 | 0.023 | 24550474
1771820 | 38281412 | 38281579 | 0.023 | 24550474
8247250 | 40314607 | 40307784 | 0.023 | 24550474
1823592 | 39875316 | 39777808 | 0.023 | 24550474
8247253 | 38190499 | 40348975 | 0.023 | 24550474
8132453 | 40163777 | 40107226 | 0.023 | 24550474
5256713 | 39405039 | 39396459 | 0.023 | 24550474
7883672 | 40116937 | 39943786 | 0.023 | 24550474
5929059 | 38850458 | 40081209 | 0.023 | 24550474
8114210 | 40184649 | 40110409 | 0.023 | 24550474
1984076 | 39833537 | 39794189 | 0.023 | 24550474
6173489 | 39584968 | 39673416 | 0.023 | 24550474
1729998 | 38751758 | 38752796 | 0.023 | 24550474
8247637 | 38154280 | 38152185 | 0.023 | 24550474
8247616 | 38582949 | 38144492 | 0.023 | 24550474
8125173 | 38484978 | 38471874 | 0.023 | 24550474
8247256 | 40348975 | 40330080 | 0.023 | 24550474
2154102 | 37989261 | 39249741 | 0.023 | 24550474
2293549 | 38139402 | 38267083 | 0.023 | 24550454
2308467 | 38790588 | 38843405 | 0.023 | 24550454
4150404 | 38029228 | 37995557 | 0.023 | 24550454
9396427 | 37961498 | 38775387 | 0.023 | 24550454
1716377760 | 36923293 | 33539655 | 0.023 | 24550501
1733691 | 37843735 | 39389669 | 0.024 | 24550686
1755645 | 38453501 | 39584855 | 0.024 | 24550686
1777944 | 39397928 | 38804606 | 0.024 | 24550686
1689808 | 39601011 | 39605177 | 0.024 | 24550686
1763090 | 38268311 | 40052113 | 0.024 | 24550494
8125147 | 38556498 | 38399166 | 0.024 | 24550474
1984075 | 39794603 | 39833537 | 0.024 | 24550474
1656565 | 39243619 | 40333720 | 0.024 | 24550474
1985228 | 38792443 | 38588377 | 0.024 | 24550474
1719361 | 37893599 | 37902446 | 0.024 | 24550474
6767116 | 39246875 | 39096763 | 0.024 | 24550474
5721173 | 38729849 | 38412600 | 0.024 | 24550474
8116032 | 38421533 | 38438070 | 0.024 | 24550474
5929070 | 40133635 | 40146898 | 0.024 | 24550474
1984077 | 39794189 | 37962368 | 0.024 | 24550474
8134194 | 38635206 | 37851169 | 0.024 | 24550474
8134295 | 38487433 | 38484978 | 0.024 | 24550474
5526727 | 38781048 | 38849239 | 0.024 | 24550474
1744697 | 40110206 | 38141766 | 0.024 | 24550474
5823345 | 39967009 | 39979160 | 0.024 | 24550474
8116043 | 38452110 | 38462012 | 0.024 | 24550474
5239772 | 38642588 | 38748447 | 0.024 | 24550474
1716377756 | 36923293 | 38309627 | 0.024 | 24550474
5721213 | 38797240 | 38433995 | 0.024 | 24550474
1696863 | 38121613 | 37620256 | 0.024 | 24550474
2083929 | 38733814 | 40334009 | 0.024 | 24550474
8682412 | 39089435 | 39307629 | 0.024 | 24550474
1674765 | 38581667 | 39228496 | 0.024 | 24550474
8247615 | 38144492 | 38135004 | 0.024 | 24550474
8967111 | 39939524 | 39912699 | 0.024 | 24550474
8247614 | 38135004 | 38677149 | 0.024 | 24550474
8232786 | 38772669 | 38358279 | 0.024 | 24550474
6173475 | 39508534 | 39561056 | 0.024 | 24550474
1716377755 | 35987694 | 37684785 | 0.024 | 24550501
1716494703 | 37273998 | 37385290 | 0.024 | 24550501
1716494700 | 37385290 | 37379409 | 0.024 | 24550501
9396366 | 29692681 | 24891358 | 0.024 | 24550549
8025513 | 37923652 | 37723192 | 0.024 | 186374682
1778257 | 39080043 | 38962307 | 0.025 | 24550686
1770897 | 38334017 | 38311004 | 0.025 | 24550686
1822133 | 38960640 | 39336811 | 0.025 | 24550686
1667575 | 38799671 | 39080043 | 0.025 | 24550686
1814263 | 39777472 | 37729569 | 0.025 | 24550686
1689222 | 38568934 | 38799671 | 0.025 | 24550686
1674720 | 39281485 | 38808091 | 0.025 | 24550686
6271531 | 39943245 | 38858451 | 0.025 | 24550494
1815528 | 38272839 | 38135270 | 0.025 | 24550474
1766905 | 38752796 | 38968158 | 0.025 | 24550474
1638883 | 38324690 | 38281412 | 0.025 | 24550474
1742504 | 38609666 | 37965007 | 0.025 | 24550474
1600895 | 37640866 | 38907144 | 0.025 | 24550474
5239605 | 38748447 | 38500529 | 0.025 | 24550474
6176975 | 37604830 | 40309987 | 0.025 | 24550474
5239655 | 38577504 | 38594853 | 0.025 | 24550474
8247652 | 38183600 | 38186107 | 0.025 | 24550474
6378855 | 38905153 | 38917131 | 0.025 | 24550474
6767125 | 39182813 | 39176044 | 0.025 | 24550474
4185386 | 38670914 | 38690613 | 0.025 | 24550474
8106930 | 38509767 | 38487433 | 0.025 | 24550474
5239339 | 38410227 | 38428700 | 0.025 | 24550474
9396491 | 37961498 | 39993609 | 0.025 | 24550474
1793663 | 38135270 | 38120606 | 0.025 | 24550474
5721396 | 38796018 | 38750879 | 0.025 | 24550474
8116025 | 38399166 | 38358308 | 0.025 | 24550474
8247297 | 38579048 | 38560188 | 0.025 | 24550474
5257259 | 39494794 | 38790824 | 0.025 | 24550474
8247299 | 38586759 | 37736416 | 0.025 | 24550474
7883671 | 39943786 | 39183927 | 0.025 | 24550474
5721217 | 38479035 | 38455934 | 0.025 | 24550474
5526736 | 39597515 | 39191778 | 0.025 | 24550474
6176961 | 37651371 | 37662136 | 0.025 | 24550474
1646290 | 40313353 | 37621011 | 0.025 | 24550474
8258335 | 39993621 | 39985647 | 0.025 | 24550474
8106921 | 38449829 | 38452110 | 0.025 | 24550474
5239446 | 38454031 | 38668629 | 0.025 | 24550474
1786340 | 39166169 | 37938273 | 0.025 | 24550474
2154100 | 39240702 | 38312656 | 0.025 | 24550474
1612326 | 38748648 | 38668805 | 0.025 | 24550474
1837207 | 38320656 | 40260249 | 0.025 | 24550474
1760032 | 39469956 | 37995542 | 0.025 | 24550474
2293548 | 38267083 | 38238490 | 0.025 | 24550454
1626789 | 38532887 | 38401106 | 0.025 | 24550454
9396426 | 39943834 | 37961498 | 0.025 | 24550454
8105090 | 37719066 | 37686552 | 0.025 | 24550454
8114211 | 38679034 | 38603569 | 0.025 | 24550454
1637457 | 39784161 | 39387208 | 0.026 | 24550686
1711705 | 38079533 | 38025320 | 0.026 | 24550686
1608799 | 37670857 | 39963897 | 0.026 | 24550686
2244390 | 39249904 | 40313161 | 0.026 | 24550686
1792723 | 39289897 | 39410799 | 0.026 | 24550686
1689594 | 39813045 | 37837231 | 0.026 | 24550686
1716445987 | 40649770 | 38756271 | 0.026 | 24550686
1725448 | 39270621 | 39813045 | 0.026 | 24550686
2154128 | 38448906 | 38476167 | 0.026 | 24550474
1763924 | 40050175 | 39373020 | 0.026 | 24550474
8125154 | 38438070 | 38441334 | 0.026 | 24550474
6176973 | 37678827 | 37682253 | 0.026 | 24550474
2083930 | 38535253 | 38733814 | 0.026 | 24550474
1985557 | 38326848 | 38599245 | 0.026 | 24550474
5823339 | 38042903 | 38049822 | 0.026 | 24550474
1716494709 | 37385290 | 37355033 | 0.026 | 24550474
5929065 | 40118201 | 38855873 | 0.026 | 24550474
6767119 | 39126936 | 39127191 | 0.026 | 24550474
9694452 | 39618195 | 39638873 | 0.026 | 24550474
8190888 | 39731979 | 39731184 | 0.026 | 24550474
1759409 | 38908375 | 38787778 | 0.026 | 24550474
5257264 | 39420420 | 39494794 | 0.026 | 24550474
5239501 | 38467781 | 40146114 | 0.026 | 24550474
1779372 | 39305804 | 38281479 | 0.026 | 24550474
8247641 | 38643303 | 38649535 | 0.026 | 24550474
1704853 | 38554158 | 38563643 | 0.026 | 24550474
1749773 | 37651940 | 37748783 | 0.026 | 24550474
1749379 | 40092782 | 38127317 | 0.026 | 24550474
1641764 | 38787778 | 38859791 | 0.026 | 24550474
1799836 | 38617330 | 38604257 | 0.026 | 24550474
1789129 | 38549367 | 38595031 | 0.026 | 24550474
1712825 | 38281479 | 38277636 | 0.026 | 24550474
1985558 | 38599245 | 38610222 | 0.026 | 24550474
4185568 | 37960598 | 37632439 | 0.026 | 24550474
2053651 | 38175213 | 39506017 | 0.026 | 24550474
2154056 | 38435169 | 38448421 | 0.026 | 24550474
6767122 | 39128280 | 39252249 | 0.026 | 24550474
1759683 | 38480326 | 38594971 | 0.026 | 24550474
8125165 | 38462012 | 38462618 | 0.026 | 24550474
1726731 | 37868208 | 39849767 | 0.026 | 24550474
1786118 | 39077382 | 38784549 | 0.026 | 24550474
4185467 | 38698429 | 38707153 | 0.026 | 24550474
6176976 | 40309987 | 38546562 | 0.026 | 24550474
9578611 | 39840159 | 39951800 | 0.026 | 24550474
1792772 | 39286308 | 38577854 | 0.026 | 24550474
8190926 | 39824239 | 39845556 | 0.026 | 24550454
1678636 | 37689703 | 38436930 | 0.026 | 24550454
8190925 | 39845556 | 39810271 | 0.026 | 24550454
8190927 | 39502309 | 39824239 | 0.026 | 24550454
1716377758 | 36731213 | 39529595 | 0.026 | 24550501
1716494714 | 36121445 | 36098373 | 0.026 | 24550501
1689223 | 39395354 | 39517808 | 0.027 | 24550686
2244351 | 40150492 | 40164006 | 0.027 | 24550686
1715990347 | 39724913 | 25851956 | 0.027 | 24550686
1615520 | 37729569 | 40337510 | 0.027 | 24550686
1716429679 | 40650337 | 38309962 | 0.027 | 24550686
2247524 | 38031538 | 40136433 | 0.027 | 24550686
1616029 | 39328344 | 40091819 | 0.027 | 24550686
2012262 | 38663143 | 39155665 | 0.027 | 24550686
1623400 | 38858451 | 39397928 | 0.027 | 24550686
5823326 | 38045228 | 39967009 | 0.027 | 24550474
1756750 | 38273949 | 37900667 | 0.027 | 24550474
5721229 | 38455934 | 38455626 | 0.027 | 24550474
8258291 | 40069847 | 39947514 | 0.027 | 24550474
1829753 | 38767939 | 39774598 | 0.027 | 24550474
8106910 | 38420525 | 38421533 | 0.027 | 24550474
1837248 | 39065487 | 37950930 | 0.027 | 24550474
8190890 | 39762882 | 39747961 | 0.027 | 24550474
1718660 | 38791000 | 39174584 | 0.027 | 24550474
1653353 | 40317017 | 40232717 | 0.027 | 24550474
1785790 | 38964698 | 39121182 | 0.027 | 24550474
5929066 | 40133635 | 40118201 | 0.027 | 24550474
1601063 | 38962191 | 39167617 | 0.027 | 24550474
8190895 | 39783849 | 39793429 | 0.027 | 24550474
8258288 | 38455113 | 38453253 | 0.027 | 24550474
5929064 | 40121738 | 38841743 | 0.027 | 24550474
8106829 | 37851169 | 37883021 | 0.027 | 24550474
1615912 | 37728135 | 38723347 | 0.027 | 24550474
5526702 | 38801382 | 39570524 | 0.027 | 24550474
5256423 | 38761062 | 38779518 | 0.027 | 24550474
5721338 | 38605562 | 38754049 | 0.027 | 24550474
5721369 | 38850458 | 38735115 | 0.027 | 24550474
1716494742 | 36372425 | 36373575 | 0.027 | 24550474
6176960 | 38146049 | 37651371 | 0.027 | 24550474
1653052 | 40260249 | 38865610 | 0.027 | 24550474
5257048 | 39503954 | 39491208 | 0.027 | 24550474
1726417 | 39166169 | 38977443 | 0.027 | 24550474
1985649 | 38629369 | 38637850 | 0.027 | 24550474
1764789 | 39715167 | 40317017 | 0.027 | 24550474
1770945 | 39281640 | 38753071 | 0.027 | 24550474
8247254 | 38550794 | 38190499 | 0.027 | 24550474
8232788 | 37851169 | 37851176 | 0.027 | 24550474
5929073 | 40157566 | 40172730 | 0.027 | 24550474
5239702 | 40246317 | 40192348 | 0.027 | 24550474
8232850 | 38421498 | 38452085 | 0.027 | 24550474
6173476 | 39575142 | 39570794 | 0.027 | 24550474
6249454 | 37668469 | 37668379 | 0.027 | 24550474
1786110 | 37621011 | 40335195 | 0.027 | 24550474
5239444 | 38440486 | 38442222 | 0.027 | 24550474
2293547 | 38238490 | 38785888 | 0.027 | 24550454
1601901 | 37950930 | 38981672 | 0.027 | 24550454
1716494699 | 37379409 | 37370825 | 0.027 | 24550501
1716494702 | 37284805 | 37273998 | 0.027 | 24550501
2244350 | 40142901 | 40150492 | 0.028 | 24550686
1623403 | 37859608 | 37871583 | 0.028 | 24550686
1769543 | 38031538 | 39810007 | 0.028 | 24550686
1807508 | 39410799 | 39415576 | 0.028 | 24550686
1719031 | 39597531 | 38587832 | 0.028 | 24550686
1697238 | 38642824 | 39341061 | 0.028 | 24550686
1716446992 | 34149412 | 37956411 | 0.028 | 24550686
5721337 | 38750879 | 38754102 | 0.028 | 24550474
5823340 | 38049822 | 39967408 | 0.028 | 24550474
1716494741 | 36370885 | 36372425 | 0.028 | 24550474
1771344 | 37900667 | 39637625 | 0.028 | 24550474
5721342 | 38670465 | 37976995 | 0.028 | 24550474
1786661 | 38758509 | 39144321 | 0.028 | 24550474
5257539 | 38847052 | 38838863 | 0.028 | 24550474
6173477 | 39659440 | 39575142 | 0.028 | 24550474
8251608 | 37917152 | 37832548 | 0.028 | 24550474
1689463 | 38803190 | 39503112 | 0.028 | 24550474
6249448 | 40075312 | 37628286 | 0.028 | 24550474
1763845 | 37952703 | 39022841 | 0.028 | 24550474
8105100 | 37935105 | 37833407 | 0.028 | 24550474
1601305 | 38577854 | 39081095 | 0.028 | 24550474
5476912 | 38166521 | 37860155 | 0.028 | 24550474
1719363 | 38127224 | 39443817 | 0.028 | 24550474
1736017 | 37810963 | 40285802 | 0.028 | 24550474
6749302 | 40081951 | 40077274 | 0.028 | 24550474
9159106 | 40259522 | 40242284 | 0.028 | 24550474
6249452 | 37668379 | 37651776 | 0.028 | 24550474
8190801 | 39652215 | 39663808 | 0.028 | 24550474
5721341 | 38644023 | 38670465 | 0.028 | 24550474
5526701 | 39570524 | 39558787 | 0.028 | 24550474
6249449 | 37628286 | 37668469 | 0.028 | 24550474
1811023 | 38500728 | 38480326 | 0.028 | 24550474
2154130 | 38473691 | 38437740 | 0.028 | 24550474
1653087 | 39746704 | 39968394 | 0.028 | 24550474
5823327 | 39967009 | 39957546 | 0.028 | 24550474
8232787 | 37851176 | 38772669 | 0.028 | 24550474
6176962 | 37662136 | 40302182 | 0.028 | 24550474
5239783 | 38698233 | 40286388 | 0.028 | 24550474
6176958 | 37627932 | 37622776 | 0.028 | 24550474
1634857 | 37858421 | 37695847 | 0.028 | 24550474
1794150 | 38281579 | 38248549 | 0.028 | 24550474
1716494718 | 36373575 | 36261036 | 0.028 | 24550474
8232872 | 38461993 | 38462599 | 0.028 | 24550474
2154198 | 38529424 | 38533715 | 0.028 | 24550474
7883696 | 39253411 | 39244363 | 0.028 | 24550474
2293550 | 38204818 | 38170975 | 0.028 | 24550454
6185185 | 40074331 | 40105043 | 0.028 | 24550454
6185184 | 38768539 | 40074331 | 0.028 | 24550454
1716377759 | 36731213 | 39473049 | 0.028 | 24550501
1822358 | 40067553 | 39488787 | 0.03 | 24550686
1807173 | 40337436 | 40250694 | 0.03 | 24550686
1673954 | 40112388 | 39990632 | 0.03 | 24550686
2038335 | 37660302 | 37796560 | 0.03 | 24550686
1726736 | 39073155 | 39290732 | 0.03 | 24550686
2244391 | 40313161 | 39262446 | 0.03 | 24550686
2244406 | 39503265 | 37669095 | 0.03 | 24550686
1711695 | 39950653 | 39589638 | 0.03 | 24550686
1681792 | 39488787 | 39128885 | 0.03 | 24550686
1623311 | 39387208 | 39164288 | 0.03 | 24550686
5476955 | 40301612 | 38158676 | 0.03 | 24550474
1624284 | 37966996 | 40333175 | 0.03 | 24550474
1734794 | 38771027 | 38767939 | 0.03 | 24550474
1794146 | 38131440 | 39260646 | 0.03 | 24550474
6176968 | 37698562 | 37677631 | 0.03 | 24550474
5239607 | 38480182 | 38477364 | 0.03 | 24550474
2154269 | 38599995 | 38589334 | 0.03 | 24550474
8258289 | 39962061 | 38455113 | 0.03 | 24550474
8134269 | 38546593 | 38556498 | 0.03 | 24550474
5476847 | 39654338 | 37819698 | 0.03 | 24550474
8258290 | 39947514 | 39962061 | 0.03 | 24550474
6370153 | 39261443 | 38784693 | 0.03 | 24550474
4185431 | 38690613 | 38698429 | 0.03 | 24550474
1626810 | 38535253 | 38728473 | 0.03 | 24550474
1716494717 | 36374486 | 36370323 | 0.03 | 24550474
1630756 | 38604257 | 38733943 | 0.03 | 24550474
1800639 | 37581242 | 38937183 | 0.03 | 24550474
1985101 | 39913113 | 39924880 | 0.03 | 24550474
1771524 | 37728135 | 39892068 | 0.03 | 24550474
5721183 | 38797240 | 38729849 | 0.03 | 24550474
8258337 | 40007997 | 39999731 | 0.03 | 24550474
1692954 | 38595031 | 38634831 | 0.03 | 24550474
5526722 | 38840660 | 39597515 | 0.03 | 24550474
1660192 | 38753071 | 38962191 | 0.03 | 24550474
5526720 | 39577517 | 39579113 | 0.03 | 24550474
5526707 | 39654849 | 39654004 | 0.03 | 24550474
2154259 | 38589272 | 38572101 | 0.03 | 24550474
5929067 | 40156582 | 40133635 | 0.03 | 24550474
1781590 | 38436930 | 38912733 | 0.03 | 24550454
2308659 | 38331912 | 37940801 | 0.03 | 24550454
2293490 | 38170975 | 38115392 | 0.03 | 24550454
1707425 | 39744249 | 38473320 | 0.03 | 24550454
2293488 | 39762430 | 38324690 | 0.03 | 24550454
1673667 | 39893946 | 37688708 | 0.03 | 186374682
1733746 | 38683873 | 38713439 | 0.031 | 24550686
1638268 | 38574336 | 39243571 | 0.031 | 24550686
8161556 | 39731641 | 39790104 | 0.031 | 24550686
1777705 | 40269374 | 37899746 | 0.031 | 24550686
1716441949 | 28430517 | 40609097 | 0.031 | 24550686
4150410 | 38027115 | 38007002 | 0.031 | 24550686
2247609 | 38065255 | 40242379 | 0.031 | 24550686
1792729 | 39290732 | 39334423 | 0.031 | 24550686
1800081 | 39336811 | 39449428 | 0.031 | 24550686
2038369 | 37599333 | 39810284 | 0.031 | 24550686
1733443 | 40069762 | 40061526 | 0.031 | 24550494
1652685 | 38803190 | 39286308 | 0.031 | 24550474
2112566 | 38807718 | 38241386 | 0.031 | 24550474
8232814 | 38420494 | 38102702 | 0.031 | 24550474
1696753 | 38752039 | 38412283 | 0.031 | 24550474
1630507 | 39361219 | 39003464 | 0.031 | 24550474
1985552 | 38348151 | 38573900 | 0.031 | 24550474
1771565 | 39062401 | 39088430 | 0.031 | 24550474
1840817 | 39246875 | 38967928 | 0.031 | 24550474
1800895 | 38025366 | 37926456 | 0.031 | 24550474
9481039 | 37822929 | 37816304 | 0.031 | 24550474
5257260 | 38790824 | 38794004 | 0.031 | 24550474
8232871 | 38462599 | 38787204 | 0.031 | 24550474
1744993 | 38751701 | 38751758 | 0.031 | 24550474
1727107 | 37619806 | 39715167 | 0.031 | 24550474
1619768 | 31934481 | 37923652 | 0.031 | 24550474
5526706 | 39573005 | 39654849 | 0.031 | 24550474
5526729 | 39615805 | 38855274 | 0.031 | 24550474
1737464 | 40334009 | 40110206 | 0.031 | 24550474
1716494701 | 37326709 | 37326352 | 0.031 | 24550474
8232794 | 38415362 | 38471864 | 0.031 | 24550474
1612677 | 38923870 | 31960487 | 0.031 | 24550474
1837062 | 38241386 | 38793484 | 0.031 | 24550474
1786413 | 38800419 | 38758509 | 0.031 | 24550474
1682398 | 39443817 | 38912100 | 0.031 | 24550474
5239606 | 38500529 | 38480182 | 0.031 | 24550474
1682938 | 37926456 | 38560146 | 0.031 | 24550474
1823216 | 38121141 | 38025366 | 0.031 | 24550474
1838592 | 39385195 | 39809705 | 0.031 | 24550474
4185579 | 38030833 | 37960598 | 0.031 | 24550474
1690088 | 39094288 | 39062401 | 0.031 | 24550474
6767121 | 39128565 | 39128280 | 0.031 | 24550474
8190802 | 39663808 | 39667138 | 0.031 | 24550474
5526719 | 39576927 | 39577517 | 0.031 | 24550474
1716494723 | 36133226 | 36130763 | 0.031 | 24550474
8232877 | 38509739 | 38802055 | 0.031 | 24550474
5239445 | 38442222 | 38454031 | 0.031 | 24550474
6176971 | 37679089 | 37678507 | 0.031 | 24550474
1985550 | 38609335 | 37711020 | 0.031 | 24550474
8989706 | 39573937 | 39511875 | 0.031 | 24550474
1660801 | 38723347 | 39487669 | 0.031 | 24550474
5526721 | 39579113 | 38840660 | 0.031 | 24550474
1616168 | 39887532 | 39767254 | 0.031 | 24550474
1698260 | 39897043 | 38609666 | 0.031 | 24550474
2015295 | 38968570 | 38923870 | 0.031 | 24550474
5476836 | 39753165 | 37799044 | 0.031 | 24550474
6370152 | 39268572 | 39261443 | 0.031 | 24550474
5823325 | 39937983 | 38045228 | 0.031 | 24550474
1715080 | 38761062 | 38751701 | 0.031 | 24550474
5526709 | 39652194 | 39643310 | 0.031 | 24550474
1815289 | 38540289 | 38791000 | 0.031 | 24550474
8258336 | 39999731 | 39993621 | 0.031 | 24550474
5823338 | 38045228 | 38042903 | 0.031 | 24550474
1693657 | 38542400 | 39078384 | 0.031 | 24550474
1645185 | 39496061 | 39281640 | 0.031 | 24550474
1748537 | 39467149 | 39496061 | 0.031 | 24550474
1807447 | 40047264 | 37693213 | 0.031 | 24550474
1700777 | 38396619 | 39744249 | 0.031 | 24550454
6186794 | 40082855 | 40102240 | 0.031 | 24550454
8105089 | 38679034 | 40077796 | 0.031 | 24550454
1788974 | 38402354 | 38392943 | 0.031 | 24550454
8116027 | 38863541 | 38508669 | 0.031 | 24550454
1628722 | 38448063 | 38528727 | 0.031 | 24550454
1716494734 | 36121814 | 36015421 | 0.031 | 24550501
1733447 | 39658402 | 37859608 | 0.032 | 24550686
1837368 | 39449428 | 39376708 | 0.032 | 24550686
5211909 | 39817119 | 38148886 | 0.032 | 24550686
1698221 | 37832032 | 38132355 | 0.032 | 24550686
1711708 | 38745177 | 39772030 | 0.032 | 24550686
1715970135 | 34212097 | 31513493 | 0.032 | 24550686
1792208 | 40246370 | 39954690 | 0.032 | 24550686
1645648 | 39648438 | 39289897 | 0.032 | 24550686
1785733 | 38079533 | 40054326 | 0.032 | 24550686
1829586 | 39049328 | 39888570 | 0.032 | 24550686
1717902 | 40091669 | 40239633 | 0.032 | 24550686
1764421 | 39927558 | 37778625 | 0.032 | 24550686
1674728 | 39334423 | 39136152 | 0.032 | 24550686
1806737 | 40126778 | 40112388 | 0.032 | 24550686
1689177 | 39136152 | 38642824 | 0.032 | 24550686
1733958 | 40069762 | 38682971 | 0.032 | 24550494
8232874 | 38114654 | 38438044 | 0.032 | 24550474
5721244 | 38500435 | 38502368 | 0.032 | 24550474
1778603 | 38915337 | 38894435 | 0.032 | 24550474
1707228 | 38728473 | 38748648 | 0.032 | 24550474
1660189 | 38751972 | 39238238 | 0.032 | 24550474
4185275 | 38130130 | 37956461 | 0.032 | 24550474
1716494728 | 36046527 | 36088353 | 0.032 | 24550474
1668357 | 38865610 | 38872298 | 0.032 | 24550474
8247294 | 37736416 | 37718912 | 0.032 | 24550474
1719095 | 37581242 | 40313353 | 0.032 | 24550474
8232815 | 38403634 | 38420494 | 0.032 | 24550474
1748934 | 38563643 | 38978559 | 0.032 | 24550474
5526730 | 39626230 | 39615805 | 0.032 | 24550474
1679169 | 38968570 | 39246875 | 0.032 | 24550474
1715567 | 39873814 | 40068931 | 0.032 | 24550474
1985648 | 37664343 | 38629369 | 0.032 | 24550474
2154059 | 38425712 | 38296260 | 0.032 | 24550474
1718788 | 38907144 | 38320656 | 0.032 | 24550474
2154199 | 38533715 | 38412629 | 0.032 | 24550474
1752940 | 38176333 | 38780557 | 0.032 | 24550474
9481040 | 37837609 | 37822929 | 0.032 | 24550474
1646487 | 38780557 | 39897043 | 0.032 | 24550474
5239340 | 38428700 | 38431886 | 0.032 | 24550474
1653542 | 39807895 | 38771027 | 0.032 | 24550474
1697399 | 38433675 | 38818482 | 0.032 | 24550474
1624515 | 39637625 | 39801399 | 0.032 | 24550474
5471587 | 37990615 | 39419735 | 0.032 | 24550474
1840815 | 39939649 | 40134793 | 0.032 | 24550474
6767111 | 39089762 | 39095337 | 0.032 | 24550474
8967109 | 39924880 | 39939524 | 0.032 | 24550474
8748994 | 39249741 | 39253802 | 0.032 | 24550474
1741509 | 38668949 | 38751972 | 0.032 | 24550474
8232795 | 38408972 | 38415362 | 0.032 | 24550474
2154261 | 38566931 | 38562479 | 0.032 | 24550474
8247296 | 38560188 | 40349269 | 0.032 | 24550474
5721367 | 38636775 | 38619162 | 0.032 | 24550474
5526700 | 39558787 | 39503954 | 0.032 | 24550474
1716494708 | 37355033 | 37332682 | 0.032 | 24550474
1682363 | 38121613 | 37640866 | 0.032 | 24550474
1771422 | 39373020 | 37815004 | 0.032 | 24550474
1645991 | 37597724 | 39874238 | 0.032 | 24550474
5257522 | 38803030 | 38852631 | 0.032 | 24550474
6249438 | 37701710 | 37733750 | 0.032 | 24550454
2293491 | 38115392 | 38554627 | 0.032 | 24550454
6775135 | 38331912 | 37932143 | 0.032 | 24550533
1681948 | 39886773 | 39716473 | 0.033 | 24550686
1716436336 | 38311004 | 40650337 | 0.033 | 24550686
1689090 | 39128439 | 38528455 | 0.033 | 24550686
1660669 | 38320884 | 39330351 | 0.033 | 24550686
1748237 | 37656223 | 38284274 | 0.033 | 24550686
1785007 | 39251282 | 40317493 | 0.033 | 24550686
1762923 | 39306861 | 37838112 | 0.033 | 24550686
1689331 | 38637145 | 39128439 | 0.033 | 24550686
1660412 | 39341061 | 39295523 | 0.033 | 24550686
1653142 | 39772030 | 39765787 | 0.033 | 24550686
1600939 | 39954690 | 40253437 | 0.033 | 24550686
1667524 | 39658402 | 37843735 | 0.033 | 24550686
1674835 | 39526488 | 39597531 | 0.033 | 24550686
2244405 | 37669095 | 39265284 | 0.033 | 24550686
1718653 | 39644053 | 38473186 | 0.033 | 24550686
1762919 | 38473156 | 39242716 | 0.033 | 24550686
1608048 | 39296076 | 37716648 | 0.033 | 24550686
1675746 | 38598994 | 39444378 | 0.033 | 24550686
1697965 | 39129860 | 39082127 | 0.033 | 24551087
1829339 | 39951800 | 40350047 | 0.033 | 24550494
1732992 | 39807744 | 39568678 | 0.033 | 24552184
6176977 | 37604830 | 37682732 | 0.033 | 24550474
1609128 | 37812048 | 37642001 | 0.033 | 24550474
1624682 | 38958353 | 39873814 | 0.033 | 24550474
5239656 | 38594853 | 38594802 | 0.033 | 24550474
5257163 | 39452922 | 39450002 | 0.033 | 24550474
1638640 | 38912100 | 38940918 | 0.033 | 24550474
1719365 | 37689694 | 38171445 | 0.033 | 24550474
1716494729 | 36088353 | 36093730 | 0.033 | 24550474
6767110 | 39108069 | 39089762 | 0.033 | 24550474
8123344 | 37828611 | 37814858 | 0.033 | 24550474
2154149 | 38476167 | 38473691 | 0.033 | 24550474
1716494716 | 35987694 | 36374486 | 0.033 | 24550474
5476896 | 39643069 | 39651766 | 0.033 | 24550474
6767109 | 39083523 | 39108069 | 0.033 | 24550474
1716494696 | 37370825 | 37320658 | 0.033 | 24550474
1744855 | 38581667 | 37686679 | 0.033 | 24550474
5256712 | 39396459 | 39142227 | 0.033 | 24550474
1697823 | 38273949 | 38921687 | 0.033 | 24550474
8190885 | 39680245 | 39677825 | 0.033 | 24550474
2112567 | 38807718 | 38325115 | 0.033 | 24550474
8232813 | 38102702 | 38086949 | 0.033 | 24550474
5476954 | 38342068 | 40301612 | 0.033 | 24550474
1786111 | 38937183 | 38937798 | 0.033 | 24550474
5721230 | 38455626 | 38755038 | 0.033 | 24550474
1660600 | 38977443 | 37793593 | 0.033 | 24550474
5476834 | 39669087 | 39719829 | 0.033 | 24550474
4185259 | 38179195 | 38130130 | 0.033 | 24550474
6176959 | 38146049 | 37627932 | 0.033 | 24550474
8251606 | 37829311 | 37809165 | 0.033 | 24550474
1615827 | 39503112 | 38964698 | 0.033 | 24550474
1771309 | 39812944 | 39554494 | 0.033 | 24550474
8105091 | 40128807 | 40129063 | 0.033 | 24550474
1985074 | 39407581 | 38197693 | 0.033 | 24550474
5476849 | 39721432 | 39653486 | 0.033 | 24550474
1726418 | 37938273 | 37952703 | 0.033 | 24550474
1612325 | 38617126 | 37848452 | 0.033 | 24550474
2154098 | 39220892 | 38310247 | 0.033 | 24550474
1638830 | 39066760 | 38176333 | 0.033 | 24550474
5239657 | 38594802 | 38603961 | 0.033 | 24550474
1716494710 | 36124847 | 36124513 | 0.033 | 24550474
5239500 | 38453682 | 38467781 | 0.033 | 24550474
1763849 | 38171445 | 37858758 | 0.033 | 24550474
1600896 | 39767254 | 39801925 | 0.033 | 24550474
5526718 | 38792770 | 39576927 | 0.033 | 24550474
5476913 | 38145499 | 38166521 | 0.033 | 24550474
5476835 | 39719829 | 39753165 | 0.033 | 24550474
1811334 | 38392943 | 40082855 | 0.033 | 24550454
6249439 | 37701710 | 37682655 | 0.033 | 24550454
6185183 | 38800886 | 38768539 | 0.033 | 24550454
8428390 | 37683938 | 37719597 | 0.033 | 24550454
1716377751 | 33508551 | 30054935 | 0.033 | 24550501
1716494721 | 33539655 | 36492375 | 0.033 | 24550501
1694474 | 37926300 | 40110096 | 0.033 | 186374682
1718153 | 33277072 | 40337436 | 0.034 | 24551360
1711602 | 39251282 | 37599333 | 0.034 | 24551360
1667816 | 39467149 | 38454380 | 0.034 | 24550686
1725445 | 40040366 | 40276392 | 0.034 | 24550686
1689095 | 40321441 | 33327138 | 0.034 | 24550686
1601191 | 40316328 | 38231088 | 0.034 | 24550686
1718154 | 39195686 | 39306861 | 0.034 | 24550686
1666306 | 40272327 | 40233729 | 0.034 | 24550686
2247610 | 40242379 | 40157140 | 0.034 | 24550686
1770692 | 38454380 | 39395354 | 0.034 | 24550686
1675210 | 38310194 | 39443224 | 0.034 | 24550686
1600935 | 39716473 | 40126778 | 0.034 | 24550686
1799953 | 38528455 | 37656223 | 0.034 | 24550686
1828585 | 40250150 | 39899283 | 0.034 | 24550686
1762412 | 39902679 | 39889395 | 0.034 | 24550686
1639172 | 38818291 | 40112375 | 0.034 | 24550494
1716444611 | 38591997 | 34173449 | 0.034 | 24550494
1836628 | 40061526 | 37700329 | 0.034 | 24550494
1716494713 | 36142517 | 36146444 | 0.034 | 24550474
1618389 | 40279195 | 37662783 | 0.034 | 24550474
8105101 | 38763073 | 38764255 | 0.034 | 24550474
1698482 | 39080246 | 39159633 | 0.034 | 24550474
5476914 | 38161769 | 38145499 | 0.034 | 24550474
1756976 | 39066880 | 38772737 | 0.034 | 24550474
1646548 | 38921687 | 40047264 | 0.034 | 24550474
1685439 | 39827291 | 39030457 | 0.034 | 24550474
8132452 | 40139379 | 38580420 | 0.034 | 24550474
5476953 | 40292185 | 38342068 | 0.034 | 24550474
5526708 | 39654004 | 39652194 | 0.034 | 24550474
1779077 | 39807895 | 39773408 | 0.034 | 24550474
9481092 | 37857656 | 37857373 | 0.034 | 24550474
1696888 | 38741700 | 38750437 | 0.034 | 24550474
1716494694 | 37439336 | 37438712 | 0.034 | 24550474
5823324 | 37859608 | 39937983 | 0.034 | 24550474
5239782 | 38670757 | 38698233 | 0.034 | 24550474
5476895 | 39625884 | 39643069 | 0.034 | 24550474
8247295 | 40349269 | 38586759 | 0.034 | 24550474
1778549 | 39892068 | 39887532 | 0.034 | 24550474
1814967 | 38930261 | 38610372 | 0.034 | 24550474
1735043 | 37693213 | 39066760 | 0.034 | 24550474
8247643 | 38626870 | 38159322 | 0.034 | 24550474
1818002 | 38634831 | 38617126 | 0.034 | 24550474
5238937 | 38144410 | 38539843 | 0.034 | 24550474
5526705 | 39720210 | 39573005 | 0.034 | 24550474
6767124 | 39182813 | 39143270 | 0.034 | 24550474
9481093 | 37871583 | 37857656 | 0.034 | 24550474
2154258 | 38599995 | 38589272 | 0.034 | 24550474
5239629 | 38497806 | 38549159 | 0.034 | 24550474
5476897 | 39651766 | 37847564 | 0.034 | 24550474
1712537 | 38818482 | 38844580 | 0.034 | 24550474
8190800 | 39634598 | 39652215 | 0.034 | 24550474
8232876 | 38744590 | 38508644 | 0.034 | 24550474
6176970 | 37678507 | 37677122 | 0.034 | 24550474
5476848 | 39653486 | 39654338 | 0.034 | 24550474
1704879 | 38127317 | 38915337 | 0.034 | 24550474
1707439 | 38141766 | 38908375 | 0.034 | 24550474
1985075 | 39403674 | 39407581 | 0.034 | 24550474
1715064 | 38475630 | 38662761 | 0.034 | 24550454
2308665 | 38331912 | 37962536 | 0.034 | 24550454
2308468 | 38843405 | 39952716 | 0.034 | 24550454
8190923 | 39947422 | 39906754 | 0.034 | 24550454
1837722 | 39886932 | 37812048 | 0.034 | 24550454
1716377750 | 35987694 | 36999214 | 0.034 | 24550501
1716494733 | 36121814 | 36121445 | 0.034 | 24550501
1724315 | 39658945 | 38541703 | 0.034 | 186374682
1682863 | 39605177 | 39618195 | 0.035 | 24550686
1617075 | 38132355 | 38490255 | 0.035 | 24550686
4176007 | 39850849 | 39817119 | 0.035 | 24550686
2244413 | 39296029 | 38263897 | 0.035 | 24550686
1763922 | 40164933 | 40050175 | 0.035 | 24550686
4150202 | 37954767 | 37959392 | 0.035 | 24550686
1726484 | 39833350 | 39950653 | 0.035 | 24550686
4150205 | 37941149 | 37930924 | 0.035 | 24550686
1675975 | 37797562 | 37670857 | 0.035 | 24550686
2247519 | 40272327 | 40094257 | 0.035 | 24550686
2247624 | 40247037 | 40313244 | 0.035 | 24550686
1756145 | 38466225 | 38310194 | 0.035 | 24550686
1727497 | 37688514 | 37797562 | 0.035 | 24550686
1716439696 | 39443224 | 40609255 | 0.035 | 24550686
1755840 | 37838112 | 40236005 | 0.035 | 24550686
1652937 | 38713439 | 38817324 | 0.035 | 24550686
1689462 | 38595123 | 38728593 | 0.035 | 24550686
1740212 | 40321441 | 40316139 | 0.035 | 24550686
1763415 | 39371585 | 38787465 | 0.035 | 24550686
1756418 | 162693240 | 38916805 | 0.035 | 24551087
1716425820 | 40648590 | 31347317 | 0.035 | 24550494
1704944 | 38303795 | 38415387 | 0.035 | 24550494
1777607 | 38171016 | 40002487 | 0.035 | 24550494
5476795 | 39736715 | 39665955 | 0.035 | 24550825
1717700 | 39568678 | 39559921 | 0.035 | 24552184
1985487 | 39917182 | 39097154 | 0.035 | 24550474
8247651 | 38556461 | 38183600 | 0.035 | 24550474
1792915 | 39926846 | 39066880 | 0.035 | 24550474
1749010 | 38498316 | 38540289 | 0.035 | 24550474
1811766 | 39567505 | 39283464 | 0.035 | 24550474
2154058 | 38425712 | 39725057 | 0.035 | 24550474
9481091 | 37857373 | 37841821 | 0.035 | 24550474
1748796 | 39496061 | 38668949 | 0.035 | 24550474
1829838 | 38707336 | 38498316 | 0.035 | 24550474
8247252 | 40348975 | 40327098 | 0.035 | 24550474
1609162 | 40333175 | 37956157 | 0.035 | 24550474
6176963 | 40302182 | 38550794 | 0.035 | 24550474
5239771 | 38733698 | 38642588 | 0.035 | 24550474
5823328 | 39957546 | 38583689 | 0.035 | 24550474
2154227 | 38538240 | 38543060 | 0.035 | 24550474
5257047 | 39491208 | 39452922 | 0.035 | 24550474
8190799 | 39942451 | 39634598 | 0.035 | 24550474
1716494712 | 36126303 | 36128225 | 0.035 | 24550474
6173491 | 39723121 | 39602486 | 0.035 | 24550474
1716494736 | 36020644 | 36016761 | 0.035 | 24550474
6173490 | 39602486 | 39584968 | 0.035 | 24550474
1716494735 | 36016761 | 30843862 | 0.035 | 24550474
1616456 | 39886932 | 39065487 | 0.035 | 24550474
5239631 | 38568510 | 38616856 | 0.035 | 24550474
6173474 | 39658498 | 39508534 | 0.035 | 24550474
1632010 | 39206552 | 37657437 | 0.035 | 24550474
2021206 | 38490454 | 37979645 | 0.035 | 24550474
1726692 | 38894435 | 37832155 | 0.035 | 24550474
5526728 | 38855274 | 38781048 | 0.035 | 24550474
1822962 | 37581242 | 38166379 | 0.035 | 24550454
1661004 | 39206552 | 32780293 | 0.035 | 24550454
6185180 | 38968158 | 38886953 | 0.035 | 24550454
6775129 | 37868747 | 37881665 | 0.035 | 24550533
6775127 | 37851758 | 37867017 | 0.035 | 24550533
1716377753 | 36769225 | 37780473 | 0.035 | 24550501
1717039 | 40110096 | 39658945 | 0.035 | 186374682
1659372 | 39769692 | 39902679 | 0.036 | 24550686
2244344 | 39816079 | 39196496 | 0.036 | 24550686
1814347 | 39389669 | 39281485 | 0.036 | 24550686
2247623 | 40246046 | 40247037 | 0.036 | 24550686
2247523 | 40221585 | 40122902 | 0.036 | 24550686
1601372 | 39223042 | 38910486 | 0.036 | 24550686
1715981022 | 30799922 | 40643022 | 0.036 | 24550686
1828791 | 40316139 | 40316328 | 0.036 | 24550686
1748487 | 39334424 | 39277158 | 0.036 | 24550686
1674207 | 40167221 | 40165718 | 0.036 | 24550686
3048126 | 38665907 | 38640453 | 0.036 | 24550686
2244205 | 37836584 | 39117961 | 0.036 | 24550686
1703399 | 39490400 | 39592839 | 0.036 | 24550494
6271494 | 39942679 | 39943245 | 0.036 | 24550494
1704659 | 38415387 | 38317525 | 0.036 | 24550494
1807357 | 40350300 | 39736715 | 0.036 | 24550494
1734702 | 39776688 | 37584277 | 0.036 | 24550494
5721243 | 38502368 | 38481648 | 0.036 | 24550474
8232875 | 38114654 | 38744590 | 0.036 | 24550474
1682396 | 39444340 | 38127224 | 0.036 | 24550474
8116052 | 38560219 | 38509767 | 0.036 | 24550474
1708072 | 37858799 | 37692386 | 0.036 | 24550474
1807772 | 37868208 | 39015649 | 0.036 | 24550474
1716494737 | 36020942 | 36020644 | 0.036 | 24550474
2154262 | 38562479 | 39658498 | 0.036 | 24550474
1716377757 | 35987694 | 39673314 | 0.036 | 24550474
1741160 | 38560146 | 38554158 | 0.036 | 24550474
8114223 | 38764255 | 38804221 | 0.036 | 24550474
1837211 | 39105084 | 39100192 | 0.036 | 24550474
1818715 | 40314368 | 38940121 | 0.036 | 24550474
5724891 | 38801382 | 38796018 | 0.036 | 24550474
1609405 | 37966996 | 39981581 | 0.036 | 24550474
2154167 | 39082634 | 38611313 | 0.036 | 24550474
2154131 | 38437740 | 38341846 | 0.036 | 24550474
6749301 | 40077274 | 40075758 | 0.036 | 24550474
1830254 | 38800419 | 38761405 | 0.036 | 24550474
5257164 | 39450002 | 40263751 | 0.036 | 24550474
2154195 | 37997967 | 38494599 | 0.036 | 24550474
1696758 | 38761291 | 38617330 | 0.036 | 24550474
1716494725 | 36146444 | 36046613 | 0.036 | 24550474
1646553 | 39981581 | 39746704 | 0.036 | 24550474
5239658 | 38603961 | 38728323 | 0.036 | 24550474
1740939 | 38468006 | 39073155 | 0.036 | 24550474
1716494724 | 36128225 | 36129777 | 0.036 | 24550474
6249447 | 37604767 | 37623132 | 0.036 | 24550474
5721340 | 38735115 | 38644023 | 0.036 | 24550474
1818583 | 38784549 | 38955946 | 0.036 | 24550474
1716494722 | 36129777 | 39636189 | 0.036 | 24550474
1616983 | 38272839 | 38131440 | 0.036 | 24550474
1716494706 | 37324565 | 37322815 | 0.036 | 24550474
1837210 | 37651940 | 39827291 | 0.036 | 24550474
2154104 | 39629391 | 38464633 | 0.036 | 24550474
5959180 | 38508234 | 39261180 | 0.036 | 24550474
5721365 | 38619088 | 38619767 | 0.036 | 24550474
1715575 | 37952352 | 40314368 | 0.036 | 24550474
6249443 | 37758773 | 37760315 | 0.036 | 24550454
2308461 | 37704467 | 37966145 | 0.036 | 24550454
6249442 | 37701379 | 37758773 | 0.036 | 24550454
6185182 | 38845538 | 38800886 | 0.036 | 24550454
6775126 | 37932143 | 37851758 | 0.036 | 24550533
1659367 | 38284274 | 38473156 | 0.037 | 24550686
1659913 | 37837231 | 40090368 | 0.037 | 24550686
1793992 | 38753595 | 39927558 | 0.037 | 24550686
2195699 | 38639894 | 39571923 | 0.037 | 24550686
1651671 | 39807744 | 39899195 | 0.037 | 24550686
1748486 | 39334123 | 39334424 | 0.037 | 24550686
1733547 | 39826561 | 39223042 | 0.037 | 24550686
2167524 | 37752289 | 37987143 | 0.037 | 24550686
1740946 | 37950743 | 39961933 | 0.037 | 24550686
1652882 | 39277158 | 40316985 | 0.037 | 24550686
4150206 | 37930924 | 39257676 | 0.037 | 24550686
1715978779 | 40609097 | 40283433 | 0.037 | 24550686
1712435 | 38475057 | 39129860 | 0.037 | 24551087
1748491 | 38317525 | 38299950 | 0.037 | 24550494
1813995 | 37995557 | 40152367 | 0.037 | 24550494
1715978785 | 25275135 | 40609097 | 0.037 | 24550494
5239781 | 38670757 | 40306524 | 0.037 | 24550474
5238938 | 38144410 | 38101402 | 0.037 | 24550474
1716494738 | 35987694 | 36020942 | 0.037 | 24550474
6767117 | 39096763 | 39176227 | 0.037 | 24550474
1608983 | 39962119 | 39926846 | 0.037 | 24550474
8123331 | 40249906 | 40184649 | 0.037 | 24550474
5257261 | 38794004 | 39307786 | 0.037 | 24550474
8190891 | 39760524 | 39762882 | 0.037 | 24550474
1716494720 | 36133226 | 36142517 | 0.037 | 24550474
1679235 | 38831600 | 39718998 | 0.037 | 24550474
5721169 | 38406356 | 38399733 | 0.037 | 24550474
1627314 | 37632858 | 40349031 | 0.037 | 24550474
1771342 | 39773408 | 38741700 | 0.037 | 24550474
6173479 | 39673416 | 39670705 | 0.037 | 24550474
1716494711 | 36124847 | 36126303 | 0.037 | 24550474
1763813 | 37620256 | 40319142 | 0.037 | 24550474
8114209 | 40184649 | 40163777 | 0.037 | 24550474
1623755 | 39100192 | 39114596 | 0.037 | 24550474
5929060 | 40081209 | 40073466 | 0.037 | 24550474
1771566 | 39088430 | 39093906 | 0.037 | 24550474
6749304 | 38453253 | 38464437 | 0.037 | 24550474
2293492 | 38554627 | 38508234 | 0.037 | 24550454
1717255045 | 37694057 | 39994000 | 0.037 | 24550501
1830086 | 38303795 | 39938353 | 0.038 | 24550686
1615091 | 40221585 | 38031538 | 0.038 | 24550686
1988789 | 39620129 | 40061633 | 0.038 | 24550686
1747523 | 39924132 | 40084473 | 0.038 | 24550686
1726485 | 39584855 | 40090848 | 0.038 | 24550686
1680825 | 38958071 | 39238368 | 0.038 | 24550686
1716449654 | 40643022 | 38595182 | 0.038 | 24550686
1704191 | 39295523 | 39120891 | 0.038 | 24550686
1621965 | 40233729 | 39973997 | 0.038 | 24550686
1608049 | 37795499 | 39886773 | 0.038 | 24550686
1792989 | 39233225 | 39216758 | 0.038 | 24550686
4150204 | 39687119 | 37941149 | 0.038 | 24550686
1607580 | 39555671 | 39924132 | 0.038 | 24550686
1666292 | 39074721 | 38958071 | 0.038 | 24550686
2038338 | 39715093 | 39389530 | 0.038 | 24550686
2038337 | 39984465 | 39715093 | 0.038 | 24550686
1741457 | 39330351 | 39386955 | 0.038 | 24550686
1697272 | 38916805 | 40153874 | 0.038 | 24551087
1661410 | 37680751 | 38475057 | 0.038 | 24551087
1616026 | 38299950 | 39173741 | 0.038 | 24550494
1800033 | 40350047 | 37597405 | 0.038 | 24550494
1785006 | 37795499 | 39296029 | 0.038 | 24552184
2154228 | 38543060 | 38420511 | 0.038 | 24550474
8190893 | 39793429 | 39750378 | 0.038 | 24550474
5239725 | 38733698 | 40246317 | 0.038 | 24550474
9481038 | 37816304 | 37814455 | 0.038 | 24550474
2154168 | 39082634 | 38008606 | 0.038 | 24550474
1660191 | 38705904 | 38683873 | 0.038 | 24550474
1690308 | 40107694 | 39077382 | 0.038 | 24550474
5959179 | 39261180 | 37735539 | 0.038 | 24550474
1615943 | 38610372 | 39444340 | 0.038 | 24550474
1985488 | 38609335 | 39917182 | 0.038 | 24550474
8258333 | 39971426 | 39971325 | 0.038 | 24550474
1612189 | 38544858 | 38498066 | 0.038 | 24550474
5721170 | 38411731 | 38406356 | 0.038 | 24550474
1700802 | 37581242 | 37652981 | 0.038 | 24550474
1708075 | 37824017 | 37775901 | 0.038 | 24550474
2154270 | 38589334 | 38431381 | 0.038 | 24550474
9127992 | 40116937 | 39924980 | 0.038 | 24550474
1660457 | 39238238 | 39340500 | 0.038 | 24550474
1985551 | 37711020 | 38348151 | 0.038 | 24550474
1705956 | 39081156 | 37928278 | 0.038 | 24550474
6249440 | 37679000 | 37701379 | 0.038 | 24550454
8428386 | 37704467 | 37682671 | 0.038 | 24550454
8125149 | 38508669 | 38403668 | 0.038 | 24550454
2308358 | 39512467 | 39585083 | 0.038 | 24550454
1675745 | 37693812 | 37688514 | 0.039 | 24550686
1689739 | 38595182 | 38574336 | 0.039 | 24550686
3048123 | 38613953 | 38197888 | 0.039 | 24550686
1732473 | 39646070 | 40250150 | 0.039 | 24550686
1785660 | 37921529 | 39932376 | 0.039 | 24550686
1726727 | 38808091 | 39281453 | 0.039 | 24550686
1682041 | 38613268 | 38570031 | 0.039 | 24550686
2247522 | 38051902 | 40102489 | 0.039 | 24550686
1825256 | 39891856 | 39897760 | 0.039 | 24550686
1616284 | 39853392 | 39840159 | 0.039 | 24550686
1822266 | 40276392 | 37987127 | 0.039 | 24550686
1778728 | 37688514 | 37637381 | 0.039 | 24550686
1607513 | 40049766 | 40058196 | 0.039 | 24550686
1600811 | 39167571 | 38595123 | 0.039 | 24550686
1630698 | 39644053 | 38908508 | 0.039 | 24550686
1741228 | 40095067 | 39257468 | 0.039 | 24550686
1689586 | 33360482 | 37644645 | 0.039 | 24550494
1769869 | 38667732 | 40124669 | 0.039 | 24550494
5238939 | 38101402 | 39380654 | 0.039 | 24550474
1724459 | 38424076 | 40246952 | 0.039 | 24550474
7883612 | 39031608 | 38818040 | 0.039 | 24550474
1837103 | 38671061 | 38752039 | 0.039 | 24550474
5239696 | 38728323 | 38617285 | 0.039 | 24550474
1723092 | 38716740 | 38968931 | 0.039 | 24550474
9481041 | 37838163 | 37837609 | 0.039 | 24550474
2154194 | 37974006 | 37997967 | 0.039 | 24550474
1815081 | 39121182 | 38671061 | 0.039 | 24550474
8247617 | 38649535 | 38627139 | 0.039 | 24550474
1785533 | 38412283 | 39467609 | 0.039 | 24550474
8258207 | 39942526 | 39933863 | 0.039 | 24550474
1756747 | 38872298 | 40111420 | 0.039 | 24550474
5257540 | 38477574 | 38847052 | 0.039 | 24550474
2293489 | 38170975 | 39762430 | 0.039 | 24550454
6185181 | 38886953 | 38845538 | 0.039 | 24550454
2308465 | 38786768 | 38790588 | 0.039 | 24550454
2308356 | 38783537 | 38769961 | 0.039 | 24550454
1675594 | 39206552 | 37723768 | 0.039 | 24550454
1733487 | 39079986 | 38960573 | 0.039 | 186374682
2244415 | 39180531 | 39173894 | 0.04 | 24550686
2244121 | 39830374 | 39064688 | 0.04 | 24550686
1711702 | 38570031 | 38400678 | 0.04 | 24550686
2244120 | 37697570 | 39830374 | 0.04 | 24550686
1645562 | 37671475 | 38027115 | 0.04 | 24550686
1748760 | 39281453 | 39334123 | 0.04 | 24550686
1740201 | 26560855 | 38564934 | 0.04 | 24550686
1644457 | 37956411 | 39982720 | 0.04 | 24550686
1776739 | 39790104 | 40272327 | 0.04 | 24550686
2244119 | 39941375 | 37697570 | 0.04 | 24550686
1637954 | 39216758 | 39853392 | 0.04 | 24550686
1644740 | 39716450 | 39891856 | 0.04 | 24550686
1716441041 | 33654983 | 38613268 | 0.04 | 24550686
1681448 | 39983444 | 39487926 | 0.04 | 24550686
1601402 | 39929165 | 39105084 | 0.04 | 24550474
1985076 | 38542033 | 39403674 | 0.04 | 24550474
5238913 | 39403755 | 38133303 | 0.04 | 24550474
1815277 | 39506017 | 39573937 | 0.04 | 24550474
5721219 | 38441765 | 38444101 | 0.04 | 24550474
2154103 | 38464633 | 37989261 | 0.04 | 24550474
5239630 | 38549159 | 38568510 | 0.04 | 24550474
6249453 | 37668379 | 37662685 | 0.04 | 24550474
2308354 | 38751363 | 39898000 | 0.04 | 24550454
1717255040 | 38067932 | 38033725 | 0.04 | 24550501
6775128 | 37867017 | 37868747 | 0.04 | 24550533
1763166 | 39888570 | 39832013 | 0.041 | 24550686
2244414 | 39173894 | 38255281 | 0.041 | 24550686
1715975372 | 26550571 | 38080067 | 0.041 | 24550686
1716431217 | 40653553 | 37954767 | 0.041 | 24550686
1813994 | 40239633 | 39289983 | 0.041 | 24550686
1696975 | 39801408 | 39444431 | 0.041 | 24550686
1711706 | 38309962 | 38433805 | 0.041 | 24550686
1716448704 | 38415387 | 26476789 | 0.041 | 24550494
1741971 | 38818291 | 40115461 | 0.041 | 24550494
1715989356 | 26216246 | 40648615 | 0.041 | 24550494
1719009 | 37765166 | 40350300 | 0.041 | 24550494
1770567 | 38171016 | 40221405 | 0.041 | 24550494
1624537 | 39033373 | 39080246 | 0.041 | 24550474
1986753 | 38535038 | 38577504 | 0.041 | 24550474
5823346 | 39979160 | 39985080 | 0.041 | 24550474
5256422 | 38779518 | 39405039 | 0.041 | 24550474
1711981 | 38916805 | 38707336 | 0.041 | 24550474
1716727716 | 40171804 | 39921327 | 0.041 | 24550474
1767092 | 37715967 | 39939649 | 0.041 | 24550474
1733880 | 39082989 | 39292908 | 0.041 | 24550474
4187855 | 38008606 | 38028451 | 0.041 | 24550474
2308355 | 38769961 | 38751363 | 0.041 | 24550454
2308437 | 37682671 | 38831600 | 0.041 | 24550454
1612309 | 38665009 | 38402354 | 0.041 | 24550454
1673459 | 39336762 | 38784529 | 0.041 | 186374682
1643843 | 38920873 | 39336762 | 0.041 | 186374682
1616322 | 38960573 | 39238200 | 0.041 | 186374682
1777262 | 40356927 | 26312304 | 0.042 | 24550686
1711102 | 39289983 | 39296076 | 0.042 | 24550686
1711859 | 40221405 | 40272234 | 0.042 | 24550494
1836049 | 39500498 | 40302100 | 0.042 | 24552184
1711581 | 40092782 | 39929165 | 0.042 | 24550474
1737885 | 39283464 | 39608243 | 0.042 | 24550474
5721234 | 38500435 | 38468993 | 0.042 | 24550474
1748916 | 39962119 | 37596600 | 0.042 | 24550474
1749188 | 38978752 | 38974499 | 0.042 | 24550474
1791165 | 38784529 | 39440947 | 0.042 | 186374682
1681097 | 38979403 | 39724913 | 0.043 | 24550686
3048125 | 38640453 | 38632145 | 0.043 | 24550686
1681549 | 38025320 | 39745434 | 0.043 | 24550686
1806736 | 40090970 | 40095148 | 0.043 | 24550686
1800509 | 40164933 | 40069847 | 0.043 | 24550686
1740209 | 37959392 | 39981028 | 0.043 | 24550686
1815799 | 39780354 | 37817436 | 0.043 | 24550686
1748239 | 40095148 | 40171804 | 0.043 | 24550686
1821842 | 39049328 | 38079533 | 0.043 | 24550686
1711205 | 39960979 | 39328344 | 0.043 | 24550686
1835706 | 38166820 | 38065255 | 0.043 | 24550686
1686119 | 39608243 | 38490454 | 0.043 | 24550474
5257511 | 38838863 | 38803030 | 0.043 | 24550474
1807000 | 39292908 | 37792536 | 0.043 | 24550474
4187854 | 38028451 | 38030833 | 0.043 | 24550474
9127993 | 40116937 | 39944385 | 0.043 | 24550474
1605232 | 38473206 | 39937994 | 0.043 | 24550474
5257497 | 38838863 | 38799460 | 0.043 | 24550474
5721339 | 38850458 | 38605562 | 0.043 | 24550474
9456540 | 40242284 | 40281952 | 0.043 | 24550474
1762405 | 37792536 | 38424076 | 0.043 | 24550474
6173478 | 39670705 | 39659440 | 0.043 | 24550474
2308357 | 38783537 | 39512467 | 0.043 | 24550454
6775131 | 37903440 | 37913671 | 0.043 | 24550533
1747395 | 39440783 | 39893946 | 0.043 | 186374682
1816050 | 40250455 | 37705719 | 0.044 | 24550686
3048124 | 38632145 | 38613953 | 0.044 | 24550686
2038336 | 37796560 | 39984465 | 0.044 | 24550686
1717903 | 37795499 | 39983444 | 0.044 | 24550686
1666308 | 39899283 | 38194154 | 0.044 | 24550686
1644202 | 38155911 | 38166820 | 0.044 | 24550686
1801298 | 39444378 | 38267906 | 0.044 | 24550686
1814259 | 40084473 | 39620129 | 0.044 | 24550686
1822859 | 39750323 | 39776688 | 0.044 | 24550494
1689330 | 38667732 | 38591997 | 0.044 | 24550494
1615584 | 37795499 | 39807744 | 0.044 | 24552184
5981911 | 38654483 | 38708613 | 0.044 | 24550474
5721215 | 38430726 | 37979031 | 0.044 | 24550474
1730368 | 38542400 | 38473206 | 0.044 | 24550474
1756978 | 39022841 | 37919062 | 0.044 | 24550474
8134305 | 38560219 | 38550824 | 0.044 | 24550474
1716444091 | 40611881 | 39233225 | 0.045 | 24550686
2244342 | 40111831 | 40168316 | 0.045 | 24550686
1715981203 | 27276753 | 40604495 | 0.045 | 24550686
1838316 | 37705719 | 39780354 | 0.045 | 24550686
1716444221 | 37584277 | 40604200 | 0.045 | 24550494
1715977448 | 27586729 | 38598994 | 0.045 | 24550494
2154196 | 38494599 | 38490817 | 0.045 | 24550474
1730006 | 37715967 | 37858421 | 0.045 | 24550474
1800874 | 37596600 | 39458910 | 0.045 | 24550474
1717255042 | 38033725 | 37694057 | 0.045 | 24550501
1820733 | 39407752 | 39440783 | 0.045 | 186374682
1715986833 | 39257468 | 25971421 | 0.046 | 24550686
1609306 | 38267906 | 40151073 | 0.046 | 24550686
2038339 | 39810007 | 39389986 | 0.046 | 24550686
1715986870 | 40317493 | 26970070 | 0.046 | 24550686
1715979067 | 26342319 | 39960979 | 0.046 | 24550686
1716272865 | 39638873 | 39526488 | 0.046 | 24550474
1749005 | 39444431 | 38205888 | 0.047 | 24550686
1674974 | 38540289 | 39053528 | 0.047 | 24550474
1760109 | 39937994 | 39567505 | 0.047 | 24550474
1716448686 | 38400678 | 33154488 | 0.048 | 24550686
1645563 | 37675774 | 37618338 | 0.048 | 24550686
1805604 | 37817783 | 39493433 | 0.048 | 186374682
1715987647 | 40650337 | 34144018 | 0.049 | 24550686
1683761 | 37637381 | 37601663 | 0.049 | 24550686
1716437981 | 40168316 | 26583318 | 0.049 | 24550686
1715985136 | 39647353 | 26174388 | 0.049 | 24550686
1716447114 | 38306766 | 40607251 | 0.049 | 24550686
6775130 | 37881665 | 37903440 | 0.049 | 24550533
1732057 | 39926906 | 37926300 | 0.049 | 186374682
2244353 | 37838490 | 39812419 | 0.05 | 24550686
1667438 | 37618338 | 37816440 | 0.05 | 24550686
1715987149 | 28847468 | 39942679 | 0.05 | 24550494
1717255036 | 38756271 | 38054213 | 0.05 | 24550501
1715986868 | 26583318 | 40605999 | 0.051 | 24550686
1716446846 | 39559921 | 40648590 | 0.051 | 24552184
1607777 | 39296029 | 39500498 | 0.051 | 24552184
6176967 | 37667844 | 37698562 | 0.051 | 24550474
1621255 | 39440788 | 39874045 | 0.051 | 186374682
1790897 | 37663309 | 37700714 | 0.051 | 186374682
1716431843 | 40115461 | 28294983 | 0.052 | 24550494
1715973003 | 26776203 | 39565852 | 0.052 | 24552184
1716377754 | 39529595 | 36769225 | 0.052 | 24550501
1628905 | 39562017 | 37965275 | 0.052 | 186374682
1628623 | 39811630 | 39562017 | 0.052 | 186374682
1715993283 | 26610608 | 40607251 | 0.053 | 24550686
1715992958 | 26913084 | 39328355 | 0.053 | 24550686
1715972997 | 33484174 | 39769692 | 0.053 | 24550494
1606302 | 36043225 | 39925616 | 0.053 | 24550454
1687303 | 40242923 | 38532132 | 0.053 | 186374682
1606976 | 37700714 | 38391475 | 0.053 | 186374682
1629077 | 38744290 | 40242923 | 0.053 | 186374682
1716433260 | 25907434 | 40635654 | 0.054 | 24550686
1739052 | 38532132 | 39440788 | 0.054 | 186374682
1761614 | 38391475 | 38662599 | 0.054 | 186374682
1715973554 | 40649770 | 39850849 | 0.055 | 24550686
1715979071 | 40647283 | 33722672 | 0.055 | 24550686
1725105 | 37688544 | 38158713 | 0.055 | 24550474
1695084 | 38158713 | 38159247 | 0.055 | 24550474
1715978039 | 26652551 | 39777472 | 0.056 | 24550686
1716446709 | 37778625 | 40604495 | 0.056 | 24550686
1715986832 | 27116772 | 40611881 | 0.056 | 24550686
1715981202 | 40604495 | 39750323 | 0.056 | 24550494
2308660 | 37940801 | 38544858 | 0.056 | 24550454
1687857 | 37965275 | 38956612 | 0.056 | 186374682
1715974442 | 26465078 | 40644317 | 0.057 | 24550686
1715987143 | 25980855 | 40654000 | 0.057 | 24550686
1739577 | 38159247 | 38183041 | 0.057 | 24550474
1643532 | 38183041 | 38561846 | 0.057 | 24550474
8851478 | 39676763 | 39945855 | 0.057 | 24550454
1715977450 | 40604200 | 29505025 | 0.058 | 24550686
1715994021 | 25808733 | 25963474 | 0.058 | 24550686
1715981026 | 39467149 | 34206778 | 0.058 | 24550686
1823356 | 40283433 | 38774669 | 0.059 | 24550686
1716427582 | 40604495 | 28496574 | 0.059 | 24550494
1715986834 | 26583318 | 39816079 | 0.06 | 24550686
1716436246 | 39372020 | 40644317 | 0.06 | 24550686
1715987650 | 32014563 | 40650337 | 0.061 | 24550686
1715972258 | 39487926 | 26325090 | 0.061 | 24550686
1741049 | 38715699 | 39061205 | 0.062 | 24550686
1716449368 | 40603945 | 40095067 | 0.062 | 24550686
1716447319 | 40607251 | 27996003 | 0.063 | 24550686
1715986872 | 33109722 | 39941375 | 0.063 | 24550686
1715972336 | 26550396 | 40603945 | 0.063 | 24550686
1716427004 | 38564934 | 40604457 | 0.063 | 24550686
8951648 | 38464709 | 39020338 | 0.063 | 24550474
1715985132 | 40666363 | 26220102 | 0.064 | 24550686
1715989357 | 26216246 | 40648615 | 0.065 | 24550686
1715972995 | 30477215 | 40653553 | 0.065 | 24550686
1631065 | 39020338 | 38715699 | 0.065 | 24550686
1716427434 | 38080067 | 40647283 | 0.068 | 24550686
1715970109 | 34212097 | 40645175 | 0.068 | 24550686
1716432543 | 39302720 | 40643812 | 0.068 | 24551087
1715973556 | 39257676 | 40649770 | 0.07 | 24550686
1716425157 | 40651331 | 33787048 | 0.07 | 24550686
1715978033 | 37816440 | 32276026 | 0.071 | 24550686
1716448828 | 33109722 | 40167221 | 0.072 | 24550686
1715992831 | 30611656 | 40643812 | 0.073 | 24550686
1716448478 | 33316509 | 40611881 | 0.073 | 24550686
1716437544 | 26583879 | 40605999 | 0.074 | 24550686
1715972254 | 27140968 | 40651331 | 0.074 | 24552184
1716437020 | 26652551 | 37671475 | 0.077 | 24550686
1715990348 | 25907434 | 28233849 | 0.077 | 24550686
9448952 | 27315198 | 27260666 | 0.077 | 24550549
1716441994 | 40609255 | 34417863 | 0.081 | 24550686
1716448367 | 32415800 | 40049766 | 0.083 | 24550686
1716439891 | 39981028 | 31513493 | 0.085 | 24550686
1715994026 | 32604309 | 26192464 | 0.085 | 24550686
1715973001 | 26770231 | 39568690 | 0.091 | 24550494
1668601 | 24855441 | 37664330 | 0.093 | 24550454
1716442258 | 34067132 | 34173449 | 0.094 | 24550686
1715994028 | 25808733 | 39490400 | 0.1 | 24550494
1715971009 | 26567841 | 40644981 | 0.114 | 24550686
1715994027 | 34149412 | 40604457 | 0.119 | 24550686
2004887 | 37848502 | 37699879 | 0.005 | 24550539
1986484 | 38903103 | 38907788 | 0.009 | 24550539
1986483 | 38845804 | 28681652 | 0.009 | 24550539
1986211 | 38745843 | 38743572 | 0.01 | 24550539
6760317 | 39088837 | 37989994 | 0.011 | 24550555
1785752 | 39328344 | 39562724 | 0.011 | 24550488
9504210 | 38654627 | 38769385 | 0.011 | 24551078
1820247 | 38969158 | 40062524 | 0.012 | 24550555
1614831 | 39810007 | 39411209 | 0.012 | 24550539
8854041 | 38289014 | 38264786 | 0.012 | 24550511
1986279 | 38792443 | 37701678 | 0.013 | 24550539
2034988 | 37663787 | 37669752 | 0.013 | 24550539
1812592 | 37981592 | 39331712 | 0.014 | 24550555
1666129 | 40061641 | 39952290 | 0.014 | 24550555
1732037 | 38916114 | 39286252 | 0.014 | 24550488
9504199 | 38634041 | 38654627 | 0.014 | 24550539
1986121 | 39883985 | 39888391 | 0.015 | 24550539
1986272 | 38753673 | 38772340 | 0.015 | 24550539
1671295 | 39313468 | 39565157 | 0.015 | 24550539
8855134 | 38413729 | 39266921 | 0.015 | 24550511
8853509 | 38419801 | 27621035 | 0.015 | 24550511
1986146 | 37693223 | 38729023 | 0.016 | 24550539
1986481 | 38833374 | 38839809 | 0.016 | 24550539
1687767 | 37870654 | 40087469 | 0.016 | 24551078
1791142 | 37825555 | 37805040 | 0.017 | 24550555
1986268 | 37701678 | 38753673 | 0.017 | 24550539
1672898 | 39121092 | 39068480 | 0.017 | 24551078
1679586 | 38844273 | 37616399 | 0.017 | 24551078
1643781 | 264526567 | 40245006 | 0.017 | 24551078
1649699 | 39874559 | 39283471 | 0.018 | 24550555
8854048 | 38271259 | 38304064 | 0.018 | 24550511
1635499 | 38849838 | 38862604 | 0.018 | 24551078
1613599 | 37987976 | 37577852 | 0.018 | 24551078
8138391 | 38849838 | 38858498 | 0.018 | 24551544
1762413 | 39932376 | 40223652 | 0.019 | 24550611
1763177 | 39961933 | 40036993 | 0.019 | 24550555
2052177 | 39569503 | 39252670 | 0.019 | 24550555
1770208 | 39415576 | 39442371 | 0.019 | 24550555
9168114 | 39267908 | 39302720 | 0.019 | 24550539
9168115 | 39302408 | 39267908 | 0.019 | 24550539
1820382 | 37952717 | 37984626 | 0.019 | 24551078
1687295 | 39493433 | 39714818 | 0.019 | 24551078
1717284113 | 39288678 | 40141444 | 0.02 | 24550539
8900535 | 39250862 | 39792582 | 0.02 | 24550539
1658846 | 38752130 | 38518282 | 0.02 | 24551078
2050941 | 39409987 | 39433703 | 0.02 | 24551078
1723720 | 40260427 | 39618564 | 0.02 | 24551078
1988791 | 40053896 | 40061892 | 0.021 | 24550447
8853573 | 39266921 | 38005909 | 0.021 | 24550511
1723766 | 38043698 | 39048758 | 0.021 | 24551078
1653141 | 38433805 | 40037246 | 0.022 | 24550555
1988792 | 39732456 | 40053896 | 0.022 | 24550447
8855139 | 38362434 | 38336962 | 0.022 | 24550511
8853523 | 38361972 | 38337087 | 0.022 | 24550511
8855106 | 38298442 | 38309014 | 0.022 | 24550511
1790092 | 40060315 | 39048524 | 0.022 | 24551078
1797883 | 38178590 | 38807514 | 0.022 | 24551078
1628504 | 38341282 | 38956886 | 0.022 | 24551078
8853705 | 38156849 | 38158190 | 0.022 | 24551544
1726257 | 38916805 | 38618106 | 0.023 | 24550555
1709539 | 39442670 | 39409335 | 0.023 | 24550488
2301981 | 38171016 | 39351642 | 0.023 | 24550447
1986461 | 38845528 | 38903103 | 0.023 | 24550539
1986104 | 39834911 | 39884743 | 0.023 | 24550539
1701485 | 38136572 | 38117084 | 0.023 | 24551078
1709850 | 39736167 | 39395236 | 0.023 | 24551078
1986621 | 38910612 | 38635912 | 0.023 | 24551078
1776242 | 37706457 | 39510076 | 0.023 | 24551078
1682795 | 38187358 | 39328370 | 0.023 | 24551078
2020815 | 38321540 | 39001689 | 0.024 | 24550555
2247860 | 40313244 | 40320120 | 0.024 | 24550555
2167527 | 37752289 | 40136382 | 0.024 | 24550555
6760316 | 39082989 | 39088837 | 0.024 | 24550555
1716377752 | 35987694 | 40284220 | 0.024 | 24550539
2034971 | 37711578 | 39386126 | 0.024 | 24550539
9353802 | 37923765 | 37913247 | 0.024 | 24550539
1716449999 | 35902000 | 37722337 | 0.024 | 24550539
8853529 | 38261298 | 37993831 | 0.024 | 24550511
8853648 | 38111708 | 38099847 | 0.024 | 24550511
1643780 | 38566357 | 37811476 | 0.024 | 24551078
1716774 | 37652951 | 40300423 | 0.024 | 24551078
1635318 | 40297591 | 40252809 | 0.025 | 24550555
1746834 | 40053068 | 40311424 | 0.025 | 24550555
1986274 | 38785166 | 38788279 | 0.025 | 24550539
1986148 | 38723488 | 38459438 | 0.025 | 24550539
1687833 | 38599497 | 38902481 | 0.025 | 24550539
8853660 | 38156849 | 38113348 | 0.025 | 24550511
8853490 | 37957105 | 38249241 | 0.025 | 24550511
1601301 | 38163296 | 39413733 | 0.025 | 24551078
1694825 | 39423705 | 39926906 | 0.025 | 24551078
1741892 | 38126253 | 38258126 | 0.026 | 24550539
1724619 | 39072063 | 38599497 | 0.026 | 24550539
1986124 | 37701678 | 37693223 | 0.026 | 24550539
9831465 | 39473049 | 39524328 | 0.026 | 24550539
9227506 | 39517996 | 39599092 | 0.026 | 24550539
1716954774 | 38284426 | 36364456 | 0.026 | 24550511
8853528 | 37993831 | 37993123 | 0.026 | 24550511
8853578 | 38012234 | 38005927 | 0.026 | 24550511
8853196 | 38336962 | 37884900 | 0.026 | 24550511
8853396 | 37910823 | 37921366 | 0.026 | 24550511
1672085 | 37870787 | 40245107 | 0.026 | 24551078
1687577 | 39803324 | 39430702 | 0.026 | 24551078
1783337 | 38518010 | 39607416 | 0.026 | 24551078
1827164 | 38019970 | 37899885 | 0.026 | 24551078
2020816 | 39001689 | 38333431 | 0.027 | 24550555
1986460 | 28479100 | 38845528 | 0.027 | 24550539
1986089 | 39884743 | 38700874 | 0.027 | 24550539
2247460 | 40084473 | 40091047 | 0.027 | 24550539
1986269 | 38753673 | 38397692 | 0.027 | 24550539
1682467 | 38248549 | 38126253 | 0.027 | 24550539
1600056 | 39411209 | 39729334 | 0.027 | 24550539
5668513 | 39716617 | 39661182 | 0.027 | 24550511
8853491 | 37967763 | 37957105 | 0.027 | 24550511
5666703 | 39664731 | 39650577 | 0.027 | 24550511
8853622 | 39274551 | 39259256 | 0.027 | 24550511
1828246 | 39167459 | 39167488 | 0.027 | 24551078
1679786 | 37984626 | 37832652 | 0.027 | 24551078
1999904 | 40277735 | 40284208 | 0.027 | 24551078
1776134 | 39015578 | 39286251 | 0.027 | 24551078
5447277 | 37842489 | 40273821 | 0.028 | 24550555
9759176 | 39688924 | 39064410 | 0.028 | 24550539
8853524 | 37988533 | 37973725 | 0.028 | 24550511
8853343 | 38336962 | 38261298 | 0.028 | 24550511
1702036 | 39400762 | 39423705 | 0.028 | 24551078
1986622 | 38909506 | 38910612 | 0.028 | 24551078
1805645 | 38333431 | 37663045 | 0.028 | 24551078
5981877 | 37864793 | 37866334 | 0.028 | 24551078
1673368 | 26086494 | 39072063 | 0.028 | 24551078
9041138 | 38298479 | 38304253 | 0.028 | 24551544
1741367 | 39801925 | 39812944 | 0.028 | 24551544
1716016 | 37837650 | 37843768 | 0.03 | 24550555
5447278 | 40273821 | 39671904 | 0.03 | 24550555
2051941 | 40299063 | 37842489 | 0.03 | 24550555
1800028 | 39394338 | 39285288 | 0.03 | 24550488
2034972 | 39386126 | 37663369 | 0.03 | 24550539
1986273 | 38772340 | 38785166 | 0.03 | 24550539
1717284104 | 38252186 | 38213903 | 0.03 | 24550539
1599539 | 38133664 | 38222810 | 0.03 | 24551078
1598840 | 38691693 | 38282928 | 0.03 | 24551078
1606978 | 39081036 | 39087285 | 0.03 | 24551078
1761266 | 37829113 | 39048251 | 0.03 | 24551078
1695053 | 38873904 | 38636592 | 0.03 | 24551078
2052146 | 39095815 | 39082374 | 0.031 | 24550555
1716494695 | 27624291 | 39745038 | 0.031 | 24550555
1986433 | 38795909 | 38874298 | 0.031 | 24550539
1986090 | 38700874 | 38691889 | 0.031 | 24550539
1986091 | 38691889 | 38446775 | 0.031 | 24550539
1986122 | 39888391 | 38740752 | 0.031 | 24550539
1666123 | 40284208 | 39961064 | 0.031 | 24551078
1746658 | 39495997 | 38916751 | 0.031 | 24551078
1793121 | 39487669 | 39565557 | 0.031 | 24551078
1709590 | 37832265 | 37827804 | 0.031 | 24551078
1614432 | 37977392 | 38003723 | 0.031 | 24551078
1834162 | 39896471 | 39765806 | 0.031 | 24551078
1783302 | 40059613 | 38078924 | 0.031 | 24551078
1820217 | 37868380 | 37813972 | 0.031 | 24551078
1629057 | 39764145 | 37855967 | 0.031 | 24551078
2050878 | 39449352 | 38969158 | 0.032 | 24550555
1694805 | 40305439 | 40309159 | 0.032 | 24550555
1717284114 | 40141444 | 39714519 | 0.032 | 24550539
1986147 | 38729023 | 38723488 | 0.032 | 24550539
1986275 | 38788279 | 38795909 | 0.032 | 24550539
1986088 | 39884743 | 39883985 | 0.032 | 24550539
2247461 | 40091047 | 40088979 | 0.032 | 24550539
2030164 | 37715967 | 37862237 | 0.032 | 24550539
8853398 | 37939146 | 37948432 | 0.032 | 24550511
6757547 | 40290878 | 40245024 | 0.032 | 24550511
1717296219 | 302497209 | 38446623 | 0.032 | 24550511
1724828 | 38566357 | 39165866 | 0.032 | 24551078
1652929 | 39238200 | 38964641 | 0.032 | 24551078
1689325 | 40319142 | 37597724 | 0.032 | 24551078
1806163 | 39167488 | 39053460 | 0.032 | 24551078
1657738 | 38206012 | 39806808 | 0.032 | 24551078
1636867 | 39992210 | 39407752 | 0.032 | 24551544
1731553 | 38494005 | 40310543 | 0.033 | 24550555
1628809 | 39770034 | 37981592 | 0.033 | 24550555
1716494719 | 40284220 | 28380295 | 0.033 | 24550555
1716494692 | 27525887 | 38095268 | 0.033 | 24550555
1807811 | 38618106 | 39213259 | 0.033 | 24550555
1741460 | 39126420 | 39141181 | 0.033 | 24550488
1760251 | 38141451 | 38242827 | 0.033 | 24550447
1656430 | 39396675 | 37969261 | 0.033 | 24550447
1775290 | 38690922 | 39159791 | 0.033 | 24550447
1986411 | 38833374 | 38520425 | 0.033 | 24550539
1986617 | 38912733 | 38909506 | 0.033 | 24550539
1820081 | 37672082 | 38951205 | 0.033 | 24551078
1599109 | 37966826 | 39807898 | 0.033 | 24551078
2050940 | 39992210 | 39409987 | 0.033 | 24551078
1723571 | 39740251 | 39617816 | 0.033 | 24551078
1783839 | 38267937 | 40297406 | 0.033 | 24551078
1783900 | 39803324 | 39121800 | 0.033 | 24551078
8853627 | 38042658 | 38040393 | 0.033 | 24551544
8853628 | 39274551 | 38042658 | 0.033 | 24551544
1716494743 | 38095268 | 29351587 | 0.034 | 24550555
1783813 | 38079519 | 37688602 | 0.034 | 24550555
1752973 | 37969261 | 38222859 | 0.034 | 24550447
1717204590 | 257758115 | 257758113 | 0.034 | 24550539
2004894 | 38962244 | 39238318 | 0.034 | 24550539
1986485 | 38907788 | 38592598 | 0.034 | 24550539
8853095 | 37854419 | 37839058 | 0.034 | 24550511
8853096 | 37839058 | 37837516 | 0.034 | 24550511
1731788 | 38243231 | 38561181 | 0.034 | 24551078
1731732 | 38271284 | 38241219 | 0.034 | 24551078
2052181 | 39564863 | 39053494 | 0.034 | 24551078
1599071 | 39072048 | 37671180 | 0.034 | 24551078
1804571 | 37671180 | 38079309 | 0.034 | 24551078
1628537 | 39981323 | 38206012 | 0.034 | 24551078
1709780 | 37620792 | 39558953 | 0.034 | 24551078
1716775 | 38623892 | 39792416 | 0.034 | 24551078
2050877 | 39376651 | 39449352 | 0.035 | 24550555
1696989 | 39562724 | 40240643 | 0.035 | 24550488
1674726 | 39840159 | 40002961 | 0.035 | 24550488
1833110 | 38447134 | 38063515 | 0.035 | 24550447
3829038 | 40337210 | 39718310 | 0.035 | 24550511
6757960 | 37825555 | 302497209 | 0.035 | 24550511
5666711 | 37729377 | 40337025 | 0.035 | 24550511
5689446 | 37703034 | 37648650 | 0.035 | 24551078
1628626 | 39440947 | 37773761 | 0.035 | 24551078
1643779 | 40264012 | 40311132 | 0.035 | 24551078
1731789 | 38700709 | 38267937 | 0.035 | 24551078
1731548 | 37648650 | 37625709 | 0.035 | 24551078
1834160 | 37706457 | 39519540 | 0.035 | 24551078
1622912 | 39561874 | 39394338 | 0.036 | 24550488
1789147 | 39409249 | 38132566 | 0.036 | 24550447
1626843 | 39715215 | 37952087 | 0.036 | 24550447
1619979 | 39168072 | 39073034 | 0.036 | 24550447
1620215 | 38139627 | 38135456 | 0.036 | 24550447
1833457 | 39442719 | 39223902 | 0.036 | 24550447
2301982 | 39351642 | 38202332 | 0.036 | 24550447
1803527 | 38640984 | 38666734 | 0.036 | 24550447
2302200 | 38383790 | 38340366 | 0.036 | 24550447
2004905 | 38962244 | 39228467 | 0.036 | 24550539
1986482 | 38839809 | 38845804 | 0.036 | 24550539
1717069562 | 164612379 | 164612381 | 0.036 | 24550539
1717204589 | 257758108 | 257758115 | 0.036 | 24550539
6757962 | 302497216 | 38460457 | 0.036 | 24550511
1807682 | 38937798 | 38930261 | 0.036 | 24551078
1732042 | 39571969 | 39003403 | 0.036 | 24551078
1783651 | 39805999 | 39806545 | 0.036 | 24551078
1636314 | 38175850 | 38150390 | 0.036 | 24551078
1724869 | 38769385 | 38283029 | 0.036 | 24551078
1688045 | 39961064 | 38401630 | 0.036 | 24551078
1739811 | 39409335 | 39234383 | 0.037 | 24550488
1597840 | 39493701 | 39409249 | 0.037 | 24550447
1803855 | 39159791 | 39332536 | 0.037 | 24550447
2301983 | 39351642 | 38139627 | 0.037 | 24550447
2302201 | 38340366 | 38340353 | 0.037 | 24550447
1634392 | 38666734 | 38748772 | 0.037 | 24550447
1642231 | 37989047 | 37665088 | 0.037 | 24550447
1767238 | 38126385 | 38139590 | 0.037 | 24550447
1692982 | 39073034 | 39442719 | 0.037 | 24550447
1692978 | 38340353 | 39396675 | 0.037 | 24550447
1811381 | 40259445 | 38447134 | 0.037 | 24550447
1803524 | 38222859 | 39715218 | 0.037 | 24550447
1649041 | 38139590 | 38094943 | 0.037 | 24550447
1819396 | 38120747 | 38126385 | 0.037 | 24550447
1686263 | 39715218 | 38141451 | 0.037 | 24550447
1737206 | 37665088 | 40259445 | 0.037 | 24550447
1708711 | 38748772 | 39962265 | 0.037 | 24550447
1648902 | 39223902 | 39493701 | 0.037 | 24550447
1833297 | 39332536 | 37989047 | 0.037 | 24550447
1986209 | 38743572 | 38743833 | 0.037 | 24550539
1717177221 | 38183041 | 264526575 | 0.037 | 24550539
6757893 | 37734482 | 37703034 | 0.037 | 24550511
6757894 | 37760129 | 37734482 | 0.037 | 24550511
1820122 | 37952717 | 37987976 | 0.037 | 24551078
1657495 | 38739176 | 37856686 | 0.037 | 24551078
1761278 | 38025231 | 38282755 | 0.037 | 24551078
1621249 | 39165866 | 37817783 | 0.037 | 24551078
8685301 | 39504141 | 38691726 | 0.037 | 24551544
5447028 | 39503035 | 39575716 | 0.038 | 24550555
1608544 | 40002961 | 39126420 | 0.038 | 24550488
1671315 | 39114846 | 39559487 | 0.038 | 24550447
1642477 | 38394847 | 38115543 | 0.038 | 24550447
1686946 | 38120067 | 38143727 | 0.038 | 24550447
1642479 | 37957250 | 37966084 | 0.038 | 24550447
1708713 | 39962265 | 39114846 | 0.038 | 24550447
1819164 | 38745198 | 38640984 | 0.038 | 24550447
1789014 | 38202332 | 38383790 | 0.038 | 24550447
1759710 | 38132566 | 39715215 | 0.038 | 24550447
2187475 | 38118226 | 38096735 | 0.038 | 24550539
1986210 | 38743833 | 38468018 | 0.038 | 24550539
1827738 | 40111405 | 37832337 | 0.038 | 24550539
2187479 | 38122710 | 39334204 | 0.038 | 24550539
8853525 | 37989838 | 37988533 | 0.038 | 24550511
8853647 | 38099847 | 39274551 | 0.038 | 24550511
9366185 | 38008112 | 38014130 | 0.038 | 24550511
1665794 | 38261348 | 38289057 | 0.038 | 24551078
1738701 | 39129009 | 37812210 | 0.038 | 24551078
1717357 | 40109935 | 39885871 | 0.038 | 24551078
1776020 | 37685667 | 38080025 | 0.038 | 24551078
1673389 | 40311132 | 39645294 | 0.038 | 24551078
1657981 | 40245024 | 37589875 | 0.038 | 24551078
5484025 | 39752768 | 39736167 | 0.039 | 24550555
1626842 | 38115543 | 39385972 | 0.039 | 24550447
1803854 | 38135456 | 38386572 | 0.039 | 24550447
2302205 | 38390381 | 38394847 | 0.039 | 24550447
1767109 | 38131633 | 38093827 | 0.039 | 24550447
1701309 | 38143727 | 38748782 | 0.039 | 24550447
1803686 | 37966084 | 38258023 | 0.039 | 24550447
1730510 | 38748782 | 38745198 | 0.039 | 24550447
1745148 | 39466320 | 39153028 | 0.039 | 24550539
1598923 | 37688339 | 39279587 | 0.039 | 24550539
9504196 | 38621816 | 38752130 | 0.039 | 24550539
8855107 | 38304064 | 38298442 | 0.039 | 24550511
1716765779 | 36211455 | 36202901 | 0.039 | 24550511
1716954759 | 36364274 | 36369748 | 0.039 | 24550511
1797865 | 40297406 | 39765290 | 0.039 | 24551078
1605823 | 39444428 | 40243917 | 0.039 | 24551078
1791410 | 37711578 | 39224151 | 0.039 | 24551078
1804831 | 39753996 | 39671329 | 0.039 | 24551078
1731790 | 39494155 | 40259394 | 0.039 | 24551078
1695345 | 39806873 | 39950318 | 0.039 | 24551078
1687359 | 37773761 | 37834811 | 0.039 | 24551078
1673162 | 37722337 | 39386470 | 0.039 | 24551078
1709216 | 37672082 | 38637655 | 0.039 | 24551078
1694804 | 40259394 | 38791472 | 0.039 | 24551078
1805921 | 38279087 | 37710016 | 0.039 | 24551078
1724871 | 39806545 | 37832441 | 0.039 | 24551078
1680063 | 39806873 | 37691925 | 0.039 | 24551078
1665679 | 39571969 | 38920873 | 0.039 | 24551544
1776565 | 39234383 | 38916114 | 0.04 | 24550488
1783598 | 38916114 | 38951495 | 0.04 | 24550488
1803526 | 38093827 | 38120067 | 0.04 | 24550447
1737492 | 39385972 | 38120747 | 0.04 | 24550447
2302206 | 38386572 | 38390381 | 0.04 | 24550447
1789017 | 39559487 | 39168072 | 0.04 | 24550447
1775030 | 38094943 | 38131633 | 0.04 | 24550447
1986410 | 38397692 | 38833374 | 0.04 | 24550539
1702366 | 37832337 | 37688339 | 0.04 | 24550539
1717069561 | 164612385 | 164612379 | 0.04 | 24550539
1717284111 | 38560210 | 38743358 | 0.04 | 24550539
6757900 | 37605676 | 37624011 | 0.04 | 24550511
1716765768 | 36358123 | 36194432 | 0.04 | 24550511
8853397 | 37921366 | 37939146 | 0.04 | 24550511
8707504 | 38978601 | 37923765 | 0.04 | 24550511
8853492 | 38309014 | 37967763 | 0.04 | 24550511
8853734 | 38187358 | 38163296 | 0.04 | 24550511
1665306 | 39459460 | 37812207 | 0.04 | 24551078
1633681 | 40333469 | 39486354 | 0.04 | 24551078
1613975 | 39808493 | 38844489 | 0.04 | 24551078
1621800 | 39121800 | 39213185 | 0.04 | 24551078
1804600 | 37619631 | 38637689 | 0.04 | 24551078
1770941 | 39982179 | 37773570 | 0.04 | 24551078
1813416 | 37663045 | 40109935 | 0.04 | 24551078
1650189 | 37891917 | 37835257 | 0.04 | 24551078
1643778 | 37629195 | 40327987 | 0.04 | 24551078
1791429 | 40333002 | 37692147 | 0.04 | 24551078
1650161 | 38489822 | 39981539 | 0.04 | 24551078
1827433 | 39608386 | 38952607 | 0.04 | 24551078
1657526 | 38518010 | 39488464 | 0.04 | 24551078
1716464 | 37835257 | 38391186 | 0.04 | 24551078
1635316 | 39713439 | 39072048 | 0.04 | 24551078
9041139 | 38304253 | 38309040 | 0.04 | 24551544
1643601 | 38587675 | 37663309 | 0.04 | 24551544
1822343 | 39442371 | 39389261 | 0.041 | 24550555
1711703 | 38002354 | 39244690 | 0.041 | 24550488
1819167 | 37952087 | 37957250 | 0.041 | 24550447
2004910 | 39228467 | 40111405 | 0.041 | 24550539
2187476 | 39334499 | 38118226 | 0.041 | 24550539
9504195 | 37814874 | 38621816 | 0.041 | 24550539
1663873 | 39153028 | 39135556 | 0.041 | 24550539
1717296244 | 38561474 | 302497216 | 0.041 | 24550511
8853649 | 38113348 | 38111708 | 0.041 | 24550511
9366186 | 38014130 | 38020082 | 0.041 | 24550511
1643763 | 37616399 | 39288592 | 0.041 | 24551078
1800305 | 39238200 | 38957668 | 0.041 | 24551078
1805395 | 38518282 | 38446404 | 0.041 | 24551078
1687280 | 38283967 | 38902962 | 0.041 | 24551078
1739268 | 38411715 | 39483795 | 0.041 | 24551078
1791166 | 38881481 | 39081036 | 0.041 | 24551078
1739576 | 40230038 | 38150074 | 0.041 | 24551078
1672835 | 38528956 | 40286706 | 0.041 | 24551078
1618954 | 39486354 | 38743278 | 0.041 | 24551078
1724020 | 37855967 | 39740251 | 0.041 | 24551078
1813190 | 37879937 | 39011859 | 0.041 | 24551078
1657494 | 37812207 | 37861557 | 0.041 | 24551078
1643762 | 39488464 | 39961939 | 0.041 | 24551078
1753750 | 38182735 | 38175850 | 0.041 | 24551078
9041135 | 38277934 | 38271284 | 0.041 | 24551544
1819979 | 39885900 | 40066381 | 0.042 | 24550555
1628553 | 40310543 | 38690733 | 0.042 | 24550555
5484159 | 39625566 | 39642914 | 0.042 | 24550555
2187473 | 38097922 | 38446956 | 0.042 | 24550539
1717177223 | 264526567 | 264526565 | 0.042 | 24550539
1716277499 | 37923765 | 37551823 | 0.042 | 24550539
2187480 | 38128564 | 38122710 | 0.042 | 24550539
8900534 | 39250862 | 39792245 | 0.042 | 24550539
1819983 | 37832337 | 39166476 | 0.042 | 24550539
1717284112 | 38743358 | 39288678 | 0.042 | 24550539
2187477 | 38122212 | 39334499 | 0.042 | 24550539
8853126 | 37854356 | 37854419 | 0.042 | 24550511
8853704 | 38163296 | 38149910 | 0.042 | 24550511
1834959 | 38473027 | 39987982 | 0.042 | 24551078
1723570 | 40297406 | 39810710 | 0.042 | 24551078
1798332 | 38862604 | 37700615 | 0.042 | 24551078
1646561 | 40232673 | 39771565 | 0.042 | 24551078
1713875 | 37688708 | 39113344 | 0.042 | 24551078
1599337 | 38039928 | 40059613 | 0.042 | 24551078
1614487 | 37700509 | 38316588 | 0.042 | 24551078
1798405 | 39950318 | 39608386 | 0.042 | 24551078
1820080 | 38127372 | 40260427 | 0.042 | 24551078
1621244 | 39671329 | 39252090 | 0.042 | 24551078
1643732 | 38324523 | 38411715 | 0.042 | 24551078
1599370 | 37602182 | 38182735 | 0.042 | 24551078
1665588 | 37814874 | 38518010 | 0.042 | 24551078
9041140 | 38309040 | 38308105 | 0.042 | 24551544
9041136 | 38289057 | 38277934 | 0.042 | 24551544
1709537 | 39331712 | 40244788 | 0.043 | 24550555
2051940 | 40299063 | 39213231 | 0.043 | 24550555
1716436178 | 40644981 | 33009742 | 0.043 | 24550488
8929530 | 39479749 | 38289128 | 0.043 | 24550539
1716954753 | 37706457 | 39504141 | 0.043 | 24550511
6757901 | 37624011 | 37629195 | 0.043 | 24550511
8853703 | 38149910 | 38156849 | 0.043 | 24550511
1716765773 | 36194432 | 36211455 | 0.043 | 24550511
1623441 | 38447516 | 39982179 | 0.043 | 24551078
1687292 | 40311132 | 38178590 | 0.043 | 24551078
1768485 | 39080972 | 39136040 | 0.043 | 24551078
5981878 | 37864793 | 39514858 | 0.043 | 24551078
1672816 | 39334204 | 38051677 | 0.043 | 24551078
1805024 | 37856686 | 39807724 | 0.043 | 24551078
1701567 | 38283710 | 40277735 | 0.043 | 24551078
1724623 | 37866334 | 38917954 | 0.043 | 24551078
1768425 | 37700615 | 38420926 | 0.043 | 24551078
1746572 | 38902962 | 39566776 | 0.043 | 24551078
1606895 | 38285524 | 37950786 | 0.043 | 24551078
1716687153 | 38172858 | 39656746 | 0.043 | 24551078
1775805 | 38320980 | 38025231 | 0.043 | 24551078
1820121 | 38079401 | 38039928 | 0.043 | 24551078
5447885 | 39668348 | 39735599 | 0.044 | 24550555
5484123 | 39651377 | 39615029 | 0.044 | 24550555
1812593 | 39286252 | 39281608 | 0.044 | 24550488
1986616 | 38909506 | 38623733 | 0.044 | 24550539
1828255 | 39166476 | 37982159 | 0.044 | 24550539
2004888 | 37699879 | 38962244 | 0.044 | 24550539
3829071 | 39718310 | 39716617 | 0.044 | 24550511
8854023 | 38261298 | 38241180 | 0.044 | 24550511
5675669 | 40337025 | 39664731 | 0.044 | 24550511
1739578 | 38025231 | 37966826 | 0.044 | 24551078
1790317 | 39066925 | 38691693 | 0.044 | 24551078
1606439 | 37710016 | 37700509 | 0.044 | 24551078
1768259 | 39048524 | 37892439 | 0.044 | 24551078
2050934 | 39422140 | 39842133 | 0.044 | 24551078
1702883 | 37879937 | 39015578 | 0.044 | 24551078
1812597 | 38251702 | 39444451 | 0.044 | 24551078
1716766 | 39074663 | 38540963 | 0.044 | 24551078
1826642 | 39510076 | 38127372 | 0.044 | 24551078
1621519 | 39136040 | 39079908 | 0.044 | 24551078
1834191 | 37639798 | 39114060 | 0.044 | 24551078
1837363 | 38957668 | 38316956 | 0.044 | 24551078
1827677 | 38728897 | 38121478 | 0.044 | 24551078
5484089 | 39651377 | 39719494 | 0.045 | 24550555
5447987 | 39765870 | 39571969 | 0.045 | 24550555
5447090 | 39558395 | 39564863 | 0.045 | 24550555
1628903 | 40066381 | 39896259 | 0.045 | 24550555
1833109 | 38258023 | 38690922 | 0.045 | 24550447
9504197 | 38752130 | 38634076 | 0.045 | 24550539
9548038 | 39479749 | 39420330 | 0.045 | 24550539
9504198 | 38634076 | 38634041 | 0.045 | 24550539
8853395 | 38241180 | 37910823 | 0.045 | 24550511
1679601 | 38490454 | 37871297 | 0.045 | 24551078
1614205 | 39228412 | 39089523 | 0.045 | 24551078
1606378 | 39714818 | 38306031 | 0.045 | 24551078
1709551 | 40290878 | 37602182 | 0.045 | 24551078
1606611 | 39066040 | 38423841 | 0.045 | 24551078
1791368 | 39066907 | 38728897 | 0.045 | 24551078
1783903 | 38917954 | 37951319 | 0.045 | 24551078
1792763 | 39079986 | 38447516 | 0.045 | 24551078
1679750 | 38222810 | 38261348 | 0.045 | 24551078
1613886 | 39003403 | 39011371 | 0.045 | 24551078
1783599 | 39765290 | 39243114 | 0.045 | 24551078
5446977 | 39496861 | 37848502 | 0.046 | 24550555
2051082 | 40191437 | 40176108 | 0.046 | 24550555
5447886 | 39735599 | 39763603 | 0.046 | 24550555
9742123 | 37844298 | 37879937 | 0.046 | 24550555
5484088 | 39719494 | 39733607 | 0.046 | 24550555
5447027 | 39082374 | 39503035 | 0.046 | 24550555
5446987 | 39082374 | 39495997 | 0.046 | 24550555
5446976 | 39495997 | 39496861 | 0.046 | 24550555
2187478 | 39334204 | 38122212 | 0.046 | 24550539
1717177222 | 264526575 | 264526567 | 0.046 | 24550539
1716954776 | 36364456 | 36312987 | 0.046 | 24550511
6757895 | 37652951 | 37760129 | 0.046 | 24550511
8853154 | 37872681 | 37875344 | 0.046 | 24550511
1716954757 | 39504141 | 36364274 | 0.046 | 24550511
1694868 | 38333431 | 38436282 | 0.046 | 24551078
1812127 | 38436265 | 39227414 | 0.046 | 24551078
1635525 | 38341673 | 38324523 | 0.046 | 24551078
1672827 | 37625709 | 37620792 | 0.046 | 24551078
1786376 | 39011371 | 39290669 | 0.046 | 24551078
1716687154 | 38636592 | 38172858 | 0.046 | 24551078
1672082 | 28272991 | 38528518 | 0.046 | 24551078
1754329 | 38387760 | 38341206 | 0.046 | 24551078
1812523 | 38951205 | 38489822 | 0.046 | 24551078
1709283 | 39048251 | 38700709 | 0.046 | 24551078
1746588 | 37964882 | 39644108 | 0.046 | 24551078
1812605 | 40327987 | 37964882 | 0.046 | 24551078
1819956 | 37831542 | 37828660 | 0.046 | 24551078
1834627 | 38342010 | 39459460 | 0.046 | 24551078
1695128 | 39089523 | 39121703 | 0.046 | 24551078
1628778 | 38065130 | 38079401 | 0.047 | 24550555
5447394 | 39753996 | 39681656 | 0.047 | 24550555
1679840 | 38690733 | 38528956 | 0.047 | 24550555
5447089 | 39569503 | 39558395 | 0.047 | 24550555
5448373 | 39095815 | 39088522 | 0.047 | 24550555
5447395 | 39681656 | 39668348 | 0.047 | 24550555
1606919 | 37691879 | 38239566 | 0.047 | 24550555
1716450036 | 35899725 | 37709020 | 0.047 | 24550539
1671445 | 38979486 | 39466320 | 0.047 | 24550539
1716277505 | 37691493 | 35899725 | 0.047 | 24550539
8853589 | 39266921 | 38308076 | 0.047 | 24550511
8853572 | 38005909 | 38012234 | 0.047 | 24550511
8855136 | 27554323 | 38308263 | 0.047 | 24550511
6757959 | 302497285 | 37829113 | 0.047 | 24550511
1717296187 | 37825555 | 302497285 | 0.047 | 24550511
1665648 | 39224151 | 39725458 | 0.047 | 24551078
1606910 | 39772526 | 37664942 | 0.047 | 24551078
1834193 | 40245006 | 38320980 | 0.047 | 24551078
1776566 | 39566776 | 38116747 | 0.047 | 24551078
1613558 | 39646085 | 39003480 | 0.047 | 24551078
1819978 | 39395236 | 37981716 | 0.047 | 24551078
1636316 | 37871297 | 39066907 | 0.047 | 24551078
1673100 | 39961939 | 39066925 | 0.047 | 24551078
1717035 | 39566544 | 37639798 | 0.047 | 24551078
1746636 | 37951319 | 39805999 | 0.047 | 24551078
1599371 | 38159247 | 39260240 | 0.047 | 24551078
1761318 | 39725458 | 38473027 | 0.047 | 24551078
1762041 | 39283471 | 38421111 | 0.048 | 24550555
1769382 | 40062524 | 39885900 | 0.048 | 24550555
1709295 | 38494005 | 38171387 | 0.048 | 24550555
5484024 | 39733607 | 39752768 | 0.048 | 24550555
5447986 | 39763603 | 39765870 | 0.048 | 24550555
5484124 | 39615029 | 39625566 | 0.048 | 24550555
1687278 | 39281608 | 39295470 | 0.048 | 24550488
2187481 | 25265456 | 38128564 | 0.048 | 24550539
8853517 | 38005927 | 38277878 | 0.048 | 24550511
8853151 | 37884900 | 37856301 | 0.048 | 24550511
1628502 | 38342010 | 37817498 | 0.048 | 24551078
1672542 | 37837650 | 39896911 | 0.048 | 24551078
1776317 | 37881339 | 39066040 | 0.048 | 24551078
1783811 | 39519540 | 37709687 | 0.048 | 24551078
1768190 | 38271284 | 38264821 | 0.048 | 24551078
1739044 | 38268470 | 40333469 | 0.048 | 24551078
1732002 | 38176374 | 38342010 | 0.048 | 24551078
1826643 | 39885188 | 39444428 | 0.048 | 24551078
1701525 | 38636592 | 38284165 | 0.048 | 24551078
1820248 | 39896259 | 38384736 | 0.048 | 24551078
1628620 | 38384736 | 38242955 | 0.048 | 24551078
1753977 | 37941671 | 37864753 | 0.049 | 24550555
1723793 | 39745038 | 38029728 | 0.049 | 24550555
1716350008 | 37722337 | 35900259 | 0.049 | 24550539
1717198712 | 164612381 | 250347136 | 0.049 | 24550539
1716449903 | 35900259 | 37691493 | 0.049 | 24550539
8853153 | 37868075 | 37872681 | 0.049 | 24550511
8853527 | 37993123 | 37989838 | 0.049 | 24550511
5666704 | 39661182 | 39649519 | 0.049 | 24550511
5666710 | 39650577 | 39647979 | 0.049 | 24550511
8853152 | 37856301 | 37868075 | 0.049 | 24550511
1614164 | 39062515 | 39584483 | 0.049 | 24551078
1621220 | 39656746 | 40283485 | 0.049 | 24551078
1606867 | 38043698 | 39896471 | 0.049 | 24551078
1739530 | 37842215 | 37857690 | 0.049 | 24551078
1820378 | 38565830 | 38435988 | 0.049 | 24551078
1621323 | 38341206 | 38202728 | 0.049 | 24551078
1768495 | 38306031 | 39566544 | 0.049 | 24551078
1679824 | 38817282 | 39080972 | 0.049 | 24551078
1731791 | 40260469 | 38283710 | 0.049 | 24551078
2050933 | 39433703 | 39422140 | 0.049 | 24551078
1709355 | 39885900 | 40333002 | 0.049 | 24551078
1709250 | 37844117 | 37842215 | 0.049 | 24551078
1761807 | 37691925 | 39207551 | 0.049 | 24551078
1763711 | 38845468 | 37982178 | 0.049 | 24551078
1815074 | 38163296 | 40109375 | 0.049 | 24551078
1628826 | 40300423 | 39972885 | 0.049 | 24551078
1732038 | 38475167 | 38283967 | 0.049 | 24551078
1760701 | 38241219 | 39824355 | 0.049 | 24551078
8066128 | 38863877 | 38889178 | 0.049 | 24551544
1687074 | 37850427 | 37808323 | 0.05 | 24550555
1717385 | 39808493 | 39808932 | 0.05 | 24550555
1790093 | 37852413 | 38786899 | 0.05 | 24550555
1819914 | 38803867 | 38801702 | 0.05 | 24550555
5484160 | 39642914 | 39764145 | 0.05 | 24550555
1753759 | 38239566 | 39488135 | 0.05 | 24550555
8216805 | 39442670 | 39679955 | 0.05 | 24550539
2004895 | 39238318 | 38341723 | 0.05 | 24550539
1717205422 | 39387808 | 38682921 | 0.05 | 24550539
6757896 | 37664294 | 37652951 | 0.05 | 24550511
1716765760 | 37664294 | 36320149 | 0.05 | 24550511
6757899 | 37594323 | 37605676 | 0.05 | 24550511
8707503 | 38978601 | 38008112 | 0.05 | 24550511
6757897 | 37664294 | 37762007 | 0.05 | 24550511
1790284 | 38873904 | 37685667 | 0.05 | 24551078
1643765 | 38728268 | 38436265 | 0.05 | 24551078
1828252 | 39485539 | 37812110 | 0.05 | 24551078
1628827 | 38723366 | 38662354 | 0.05 | 24551078
1820151 | 38902962 | 38420826 | 0.05 | 24551078
1667812 | 40109375 | 37662917 | 0.05 | 24551078
1768041 | 38868941 | 39073029 | 0.05 | 24551078
1812565 | 38284165 | 39713439 | 0.05 | 24551078
1628812 | 38285275 | 38171557 | 0.05 | 24551078
1687275 | 37892439 | 38629242 | 0.05 | 24551078
1739000 | 37832652 | 38873904 | 0.05 | 24551078
1791367 | 39972885 | 39071360 | 0.05 | 24551078
1673105 | 37899791 | 38728268 | 0.05 | 24551078
1636054 | 39071360 | 39062515 | 0.05 | 24551078
1606908 | 39584483 | 40317412 | 0.05 | 24551078
1636303 | 39079908 | 38251702 | 0.05 | 24551078
1709497 | 39486340 | 37891917 | 0.05 | 24551078
9041137 | 38289057 | 38298479 | 0.05 | 24551544
1718690 | 39252670 | 39243538 | 0.051 | 24550555
1813167 | 39823850 | 37870654 | 0.051 | 24550555
1776058 | 38801702 | 37868380 | 0.051 | 24550555
1790545 | 39645186 | 39886574 | 0.051 | 24550555
1665839 | 38739176 | 38065130 | 0.051 | 24550555
1804597 | 39065936 | 38285275 | 0.051 | 24550555
9742124 | 37844298 | 40061641 | 0.051 | 24550555
1739812 | 37808323 | 37852413 | 0.051 | 24550555
2028534 | 39921567 | 38529145 | 0.051 | 24550555
1598893 | 38333431 | 39823850 | 0.051 | 24550555
9742193 | 40176108 | 37861509 | 0.051 | 24550539
1717177224 | 264526565 | 264526538 | 0.051 | 24550539
1717205423 | 38587752 | 39387808 | 0.051 | 24550539
2187474 | 38096735 | 38097922 | 0.051 | 24550539
1717205421 | 38682921 | 39129009 | 0.051 | 24550539
9761797 | 37717036 | 37716994 | 0.051 | 24550539
8855065 | 38277878 | 38289014 | 0.051 | 24550511
8853125 | 37875344 | 37854356 | 0.051 | 24550511
8685503 | 40183257 | 40186975 | 0.051 | 24550511
1717288972 | 290414900 | 290414902 | 0.051 | 24550511
8685504 | 40186975 | 37844117 | 0.051 | 24550511
1834666 | 40305439 | 38954786 | 0.051 | 24551078
1820381 | 38956886 | 38274074 | 0.051 | 24551078
1695051 | 40058583 | 38587657 | 0.051 | 24551078
1716017 | 37899885 | 38242394 | 0.051 | 24551078
1643338 | 39808932 | 39739599 | 0.051 | 24551078
1812563 | 39896911 | 37870787 | 0.051 | 24551078
1606909 | 38662354 | 40333413 | 0.051 | 24551078
1672813 | 40053068 | 40311426 | 0.051 | 24551078
1745803 | 38420926 | 39885188 | 0.051 | 24551078
1731503 | 38274074 | 40051170 | 0.051 | 24551078
1643820 | 37850454 | 37831542 | 0.051 | 24551078
1628875 | 39120803 | 39074597 | 0.051 | 24551078
1834436 | 40317412 | 38723366 | 0.051 | 24551078
1805022 | 39207943 | 38565830 | 0.051 | 24551078
1658297 | 39074597 | 39228412 | 0.051 | 24551078
1709768 | 40295875 | 39074663 | 0.051 | 24551078
1717288 | 40244788 | 40110008 | 0.052 | 24550555
1798228 | 40232673 | 39808493 | 0.052 | 24550555
1812884 | 39952290 | 39073100 | 0.052 | 24550555
1606416 | 40087497 | 38728148 | 0.052 | 24550555
1776136 | 38794158 | 38881481 | 0.052 | 24550555
1636557 | 38029728 | 39566148 | 0.052 | 24550555
1634934 | 37706457 | 39512023 | 0.052 | 24550555
1812376 | 38421111 | 40305439 | 0.052 | 24550555
1687338 | 37651047 | 38321540 | 0.052 | 24550555
1709766 | 37864753 | 37850427 | 0.052 | 24550555
1717204082 | 38252186 | 257758058 | 0.052 | 24550539
1634180 | 39559435 | 38609204 | 0.052 | 24550539
9353803 | 37913247 | 37941671 | 0.052 | 24550539
1716765766 | 36308547 | 36358123 | 0.052 | 24550511
8685502 | 40166666 | 40183257 | 0.052 | 24550511
1635757 | 37857401 | 38202893 | 0.052 | 24551078
1698095 | 39290669 | 38909318 | 0.052 | 24551078
1768488 | 39053494 | 38958003 | 0.052 | 24551078
1768796 | 37813972 | 37850454 | 0.052 | 24551078
1753669 | 38682921 | 37773354 | 0.052 | 24551078
1820251 | 39771565 | 39485539 | 0.052 | 24551078
1665837 | 39558749 | 40058583 | 0.052 | 24551078
1599373 | 37925560 | 40092063 | 0.052 | 24551078
1790322 | 39886574 | 37926168 | 0.052 | 24551078
1665591 | 38954786 | 40282701 | 0.052 | 24551078
1709740 | 40283485 | 40109379 | 0.052 | 24551078
1834626 | 38435988 | 39002836 | 0.052 | 24551078
1753999 | 37811476 | 40259816 | 0.052 | 24551078
1621073 | 39068480 | 39167459 | 0.052 | 24551078
1657666 | 37812210 | 38957568 | 0.052 | 24551078
1805347 | 40259816 | 39440712 | 0.052 | 24551078
1834380 | 37700200 | 38742666 | 0.052 | 24551078
1834427 | 38490250 | 37899791 | 0.052 | 24551078
1621319 | 37981716 | 38279087 | 0.052 | 24551078
2052180 | 39569503 | 39471969 | 0.052 | 24551078
1665589 | 40087469 | 38475167 | 0.052 | 24551078
1812346 | 38610117 | 39558749 | 0.052 | 24551078
1665338 | 39566148 | 38285524 | 0.053 | 24550555
1613881 | 40110008 | 40053068 | 0.053 | 24550555
1873144 | 40109693 | 38739176 | 0.053 | 24550555
1694827 | 39488135 | 38839441 | 0.053 | 24550555
1835517 | 37805040 | 40087497 | 0.053 | 24550488
1716277502 | 37711578 | 35902000 | 0.053 | 24550539
1716257883 | 37551823 | 37197501 | 0.053 | 24550539
1716765764 | 36320149 | 36308547 | 0.053 | 24550511
8853522 | 38308263 | 38408560 | 0.053 | 24550511
6757898 | 37762007 | 37594323 | 0.053 | 24550511
6757550 | 37977392 | 37881339 | 0.053 | 24550511
8855137 | 38308076 | 38404617 | 0.053 | 24550511
1812943 | 39286251 | 38929943 | 0.053 | 24551078
1635319 | 39006639 | 38902364 | 0.053 | 24551078
1702016 | 39444451 | 40260469 | 0.053 | 24551078
1827163 | 40245107 | 38341673 | 0.053 | 24551078
1761498 | 38079401 | 38043698 | 0.053 | 24551078
1827943 | 37842489 | 40295875 | 0.053 | 24551078
1769600 | 37812110 | 37688075 | 0.053 | 24551078
1636576 | 39874045 | 37925560 | 0.053 | 24551078
1776017 | 37857690 | 38610117 | 0.053 | 24551078
1755687 | 39811630 | 38728548 | 0.053 | 24551078
1635498 | 38637655 | 38587752 | 0.053 | 24551078
1745826 | 37700200 | 39207943 | 0.053 | 24551078
1687780 | 39770419 | 39772526 | 0.053 | 24551078
1804543 | 38909905 | 39646085 | 0.053 | 24551078
1601934 | 37817498 | 39584345 | 0.053 | 24551078
1733737 | 38728548 | 38845468 | 0.053 | 24551078
1679551 | 39002836 | 39486340 | 0.053 | 24551078
1754236 | 38637689 | 39494155 | 0.053 | 24551078
2028535 | 38529145 | 38623892 | 0.054 | 24550555
1599365 | 38786899 | 38803867 | 0.054 | 24550555
9742192 | 39976784 | 37874147 | 0.054 | 24550539
8855138 | 38408560 | 38361972 | 0.054 | 24550511
8853521 | 38404617 | 38362434 | 0.054 | 24550511
1679833 | 39493433 | 40125311 | 0.054 | 24551078
1658576 | 38158190 | 39659090 | 0.054 | 24551078
1819881 | 28272991 | 38447875 | 0.054 | 24551078
1827953 | 38003723 | 40264012 | 0.054 | 24551078
1606300 | 39512023 | 38136572 | 0.055 | 24550555
1650988 | 39671904 | 39753996 | 0.055 | 24550555
1702342 | 38728148 | 37651047 | 0.055 | 24550555
1628622 | 37879937 | 40191437 | 0.055 | 24550555
1771191 | 39243538 | 39079986 | 0.055 | 24550555
9761796 | 37861509 | 37717036 | 0.055 | 24550539
9062022 | 38868941 | 38817282 | 0.055 | 24550539
6757961 | 38446623 | 38561474 | 0.055 | 24550511
1709282 | 39806808 | 39805512 | 0.055 | 24551078
1776244 | 38957568 | 38909905 | 0.055 | 24551078
8066127 | 38889178 | 38864280 | 0.055 | 24551544
1621256 | 38839441 | 39725876 | 0.056 | 24550555
1745802 | 37672082 | 38907600 | 0.056 | 24550555
1768231 | 37952717 | 37986586 | 0.056 | 24550555
1798146 | 39072063 | 38844273 | 0.056 | 24550539
9742191 | 37840545 | 39976784 | 0.056 | 24550539
9761798 | 37716994 | 37720223 | 0.056 | 24550539
1834381 | 37709687 | 38176374 | 0.056 | 24551078
1636567 | 39558953 | 37662947 | 0.056 | 24551078
1776303 | 38561474 | 39931887 | 0.056 | 24551078
1776304 | 39886574 | 37688727 | 0.056 | 24551078
1753997 | 38178590 | 38268470 | 0.056 | 24551078
1775875 | 39874559 | 40232673 | 0.057 | 24550555
2052030 | 38838976 | 39426649 | 0.057 | 24550447
1709743 | 40259273 | 39006639 | 0.057 | 24551078
1746036 | 40059613 | 40259273 | 0.057 | 24551078
1687855 | 39896259 | 39912135 | 0.058 | 24550555
2034973 | 37663369 | 37663787 | 0.058 | 24550539
6757549 | 39519314 | 37977392 | 0.058 | 24550511
1798229 | 39739599 | 38387760 | 0.058 | 24551078
2051093 | 37874147 | 38744290 | 0.058 | 24551078
1658844 | 37828660 | 37832265 | 0.058 | 24551078
5981876 | 37848502 | 37864793 | 0.058 | 24551078
1717069560 | 164612383 | 164612385 | 0.059 | 24550539
1717069559 | 38817282 | 164612383 | 0.059 | 24550539
2067717 | 38868941 | 39174770 | 0.059 | 24551078
2067716 | 38817282 | 39121092 | 0.059 | 24551078
1798227 | 39912135 | 38587675 | 0.059 | 24551544
1724019 | 40311424 | 40060315 | 0.06 | 24550555
1613822 | 38136572 | 38341472 | 0.06 | 24550555
1717204086 | 257758054 | 257758060 | 0.06 | 24550539
1636056 | 39493433 | 39770419 | 0.06 | 24551078
1672834 | 39207551 | 39808239 | 0.06 | 24551078
1716782 | 39073100 | 39806873 | 0.061 | 24550555
2052148 | 39575716 | 39569503 | 0.061 | 24550555
1680049 | 37950786 | 39801421 | 0.061 | 24551078
1732092 | 38460457 | 39120803 | 0.061 | 24551078
1746574 | 37665829 | 38490250 | 0.062 | 24550555
2051939 | 39213231 | 38794158 | 0.062 | 24550555
1717204084 | 38252186 | 257758054 | 0.062 | 24550539
1641170 | 38691338 | 39071417 | 0.063 | 24550539
1635756 | 38739176 | 38021549 | 0.063 | 24551078
1746575 | 40309159 | 40315774 | 0.064 | 24550555
1715969541 | 26569335 | 40644981 | 0.064 | 24550488
1634511 | 39567425 | 39556678 | 0.064 | 24550539
1657970 | 38629242 | 38243231 | 0.064 | 24551078
8129269 | 38858498 | 38863877 | 0.064 | 24551544
1768688 | 38341472 | 38133664 | 0.065 | 24550555
1791374 | 38171387 | 37665829 | 0.065 | 24550555
1692924 | 37858959 | 38274126 | 0.065 | 24550539
5666705 | 39622168 | 39612001 | 0.065 | 24550511
3829067 | 39641841 | 39595521 | 0.065 | 24550511
1812594 | 38561474 | 37619631 | 0.065 | 24551078
1643517 | 38285524 | 39065936 | 0.066 | 24550555
5682917 | 39612001 | 39313468 | 0.066 | 24550511
5664886 | 39595521 | 39591073 | 0.066 | 24550511
5666709 | 39647979 | 39641841 | 0.066 | 24550511
5677495 | 39649519 | 39622168 | 0.066 | 24550511
1746837 | 40315774 | 39645186 | 0.069 | 24550555
1707980 | 39561370 | 39499047 | 0.069 | 24550539
1717284106 | 38063298 | 40310792 | 0.069 | 24550539
9742190 | 37840545 | 39992210 | 0.069 | 24550539
1740320 | 39061205 | 40250043 | 0.069 | 24550539
1677971 | 38274126 | 38691338 | 0.069 | 24550539
1739045 | 38063292 | 39873740 | 0.07 | 24550555
1679600 | 38561846 | 38175960 | 0.07 | 24550555
1714941 | 39499047 | 39567425 | 0.07 | 24550539
6757548 | 39519314 | 40290878 | 0.07 | 24550511
1716954762 | 36369748 | 38283230 | 0.07 | 24550511
1657988 | 38528956 | 37691879 | 0.071 | 24550555
2034987 | 37669752 | 38459467 | 0.071 | 24550539
1702345 | 26086494 | 40246668 | 0.071 | 24550539
1716954764 | 38283230 | 37792274 | 0.071 | 24550511
8853621 | 39259256 | 38419801 | 0.071 | 24550511
6757546 | 40245024 | 40148007 | 0.071 | 24550511
1665652 | 39121800 | 39015521 | 0.071 | 24551078
1717284105 | 38213903 | 38063298 | 0.072 | 24550539
6757902 | 37702674 | 37700322 | 0.072 | 24550511
6757545 | 40148007 | 40230038 | 0.072 | 24550511
6757551 | 37881339 | 37702674 | 0.072 | 24550511
1761499 | 39241539 | 38019970 | 0.073 | 24550555
1776280 | 37986586 | 38079519 | 0.074 | 24550555
8854049 | 38289014 | 38271259 | 0.074 | 24550511
1819920 | 39659974 | 38566357 | 0.076 | 24550555
1768484 | 26086494 | 39493767 | 0.076 | 24550539
1679832 | 39873740 | 39659974 | 0.078 | 24550555
1717284110 | 40310792 | 38560210 | 0.078 | 24550539
1606053 | 38907600 | 38849838 | 0.079 | 24550555
1636641 | 38771500 | 39811630 | 0.079 | 24550555
1761234 | 37843768 | 39241539 | 0.081 | 24550555
1606440 | 39808932 | 38771500 | 0.081 | 24550555
1665609 | 39376651 | 39400762 | 0.081 | 24550555
1663169 | 39559435 | 37858959 | 0.081 | 24550539
1716954767 | 37792274 | 39744777 | 0.081 | 24550511
1650985 | 38187358 | 38663145 | 0.082 | 24550539
1621528 | 38175960 | 38063292 | 0.084 | 24550555
9548037 | 39420330 | 39388066 | 0.084 | 24550539
1716954769 | 39744777 | 38284426 | 0.084 | 24550511
1612190 | 39565157 | 39561370 | 0.086 | 24550539
1723512 | 37672082 | 38342054 | 0.089 | 24550488
2051798 | 40061641 | 39271222 | 0.091 | 24550555
1717102999 | 186685176 | 186685174 | 0.092 | 24550517
9759175 | 39679955 | 39688924 | 0.093 | 24550539
1739265 | 37700200 | 40297591 | 0.094 | 24550555
1731499 | 28272991 | 37700200 | 0.095 | 24550488
8685501 | 40252809 | 40166666 | 0.096 | 24550511
1761750 | 37857401 | 37837650 | 0.098 | 24550555
1776019 | 37688602 | 38341282 | 0.127 | 24550555
1717296469 | 38549238 | 302496802 | 0.013 | 24554037
1717296470 | 302496802 | 39779364 | 0.013 | 24554037
1717296382 | 39873117 | 302496491 | 0.018 | 24557780
1717296134 | 302496439 | 40264247 | 0.02 | 24554037
1717296090 | 37956219 | 36322812 | 0.021 | 24554037
1717296135 | 40283098 | 302496439 | 0.028 | 24554037
1717296371 | 302496489 | 39873117 | 0.029 | 24554037
1717297925 | 38426589 | 302496418 | 0.031 | 24554037
1717296072 | 38212391 | 38209137 | 0.032 | 24554037
1717296252 | 37687632 | 38477527 | 0.032 | 24554037
1717297923 | 302496418 | 37786533 | 0.034 | 24554037
1717296060 | 302496509 | 39742246 | 0.034 | 24554037
1717296282 | 38164637 | 38189283 | 0.034 | 24554037
1717296067 | 38209137 | 38150457 | 0.034 | 24554037
1717296061 | 39758533 | 302496509 | 0.034 | 24554037
1717296095 | 37889528 | 302496513 | 0.034 | 24554037
1717296117 | 39582296 | 302496507 | 0.035 | 24554037
1717296243 | 38477527 | 302496413 | 0.036 | 24554037
1717296127 | 40279575 | 40181417 | 0.037 | 24554037
1717296094 | 302496513 | 37956219 | 0.037 | 24554037
1717296129 | 40264247 | 40279575 | 0.037 | 24554037
1717296116 | 302496507 | 37864194 | 0.037 | 24554037
1717296409 | 39883974 | 302496482 | 0.038 | 24554037
1717296157 | 40345842 | 37680308 | 0.04 | 24554037
1717296178 | 39129026 | 40324272 | 0.04 | 24554037
1717296066 | 38150457 | 39758533 | 0.041 | 24554037
1717296389 | 39873117 | 302496480 | 0.041 | 24554037
1717296242 | 302496413 | 38520485 | 0.041 | 24554037
1717296315 | 38857562 | 302496487 | 0.041 | 24554037
1717296055 | 39742246 | 39739882 | 0.042 | 24554037
1717296162 | 37680669 | 40345842 | 0.043 | 24554037
1717296426 | 302496478 | 38549238 | 0.045 | 24554037
1717296314 | 302496487 | 39806573 | 0.045 | 24554037
1717296083 | 38144745 | 302496511 | 0.046 | 24554037
1717296300 | 302496484 | 38857562 | 0.046 | 24554037
1717296425 | 39750417 | 302496478 | 0.047 | 24554037
1717296185 | 302496435 | 39129026 | 0.047 | 24554037
1717296082 | 302496511 | 38212391 | 0.047 | 24554037
1717296186 | 37786533 | 302496435 | 0.048 | 24554037
1717296408 | 302496482 | 39750417 | 0.049 | 24554037
1717296141 | 40303787 | 40283098 | 0.05 | 24554037
1717296168 | 40324386 | 302496464 | 0.05 | 24554037
1717296153 | 37680308 | 40345677 | 0.05 | 24554037
1717296174 | 40324272 | 302496433 | 0.051 | 24554037
1717296175 | 302496433 | 40324386 | 0.051 | 24554037
1717296167 | 302496464 | 37680669 | 0.051 | 24554037
1717296145 | 37683839 | 40303787 | 0.052 | 24554037
1717296148 | 40345677 | 37683839 | 0.053 | 24554037
1717296112 | 37864194 | 37947028 | 0.053 | 24554037
1717296236 | 38520485 | 38426589 | 0.055 | 24554037
1717296390 | 302496480 | 39883974 | 0.058 | 24554037
1717296087 | 36322812 | 38144745 | 0.058 | 24554037
1717296110 | 37947028 | 37889528 | 0.058 | 24554037
1717296299 | 38189283 | 302496484 | 0.06 | 24554037
1717296372 | 39806573 | 302496489 | 0.061 | 24554037
1717296121 | 40181417 | 39582296 | 0.071 | 24554037

## transformadores
trafo_name | bus_hv | bus_lv | sn_mva | vn_hv_kv | vn_lv_kv | vkr_percent | vk_percent | pfe_kw | i0_percent | shift_degree
438958 | 38136007 | 39072063 | 0.015 | 15 | 0.22 | 1.2 | 4 | 0.6 | 0.24 | 0
441084 | 37687821 | 37711578 | 0.01 | 15 | 0.22 | 1.2 | 4 | 0.6 | 0.24 | 0
441776 | 39575648 | 39376651 | 0.01 | 15 | 0.22 | 1.2 | 4 | 0.6 | 0.24 | 0
443821 | 39987581 | 38494005 | 0.005 | 15 | 0.22 | 1.2 | 4 | 0.6 | 0.24 | 0
444327 | 39112729 | 39770034 | 0.005 | 15 | 0.22 | 1.2 | 4 | 0.6 | 0.24 | 0
444667 | 38520204 | 39442670 | 0.015 | 15 | 0.22 | 1.2 | 4 | 0.6 | 0.24 | 0
446041 | 39721097 | 39651377 | 0.005 | 15 | 0.22 | 1.2 | 4 | 0.6 | 0.24 | 0
446142 | 38182311 | 38252186 | 0.01 | 15 | 0.22 | 1.2 | 4 | 0.6 | 0.24 | 0
446609 | 38187358 | 38163296 | 0.015 | 15 | 0.22 | 1.2 | 4 | 0.6 | 0.24 | 0
447002 | 37655891 | 39981323 | 0.005 | 15 | 0.22 | 1.2 | 4 | 0.6 | 0.24 | 0
447107 | 38838976 | 38262006 | 0.015 | 15 | 0.22 | 1.2 | 4 | 0.6 | 0.24 | 0
447907 | 38400748 | 37700200 | 0.005 | 15 | 0.22 | 1.2 | 4 | 0.6 | 0.24 | 0
448085 | 37857401 | 37837650 | 0.015 | 15 | 0.22 | 1.2 | 4 | 0.6 | 0.24 | 0
449344 | 39229961 | 40109693 | 0.01 | 15 | 0.22 | 1.2 | 4 | 0.6 | 0.24 | 0
449700 | 40279088 | 40299063 | 0.015 | 15 | 0.22 | 1.2 | 4 | 0.6 | 0.24 | 0
449799 | 39972343 | 37672082 | 0.005 | 15 | 0.22 | 1.2 | 4 | 0.6 | 0.24 | 0
452557 | 38723536 | 37814874 | 0.005 | 15 | 0.22 | 1.2 | 4 | 0.6 | 0.24 | 0
453334 | 38081620 | 38128564 | 0.015 | 15 | 0.22 | 1.2 | 4 | 0.6 | 0.24 | 0
1877335 | 39441529 | 39559435 | 0.005 | 15 | 0.22 | 1.2 | 4 | 0.6 | 0.24 | 0
2031105 | 38956180 | 39475944 | 0.005 | 15 | 0.22 | 1.2 | 4 | 0.6 | 0.24 | 0
2280572 | 37753202 | 257758108 | 0.01 | 15 | 0.22 | 1.2 | 4 | 0.6 | 0.24 | 0
451472 | 38475630 | 37664343 | 0.15 | 15 | 0.38 | 1.2 | 4 | 0.6 | 0.24 | 0
5675085 | 39571498 | 37729377 | 0.015 | 15 | 0.22 | 1.2 | 4 | 0.6 | 0.24 | 0
5689169 | 37889528 | 39519314 | 0.015 | 15 | 0.22 | 1.2 | 4 | 0.6 | 0.24 | 0
6396971 | 39095815 | 39082374 | 0.015 | 15 | 0.22 | 1.2 | 4 | 0.6 | 0.24 | 0
8040261 | 39308456 | 38978601 | 0.015 | 15 | 0.22 | 1.2 | 4 | 0.6 | 0.24 | 0
8853514 | 38319726 | 38413729 | 0.015 | 15 | 0.22 | 1.2 | 4 | 0.6 | 0.24 | 0
8900610 | 39795699 | 39250862 | 0.015 | 15 | 0.22 | 1.2 | 4 | 0.6 | 0.24 | 0
8929461 | 39305731 | 39479749 | 0.005 | 15 | 0.22 | 1.2 | 4 | 0.6 | 0.24 | 0
9062027 | 38868941 | 38817282 | 0.015 | 15 | 0.22 | 1.2 | 4 | 0.6 | 0.24 | 0
9168000 | 39296368 | 39302408 | 0.005 | 15 | 0.22 | 1.2 | 4 | 0.6 | 0.24 | 0
9379646 | 40346384 | 40297049 | 0.015 | 15 | 0.22 | 1.2 | 4 | 0.6 | 0.24 | 0
9740685 | 40088484 | 37840545 | 0.015 | 15 | 0.22 | 1.2 | 4 | 0.6 | 0.24 | 0
9742153 | 40156837 | 37844298 | 0.015 | 15 | 0.22 | 1.2 | 4 | 0.6 | 0.24 | 0
9837027 | 39366217 | 39517996 | 0 | 15 | 0.22 | 1.2 | 4 | 0.6 | 0.24 | 0
1716730138 | 37838029 | 39874559 | 0.015 | 15 | 0.22 | 1.2 | 4 | 0.6 | 0.24 | 0
1716765746 | 40303787 | 37664294 | 0.025 | 15 | 0.22 | 1.2 | 4 | 0.6 | 0.24 | 0
1716954749 | 39510372 | 37706457 | 0.025 | 15 | 0.22 | 1.2 | 4 | 0.6 | 0.24 | 0
1717102990 | 39972403 | 186685176 | 0.025 | 15 | 0.22 | 1.2 | 4 | 0.6 | 0.24 | 0
1717288978 | 290414904 | 290414900 | 0.025 | 15 | 0.22 | 1.2 | 4 | 0.6 | 0.24 | 0
1717296209 | 37786533 | 37825555 | 0.025 | 15 | 0.22 | 1.2 | 4 | 0.6 | 0.24 | 0
1717296458 | 38549238 | 39803324 | 0.025 | 15 | 0.22 | 1.2 | 4 | 0.6 | 0.24 | 0
451052 | 39298698 | 38654483 | 0.075 | 15 | 0.38 | 1.2 | 4 | 0.6 | 0.24 | 0
438852 | 37736939 | 37765166 | 0.15 | 15 | 0.38 | 1.2 | 4 | 0.6 | 0.24 | 0
439318 | 39066333 | 39897995 | 0.113 | 15 | 0.38 | 1.2 | 4 | 0.6 | 0.24 | 0
439451 | 38303795 | 38415387 | 0.15 | 15 | 0.38 | 1.2 | 4 | 0.6 | 0.24 | 0
439812 | 40150153 | 40164933 | 0.075 | 15 | 0.38 | 1.2 | 4 | 0.6 | 0.24 | 0
441609 | 38489695 | 37868208 | 0.075 | 15 | 0.38 | 1.2 | 4 | 0.6 | 0.24 | 0
442177 | 38634838 | 37952352 | 0.113 | 15 | 0.38 | 1.2 | 4 | 0.6 | 0.24 | 0
442644 | 38204915 | 38171016 | 0.113 | 15 | 0.38 | 1.2 | 4 | 0.6 | 0.24 | 0
443371 | 39023557 | 38968570 | 0.113 | 15 | 0.38 | 1.2 | 4 | 0.6 | 0.24 | 0
444215 | 38139402 | 38267083 | 0.15 | 15 | 0.38 | 1.2 | 4 | 0.6 | 0.24 | 0
444831 | 39206552 | 37581242 | 0.3 | 15 | 0.38 | 1.2 | 4 | 0.6 | 0.24 | 0
445607 | 40016168 | 38916805 | 0.15 | 15 | 0.38 | 1.2 | 4 | 0.6 | 0.24 | 0
445702 | 38545304 | 38549367 | 0.113 | 15 | 0.38 | 1.2 | 4 | 0.6 | 0.24 | 0
447332 | 39912824 | 37715967 | 0.113 | 15 | 0.38 | 1.2 | 4 | 0.6 | 0.24 | 0
447596 | 39299270 | 39082989 | 0.075 | 15 | 0.38 | 1.2 | 4 | 0.6 | 0.24 | 0
448428 | 39730405 | 37644645 | 0.113 | 15 | 0.38 | 1.2 | 4 | 0.6 | 0.24 | 0
449123 | 37858799 | 37692386 | 0.113 | 15 | 0.38 | 1.2 | 4 | 0.6 | 0.24 | 0
451103 | 37683938 | 37704467 | 0.15 | 15 | 0.38 | 1.2 | 4 | 0.6 | 0.24 | 0
451849 | 40258404 | 39049328 | 0.075 | 15 | 0.38 | 1.2 | 4 | 0.6 | 0.24 | 0
453365 | 39457353 | 39257955 | 0.075 | 15 | 0.38 | 1.2 | 4 | 0.6 | 0.24 | 0
624134 | 39951390 | 39921567 | 0.045 | 15 | 0.38 | 1.2 | 4 | 0.6 | 0.24 | 0
1983956 | 36122458 | 36148541 | 0.113 | 15 | 0.38 | 1.2 | 4 | 0.6 | 0.24 | 0
1985446 | 38922364 | 38609335 | 0.113 | 15 | 0.38 | 1.2 | 4 | 0.6 | 0.24 | 0
2070824 | 37895403 | 38067932 | 0.075 | 15 | 0.38 | 1.2 | 4 | 0.6 | 0.24 | 0
2154004 | 39500725 | 39629391 | 0.075 | 15 | 0.38 | 1.2 | 4 | 0.6 | 0.24 | 0
2154009 | 38403401 | 39082634 | 0.113 | 15 | 0.38 | 1.2 | 4 | 0.6 | 0.24 | 0
2195741 | 38475877 | 38759217 | 0.113 | 15 | 0.38 | 1.2 | 4 | 0.6 | 0.24 | 0
2252907 | 39928740 | 40069762 | 0.113 | 15 | 0.38 | 1.2 | 4 | 0.6 | 0.24 | 0
2305444 | 38591959 | 38667732 | 0.113 | 15 | 0.38 | 1.2 | 4 | 0.6 | 0.24 | 0
2966678 | 39809528 | 37795499 | 0.3 | 15 | 0.38 | 1.2 | 4 | 0.6 | 0.24 | 0
4185167 | 40082046 | 40076123 | 0.075 | 15 | 0.38 | 1.2 | 4 | 0.6 | 0.24 | 0
5237827 | 38122740 | 39403755 | 0.113 | 15 | 0.38 | 1.2 | 4 | 0.6 | 0.24 | 0
5237861 | 38403907 | 38535038 | 0.113 | 15 | 0.38 | 1.2 | 4 | 0.6 | 0.24 | 0
5256893 | 39420420 | 39494794 | 0.075 | 15 | 0.38 | 1.2 | 4 | 0.6 | 0.24 | 0
5282402 | 39451398 | 39467149 | 0.113 | 15 | 0.38 | 1.2 | 4 | 0.6 | 0.24 | 0
5523692 | 38672483 | 38801382 | 0.113 | 15 | 0.38 | 1.2 | 4 | 0.6 | 0.24 | 0
5685569 | 40060232 | 40015538 | 0.113 | 15 | 0.38 | 1.2 | 4 | 0.6 | 0.24 | 0
5721385 | 40058360 | 38850458 | 0.075 | 15 | 0.38 | 1.2 | 4 | 0.6 | 0.24 | 0
5721386 | 40065967 | 38797240 | 0.113 | 15 | 0.38 | 1.2 | 4 | 0.6 | 0.24 | 0
6176509 | 39180183 | 38146049 | 0.075 | 15 | 0.38 | 1.2 | 4 | 0.6 | 0.24 | 0
6249212 | 39562372 | 37679000 | 0.075 | 15 | 0.38 | 1.2 | 4 | 0.6 | 0.24 | 0
6775205 | 38326448 | 38331912 | 0.075 | 15 | 0.38 | 1.2 | 4 | 0.6 | 0.24 | 0
8116001 | 38579071 | 38863541 | 0.075 | 15 | 0.38 | 1.2 | 4 | 0.6 | 0.24 | 0
8123306 | 40261625 | 40068493 | 0.113 | 15 | 0.38 | 1.2 | 4 | 0.6 | 0.24 | 0
8123309 | 37706553 | 37719066 | 0.113 | 15 | 0.38 | 1.2 | 4 | 0.6 | 0.24 | 0
8161565 | 39750687 | 39732456 | 0.075 | 15 | 0.38 | 1.2 | 4 | 0.6 | 0.24 | 0
8190934 | 39906827 | 39502309 | 0.113 | 15 | 0.38 | 1.2 | 4 | 0.6 | 0.24 | 0
8251515 | 37853337 | 37871522 | 0.03 | 15 | 0.38 | 1.2 | 4 | 0.6 | 0.24 | 0
8457800 | 37934603 | 37952717 | 0.015 | 15 | 0.38 | 1.2 | 4 | 0.6 | 0.24 | 0
8851511 | 36722286 | 36043225 | 0.15 | 15 | 0.38 | 1.2 | 4 | 0.6 | 0.24 | 0
9128008 | 39947237 | 40116937 | 0.113 | 15 | 0.38 | 1.2 | 4 | 0.6 | 0.24 | 0
9370016 | 37693812 | 37688514 | 0.15 | 15 | 0.38 | 1.2 | 4 | 0.6 | 0.24 | 0
9671725 | 38774913 | 38818291 | 0.113 | 15 | 0.38 | 1.2 | 4 | 0.6 | 0.24 | 0
1716355592 | 36923293 | 35987694 | 0.113 | 15 | 0.38 | 1.2 | 4 | 0.6 | 0.24 | 0
1716746481 | 36322812 | 36250149 | 0.03 | 15 | 0.38 | 1.2 | 4 | 0.6 | 0.24 | 0

## cargas
load_name | bus_id | p_mw | q_mvar | const_z_percent | const_i_percent | sn_mva
1 | 24891358 |  |  | 50 | 50
2 | 24898290 |  |  | 50 | 50
3 | 25265456 |  |  | 50 | 50
4 | 26033523 |  |  | 50 | 50
5 | 26086494 |  |  | 50 | 50
6 | 26312304 |  |  | 50 | 50
7 | 26560855 |  |  | 50 | 50
8 | 26612374 |  |  | 50 | 50
9 | 26655070 |  |  | 50 | 50
10 | 26668992 |  |  | 50 | 50
11 | 26694361 |  |  | 50 | 50
12 | 26772697 |  |  | 50 | 50
13 | 27013998 |  |  | 50 | 50
14 | 27260666 |  |  | 50 | 50
15 | 27299276 |  |  | 50 | 50
16 | 27315198 |  |  | 50 | 50
17 | 27324098 |  |  | 50 | 50
18 | 27345200 |  |  | 50 | 50
19 | 27359703 |  |  | 50 | 50
20 | 27427435 |  |  | 50 | 50
21 | 27525887 |  |  | 50 | 50
22 | 27554323 |  |  | 50 | 50
23 | 27593214 |  |  | 50 | 50
24 | 27621035 |  |  | 50 | 50
25 | 27624291 |  |  | 50 | 50
26 | 27954191 |  |  | 50 | 50
27 | 28272991 |  |  | 50 | 50
28 | 28375565 |  |  | 50 | 50
29 | 28380295 |  |  | 50 | 50
30 | 28479100 |  |  | 50 | 50
31 | 28681652 |  |  | 50 | 50
32 | 28991594 |  |  | 50 | 50
33 | 29351587 |  |  | 50 | 50
34 | 29589515 |  |  | 50 | 50
35 | 29654532 |  |  | 50 | 50
36 | 29692681 |  |  | 50 | 50
37 | 30020561 |  |  | 50 | 50
38 | 30054935 |  |  | 50 | 50
39 | 30156776 |  |  | 50 | 50
40 | 30843862 |  |  | 50 | 50
41 | 31934481 |  |  | 50 | 50
42 | 31960487 |  |  | 50 | 50
43 | 32017209 |  |  | 50 | 50
44 | 33277072 |  |  | 50 | 50
45 | 33327138 |  |  | 50 | 50
46 | 33360482 |  |  | 50 | 50
47 | 33393261 |  |  | 50 | 50
48 | 33453206 |  |  | 50 | 50
49 | 33474135 |  |  | 50 | 50
50 | 33508551 |  |  | 50 | 50
51 | 33539655 |  |  | 50 | 50
52 | 33540250 |  |  | 50 | 50
53 | 35899725 |  |  | 50 | 50
54 | 35900259 |  |  | 50 | 50
55 | 35902000 |  |  | 50 | 50
56 | 35904503 |  |  | 50 | 50
57 | 35986780 |  |  | 50 | 50
58 | 35987694 |  |  | 50 | 50
59 | 35988102 |  |  | 50 | 50
60 | 36015421 |  |  | 50 | 50
61 | 36015802 |  |  | 50 | 50
62 | 36016761 |  |  | 50 | 50
63 | 36020644 |  |  | 50 | 50
64 | 36020942 |  |  | 50 | 50
65 | 36043225 |  |  | 50 | 50
66 | 36046527 |  |  | 50 | 50
67 | 36046613 |  |  | 50 | 50
68 | 36047009 |  |  | 50 | 50
69 | 36088353 |  |  | 50 | 50
70 | 36093730 |  |  | 50 | 50
71 | 36096558 |  |  | 50 | 50
72 | 36098373 |  |  | 50 | 50
73 | 36121445 |  |  | 50 | 50
74 | 36121814 |  |  | 50 | 50
75 | 36122458 |  |  | 50 | 50
76 | 36124513 |  |  | 50 | 50
77 | 36124847 |  |  | 50 | 50
78 | 36126303 |  |  | 50 | 50
79 | 36128225 |  |  | 50 | 50
80 | 36129777 |  |  | 50 | 50
81 | 36130763 |  |  | 50 | 50
82 | 36133226 |  |  | 50 | 50
83 | 36142517 |  |  | 50 | 50
84 | 36146444 |  |  | 50 | 50
85 | 36148541 |  |  | 50 | 50
86 | 36194432 |  |  | 50 | 50
87 | 36202901 |  |  | 50 | 50
88 | 36211455 |  |  | 50 | 50
89 | 36250008 |  |  | 50 | 50
90 | 36250149 |  |  | 50 | 50
91 | 36260984 |  |  | 50 | 50
92 | 36261036 |  |  | 50 | 50
93 | 36308547 |  |  | 50 | 50
94 | 36312987 |  |  | 50 | 50
95 | 36320149 |  |  | 50 | 50
96 | 36322812 |  |  | 50 | 50
97 | 36358123 |  |  | 50 | 50
98 | 36364274 |  |  | 50 | 50
99 | 36364456 |  |  | 50 | 50
100 | 36369748 |  |  | 50 | 50
101 | 36370323 |  |  | 50 | 50
102 | 36370885 |  |  | 50 | 50
103 | 36372425 |  |  | 50 | 50
104 | 36373575 |  |  | 50 | 50
105 | 36374486 |  |  | 50 | 50
106 | 36492375 |  |  | 50 | 50
107 | 36718139 |  |  | 50 | 50
108 | 36722286 |  |  | 50 | 50
109 | 36727659 |  |  | 50 | 50
110 | 36731213 |  |  | 50 | 50
111 | 36769225 |  |  | 50 | 50
112 | 36879091 |  |  | 50 | 50
113 | 36898158 |  |  | 50 | 50
114 | 36923293 |  |  | 50 | 50
115 | 36941916 |  |  | 50 | 50
116 | 36999214 |  |  | 50 | 50
117 | 37078753 |  |  | 50 | 50
118 | 37197501 |  |  | 50 | 50
119 | 37198643 |  |  | 50 | 50
120 | 37206581 |  |  | 50 | 50
121 | 37222747 |  |  | 50 | 50
122 | 37246752 |  |  | 50 | 50
123 | 37273998 |  |  | 50 | 50
124 | 37284805 |  |  | 50 | 50
125 | 37292660 |  |  | 50 | 50
126 | 37320658 |  |  | 50 | 50
127 | 37322815 |  |  | 50 | 50
128 | 37324565 |  |  | 50 | 50
129 | 37326352 |  |  | 50 | 50
130 | 37326709 |  |  | 50 | 50
131 | 37332682 |  |  | 50 | 50
132 | 37355033 |  |  | 50 | 50
133 | 37370825 |  |  | 50 | 50
134 | 37379409 |  |  | 50 | 50
135 | 37385290 |  |  | 50 | 50
136 | 37431955 |  |  | 50 | 50
137 | 37437500 |  |  | 50 | 50
138 | 37438712 |  |  | 50 | 50
139 | 37439336 |  |  | 50 | 50
140 | 37551823 |  |  | 50 | 50
141 | 37577852 |  |  | 50 | 50
142 | 37581242 |  |  | 50 | 50
143 | 37584277 |  |  | 50 | 50
144 | 37589875 |  |  | 50 | 50
145 | 37592720 |  |  | 50 | 50
146 | 37593135 |  |  | 50 | 50
147 | 37594323 |  |  | 50 | 50
148 | 37596600 |  |  | 50 | 50
149 | 37597405 |  |  | 50 | 50
150 | 37597724 |  |  | 50 | 50
151 | 37599333 |  |  | 50 | 50
152 | 37601663 |  |  | 50 | 50
153 | 37602182 |  |  | 50 | 50
154 | 37604381 |  |  | 50 | 50
155 | 37604767 |  |  | 50 | 50
156 | 37604830 |  |  | 50 | 50
157 | 37605676 |  |  | 50 | 50
158 | 37610689 |  |  | 50 | 50
159 | 37616399 |  |  | 50 | 50
160 | 37618338 |  |  | 50 | 50
161 | 37618993 |  |  | 50 | 50
162 | 37619631 |  |  | 50 | 50
163 | 37619806 |  |  | 50 | 50
164 | 37620256 |  |  | 50 | 50
165 | 37620792 |  |  | 50 | 50
166 | 37621011 |  |  | 50 | 50
167 | 37622776 |  |  | 50 | 50
168 | 37622787 |  |  | 50 | 50
169 | 37623132 |  |  | 50 | 50
170 | 37624011 |  |  | 50 | 50
171 | 37624949 |  |  | 50 | 50
172 | 37625709 |  |  | 50 | 50
173 | 37627083 |  |  | 50 | 50
174 | 37627932 |  |  | 50 | 50
175 | 37628286 |  |  | 50 | 50
176 | 37629195 |  |  | 50 | 50
177 | 37631338 |  |  | 50 | 50
178 | 37632439 |  |  | 50 | 50
179 | 37632858 |  |  | 50 | 50
180 | 37637381 |  |  | 50 | 50
181 | 37639798 |  |  | 50 | 50
182 | 37640866 |  |  | 50 | 50
183 | 37642001 |  |  | 50 | 50
184 | 37644645 |  |  | 50 | 50
185 | 37647712 |  |  | 50 | 50
186 | 37648650 |  |  | 50 | 50
187 | 37651047 |  |  | 50 | 50
188 | 37651371 |  |  | 50 | 50
189 | 37651776 |  |  | 50 | 50
190 | 37651940 |  |  | 50 | 50
191 | 37652951 |  |  | 50 | 50
192 | 37652981 |  |  | 50 | 50
193 | 37655891 |  |  | 50 | 50
194 | 37656223 |  |  | 50 | 50
195 | 37657437 |  |  | 50 | 50
196 | 37658236 |  |  | 50 | 50
197 | 37660302 |  |  | 50 | 50
198 | 37662136 |  |  | 50 | 50
199 | 37662685 |  |  | 50 | 50
200 | 37662783 |  |  | 50 | 50
201 | 37662917 |  |  | 50 | 50
202 | 37662947 |  |  | 50 | 50
203 | 37663045 |  |  | 50 | 50
204 | 37663309 |  |  | 50 | 50
205 | 37663369 |  |  | 50 | 50
206 | 37663787 |  |  | 50 | 50
207 | 37664294 |  |  | 50 | 50
208 | 37664330 |  |  | 50 | 50
209 | 37664343 |  |  | 50 | 50
210 | 37664942 |  |  | 50 | 50
211 | 37665088 |  |  | 50 | 50
212 | 37665829 |  |  | 50 | 50
213 | 37667844 |  |  | 50 | 50
214 | 37668379 |  |  | 50 | 50
215 | 37668469 |  |  | 50 | 50
216 | 37669095 |  |  | 50 | 50
217 | 37669709 |  |  | 50 | 50
218 | 37669752 |  |  | 50 | 50
219 | 37670857 |  |  | 50 | 50
220 | 37671180 |  |  | 50 | 50
221 | 37671475 |  |  | 50 | 50
222 | 37672082 |  |  | 50 | 50
223 | 37674243 |  |  | 50 | 50
224 | 37674467 |  |  | 50 | 50
225 | 37675774 |  |  | 50 | 50
226 | 37677122 |  |  | 50 | 50
227 | 37677631 |  |  | 50 | 50
228 | 37678507 |  |  | 50 | 50
229 | 37678558 |  |  | 50 | 50
230 | 37678827 |  |  | 50 | 50
231 | 37679000 |  |  | 50 | 50
232 | 37679089 |  |  | 50 | 50
233 | 37679387 |  |  | 50 | 50
234 | 37680308 |  |  | 50 | 50
235 | 37680669 |  |  | 50 | 50
236 | 37680751 |  |  | 50 | 50
237 | 37682253 |  |  | 50 | 50
238 | 37682655 |  |  | 50 | 50
239 | 37682671 |  |  | 50 | 50
240 | 37682732 |  |  | 50 | 50
241 | 37683396 |  |  | 50 | 50
242 | 37683632 |  |  | 50 | 50
243 | 37683839 |  |  | 50 | 50
244 | 37683938 |  |  | 50 | 50
245 | 37684785 |  |  | 50 | 50
246 | 37685667 |  |  | 50 | 50
247 | 37686552 |  |  | 50 | 50
248 | 37686679 |  |  | 50 | 50
249 | 37687632 |  |  | 50 | 50
250 | 37687725 |  |  | 50 | 50
251 | 37687821 |  |  | 50 | 50
252 | 37688075 |  |  | 50 | 50
253 | 37688339 |  |  | 50 | 50
254 | 37688514 |  |  | 50 | 50
255 | 37688544 |  |  | 50 | 50
256 | 37688602 |  |  | 50 | 50
257 | 37688708 |  |  | 50 | 50
258 | 37688727 |  |  | 50 | 50
259 | 37689151 |  |  | 50 | 50
260 | 37689694 |  |  | 50 | 50
261 | 37689703 |  |  | 50 | 50
262 | 37689822 |  |  | 50 | 50
263 | 37690105 |  |  | 50 | 50
264 | 37691493 |  |  | 50 | 50
265 | 37691879 |  |  | 50 | 50
266 | 37691925 |  |  | 50 | 50
267 | 37692147 |  |  | 50 | 50
268 | 37692386 |  |  | 50 | 50
269 | 37693213 |  |  | 50 | 50
270 | 37693223 |  |  | 50 | 50
271 | 37693812 |  |  | 50 | 50
272 | 37694057 |  |  | 50 | 50
273 | 37695847 |  |  | 50 | 50
274 | 37697133 |  |  | 50 | 50
275 | 37697570 |  |  | 50 | 50
276 | 37698562 |  |  | 50 | 50
277 | 37699018 |  |  | 50 | 50
278 | 37699879 |  |  | 50 | 50
279 | 37700200 |  |  | 50 | 50
280 | 37700322 |  |  | 50 | 50
281 | 37700329 |  |  | 50 | 50
282 | 37700509 |  |  | 50 | 50
283 | 37700615 |  |  | 50 | 50
284 | 37700714 |  |  | 50 | 50
285 | 37701379 |  |  | 50 | 50
286 | 37701678 |  |  | 50 | 50
287 | 37701710 |  |  | 50 | 50
288 | 37702674 |  |  | 50 | 50
289 | 37703034 |  |  | 50 | 50
290 | 37703859 |  |  | 50 | 50
291 | 37704467 |  |  | 50 | 50
292 | 37705719 |  |  | 50 | 50
293 | 37706457 |  |  | 50 | 50
294 | 37706553 |  |  | 50 | 50
295 | 37709020 |  |  | 50 | 50
296 | 37709687 |  |  | 50 | 50
297 | 37710016 |  |  | 50 | 50
298 | 37710119 |  |  | 50 | 50
299 | 37710508 |  |  | 50 | 50
300 | 37711020 |  |  | 50 | 50
301 | 37711578 |  |  | 50 | 50
302 | 37715967 |  |  | 50 | 50
303 | 37716648 |  |  | 50 | 50
304 | 37716994 |  |  | 50 | 50
305 | 37717036 |  |  | 50 | 50
306 | 37718912 |  |  | 50 | 50
307 | 37719066 |  |  | 50 | 50
308 | 37719597 |  |  | 50 | 50
309 | 37719605 |  |  | 50 | 50
310 | 37720223 |  |  | 50 | 50
311 | 37722337 |  |  | 50 | 50
312 | 37723192 |  |  | 50 | 50
313 | 37723768 |  |  | 50 | 50
314 | 37723915 |  |  | 50 | 50
315 | 37728135 |  |  | 50 | 50
316 | 37729377 |  |  | 50 | 50
317 | 37729569 |  |  | 50 | 50
318 | 37730782 |  |  | 50 | 50
319 | 37733454 |  |  | 50 | 50
320 | 37733750 |  |  | 50 | 50
321 | 37734482 |  |  | 50 | 50
322 | 37735539 |  |  | 50 | 50
323 | 37736416 |  |  | 50 | 50
324 | 37736939 |  |  | 50 | 50
325 | 37747344 |  |  | 50 | 50
326 | 37748783 |  |  | 50 | 50
327 | 37750955 |  |  | 50 | 50
328 | 37752289 |  |  | 50 | 50
329 | 37753202 |  |  | 50 | 50
330 | 37758194 |  |  | 50 | 50
331 | 37758773 |  |  | 50 | 50
332 | 37759761 |  |  | 50 | 50
333 | 37760129 |  |  | 50 | 50
334 | 37760315 |  |  | 50 | 50
335 | 37762007 |  |  | 50 | 50
336 | 37765166 |  |  | 50 | 50
337 | 37773354 |  |  | 50 | 50
338 | 37773570 |  |  | 50 | 50
339 | 37773761 |  |  | 50 | 50
340 | 37775901 |  |  | 50 | 50
341 | 37778625 |  |  | 50 | 50
342 | 37780473 |  |  | 50 | 50
343 | 37786533 |  |  | 50 | 50
344 | 37792274 |  |  | 50 | 50
345 | 37792536 |  |  | 50 | 50
346 | 37793593 |  |  | 50 | 50
347 | 37795499 |  |  | 50 | 50
348 | 37796560 |  |  | 50 | 50
349 | 37797562 |  |  | 50 | 50
350 | 37799044 |  |  | 50 | 50
351 | 37800578 |  |  | 50 | 50
352 | 37805040 |  |  | 50 | 50
353 | 37808323 |  |  | 50 | 50
354 | 37809105 |  |  | 50 | 50
355 | 37809165 |  |  | 50 | 50
356 | 37810963 |  |  | 50 | 50
357 | 37811237 |  |  | 50 | 50
358 | 37811476 |  |  | 50 | 50
359 | 37812048 |  |  | 50 | 50
360 | 37812110 |  |  | 50 | 50
361 | 37812207 |  |  | 50 | 50
362 | 37812210 |  |  | 50 | 50
363 | 37812752 |  |  | 50 | 50
364 | 37813428 |  |  | 50 | 50
365 | 37813972 |  |  | 50 | 50
366 | 37814455 |  |  | 50 | 50
367 | 37814858 |  |  | 50 | 50
368 | 37814874 |  |  | 50 | 50
369 | 37815004 |  |  | 50 | 50
370 | 37816304 |  |  | 50 | 50
371 | 37816440 |  |  | 50 | 50
372 | 37817436 |  |  | 50 | 50
373 | 37817498 |  |  | 50 | 50
374 | 37817783 |  |  | 50 | 50
375 | 37818673 |  |  | 50 | 50
376 | 37819698 |  |  | 50 | 50
377 | 37820947 |  |  | 50 | 50
378 | 37821790 |  |  | 50 | 50
379 | 37822929 |  |  | 50 | 50
380 | 37824017 |  |  | 50 | 50
381 | 37825555 |  |  | 50 | 50
382 | 37827804 |  |  | 50 | 50
383 | 37828611 |  |  | 50 | 50
384 | 37828660 |  |  | 50 | 50
385 | 37829113 |  |  | 50 | 50
386 | 37829311 |  |  | 50 | 50
387 | 37831520 |  |  | 50 | 50
388 | 37831542 |  |  | 50 | 50
389 | 37832032 |  |  | 50 | 50
390 | 37832155 |  |  | 50 | 50
391 | 37832265 |  |  | 50 | 50
392 | 37832337 |  |  | 50 | 50
393 | 37832441 |  |  | 50 | 50
394 | 37832548 |  |  | 50 | 50
395 | 37832652 |  |  | 50 | 50
396 | 37832690 |  |  | 50 | 50
397 | 37833274 |  |  | 50 | 50
398 | 37833407 |  |  | 50 | 50
399 | 37833843 |  |  | 50 | 50
400 | 37834460 |  |  | 50 | 50
401 | 37834811 |  |  | 50 | 50
402 | 37835257 |  |  | 50 | 50
403 | 37835838 |  |  | 50 | 50
404 | 37836097 |  |  | 50 | 50
405 | 37836503 |  |  | 50 | 50
406 | 37836584 |  |  | 50 | 50
407 | 37836636 |  |  | 50 | 50
408 | 37837231 |  |  | 50 | 50
409 | 37837516 |  |  | 50 | 50
410 | 37837609 |  |  | 50 | 50
411 | 37837650 |  |  | 50 | 50
412 | 37837789 |  |  | 50 | 50
413 | 37837828 |  |  | 50 | 50
414 | 37838029 |  |  | 50 | 50
415 | 37838112 |  |  | 50 | 50
416 | 37838163 |  |  | 50 | 50
417 | 37838194 |  |  | 50 | 50
418 | 37838490 |  |  | 50 | 50
419 | 37839058 |  |  | 50 | 50
420 | 37840545 |  |  | 50 | 50
421 | 37840868 |  |  | 50 | 50
422 | 37841821 |  |  | 50 | 50
423 | 37841846 |  |  | 50 | 50
424 | 37842215 |  |  | 50 | 50
425 | 37842489 |  |  | 50 | 50
426 | 37843735 |  |  | 50 | 50
427 | 37843768 |  |  | 50 | 50
428 | 37844117 |  |  | 50 | 50
429 | 37844298 |  |  | 50 | 50
430 | 37847564 |  |  | 50 | 50
431 | 37848423 |  |  | 50 | 50
432 | 37848452 |  |  | 50 | 50
433 | 37848502 |  |  | 50 | 50
434 | 37850427 |  |  | 50 | 50
435 | 37850454 |  |  | 50 | 50
436 | 37850599 |  |  | 50 | 50
437 | 37851169 |  |  | 50 | 50
438 | 37851176 |  |  | 50 | 50
439 | 37851758 |  |  | 50 | 50
440 | 37852413 |  |  | 50 | 50
441 | 37853337 |  |  | 50 | 50
442 | 37853901 |  |  | 50 | 50
443 | 37854356 |  |  | 50 | 50
444 | 37854419 |  |  | 50 | 50
445 | 37855967 |  |  | 50 | 50
446 | 37856301 |  |  | 50 | 50
447 | 37856686 |  |  | 50 | 50
448 | 37857373 |  |  | 50 | 50
449 | 37857401 |  |  | 50 | 50
450 | 37857656 |  |  | 50 | 50
451 | 37857690 |  |  | 50 | 50
452 | 37858421 |  |  | 50 | 50
453 | 37858758 |  |  | 50 | 50
454 | 37858799 |  |  | 50 | 50
455 | 37858959 |  |  | 50 | 50
456 | 37859608 |  |  | 50 | 50
457 | 37859680 |  |  | 50 | 50
458 | 37860155 |  |  | 50 | 50
459 | 37860322 |  |  | 50 | 50
460 | 37861509 |  |  | 50 | 50
461 | 37861557 |  |  | 50 | 50
462 | 37862237 |  |  | 50 | 50
463 | 37862636 |  |  | 50 | 50
464 | 37864194 |  |  | 50 | 50
465 | 37864753 |  |  | 50 | 50
466 | 37864793 |  |  | 50 | 50
467 | 37866334 |  |  | 50 | 50
468 | 37867017 |  |  | 50 | 50
469 | 37868075 |  |  | 50 | 50
470 | 37868208 |  |  | 50 | 50
471 | 37868380 |  |  | 50 | 50
472 | 37868747 |  |  | 50 | 50
473 | 37870654 |  |  | 50 | 50
474 | 37870787 |  |  | 50 | 50
475 | 37871297 |  |  | 50 | 50
476 | 37871522 |  |  | 50 | 50
477 | 37871583 |  |  | 50 | 50
478 | 37872681 |  |  | 50 | 50
479 | 37872906 |  |  | 50 | 50
480 | 37874147 |  |  | 50 | 50
481 | 37875344 |  |  | 50 | 50
482 | 37879155 |  |  | 50 | 50
483 | 37879937 |  |  | 50 | 50
484 | 37881339 |  |  | 50 | 50
485 | 37881665 |  |  | 50 | 50
486 | 37883021 |  |  | 50 | 50
487 | 37884900 |  |  | 50 | 50
488 | 37887011 |  |  | 50 | 50
489 | 37889528 |  |  | 50 | 50
490 | 37891917 |  |  | 50 | 50
491 | 37892439 |  |  | 50 | 50
492 | 37893599 |  |  | 50 | 50
493 | 37895403 |  |  | 50 | 50
494 | 37899180 |  |  | 50 | 50
495 | 37899746 |  |  | 50 | 50
496 | 37899791 |  |  | 50 | 50
497 | 37899885 |  |  | 50 | 50
498 | 37900667 |  |  | 50 | 50
499 | 37902446 |  |  | 50 | 50
500 | 37903440 |  |  | 50 | 50
501 | 37910823 |  |  | 50 | 50
502 | 37913247 |  |  | 50 | 50
503 | 37913671 |  |  | 50 | 50
504 | 37917152 |  |  | 50 | 50
505 | 37919062 |  |  | 50 | 50
506 | 37921366 |  |  | 50 | 50
507 | 37921529 |  |  | 50 | 50
508 | 37923652 |  |  | 50 | 50
509 | 37923765 |  |  | 50 | 50
510 | 37925560 |  |  | 50 | 50
511 | 37926105 |  |  | 50 | 50
512 | 37926168 |  |  | 50 | 50
513 | 37926300 |  |  | 50 | 50
514 | 37926456 |  |  | 50 | 50
515 | 37928278 |  |  | 50 | 50
516 | 37930924 |  |  | 50 | 50
517 | 37932143 |  |  | 50 | 50
518 | 37934603 |  |  | 50 | 50
519 | 37935105 |  |  | 50 | 50
520 | 37938273 |  |  | 50 | 50
521 | 37939146 |  |  | 50 | 50
522 | 37940801 |  |  | 50 | 50
523 | 37941149 |  |  | 50 | 50
524 | 37941671 |  |  | 50 | 50
525 | 37943161 |  |  | 50 | 50
526 | 37947028 |  |  | 50 | 50
527 | 37948432 |  |  | 50 | 50
528 | 37950541 |  |  | 50 | 50
529 | 37950743 |  |  | 50 | 50
530 | 37950786 |  |  | 50 | 50
531 | 37950930 |  |  | 50 | 50
532 | 37951319 |  |  | 50 | 50
533 | 37952087 |  |  | 50 | 50
534 | 37952352 |  |  | 50 | 50
535 | 37952703 |  |  | 50 | 50
536 | 37952717 |  |  | 50 | 50
537 | 37953139 |  |  | 50 | 50
538 | 37954767 |  |  | 50 | 50
539 | 37956157 |  |  | 50 | 50
540 | 37956219 |  |  | 50 | 50
541 | 37956411 |  |  | 50 | 50
542 | 37956461 |  |  | 50 | 50
543 | 37957105 |  |  | 50 | 50
544 | 37957250 |  |  | 50 | 50
545 | 37959392 |  |  | 50 | 50
546 | 37960598 |  |  | 50 | 50
547 | 37961498 |  |  | 50 | 50
548 | 37962368 |  |  | 50 | 50
549 | 37962536 |  |  | 50 | 50
550 | 37964720 |  |  | 50 | 50
551 | 37964882 |  |  | 50 | 50
552 | 37965007 |  |  | 50 | 50
553 | 37965275 |  |  | 50 | 50
554 | 37966084 |  |  | 50 | 50
555 | 37966145 |  |  | 50 | 50
556 | 37966826 |  |  | 50 | 50
557 | 37966996 |  |  | 50 | 50
558 | 37967704 |  |  | 50 | 50
559 | 37967763 |  |  | 50 | 50
560 | 37969261 |  |  | 50 | 50
561 | 37969939 |  |  | 50 | 50
562 | 37971469 |  |  | 50 | 50
563 | 37973725 |  |  | 50 | 50
564 | 37974006 |  |  | 50 | 50
565 | 37975709 |  |  | 50 | 50
566 | 37976995 |  |  | 50 | 50
567 | 37977392 |  |  | 50 | 50
568 | 37977663 |  |  | 50 | 50
569 | 37979031 |  |  | 50 | 50
570 | 37979645 |  |  | 50 | 50
571 | 37981592 |  |  | 50 | 50
572 | 37981716 |  |  | 50 | 50
573 | 37982159 |  |  | 50 | 50
574 | 37982178 |  |  | 50 | 50
575 | 37982967 |  |  | 50 | 50
576 | 37984626 |  |  | 50 | 50
577 | 37986586 |  |  | 50 | 50
578 | 37987127 |  |  | 50 | 50
579 | 37987143 |  |  | 50 | 50
580 | 37987293 |  |  | 50 | 50
581 | 37987976 |  |  | 50 | 50
582 | 37988533 |  |  | 50 | 50
583 | 37989047 |  |  | 50 | 50
584 | 37989143 |  |  | 50 | 50
585 | 37989261 |  |  | 50 | 50
586 | 37989838 |  |  | 50 | 50
588 | 37990615 |  |  | 50 | 50
590 | 37993123 |  |  | 50 | 50
591 | 37993831 |  |  | 50 | 50
592 | 37995542 |  |  | 50 | 50
593 | 37995557 |  |  | 50 | 50
594 | 37997967 |  |  | 50 | 50
595 | 38002354 |  |  | 50 | 50
596 | 38003723 |  |  | 50 | 50
597 | 38005909 |  |  | 50 | 50
598 | 38005927 |  |  | 50 | 50
599 | 38007002 |  |  | 50 | 50
600 | 38008112 |  |  | 50 | 50
601 | 38008606 |  |  | 50 | 50
602 | 38010102 |  |  | 50 | 50
603 | 38012234 |  |  | 50 | 50
604 | 38014130 |  |  | 50 | 50
605 | 38018992 |  |  | 50 | 50
606 | 38019970 |  |  | 50 | 50
607 | 38020082 |  |  | 50 | 50
608 | 38021095 |  |  | 50 | 50
609 | 38021549 |  |  | 50 | 50
610 | 38025231 |  |  | 50 | 50
611 | 38025320 |  |  | 50 | 50
612 | 38025366 |  |  | 50 | 50
613 | 38027115 |  |  | 50 | 50
614 | 38028451 |  |  | 50 | 50
615 | 38028659 |  |  | 50 | 50
616 | 38029228 |  |  | 50 | 50
617 | 38029728 |  |  | 50 | 50
618 | 38030833 |  |  | 50 | 50
619 | 38031298 |  |  | 50 | 50
620 | 38031538 |  |  | 50 | 50
621 | 38033725 |  |  | 50 | 50
622 | 38039928 |  |  | 50 | 50
623 | 38040393 |  |  | 50 | 50
624 | 38042247 |  |  | 50 | 50
625 | 38042503 |  |  | 50 | 50
626 | 38042658 |  |  | 50 | 50
627 | 38042903 |  |  | 50 | 50
628 | 38043698 |  |  | 50 | 50
629 | 38044769 |  |  | 50 | 50
630 | 38045228 |  |  | 50 | 50
631 | 38046720 |  |  | 50 | 50
632 | 38048932 |  |  | 50 | 50
633 | 38049228 |  |  | 50 | 50
634 | 38049822 |  |  | 50 | 50
635 | 38051677 |  |  | 50 | 50
636 | 38051902 |  |  | 50 | 50
637 | 38054213 |  |  | 50 | 50
638 | 38063292 |  |  | 50 | 50
639 | 38063298 |  |  | 50 | 50
640 | 38063515 |  |  | 50 | 50
641 | 38065130 |  |  | 50 | 50
642 | 38065255 |  |  | 50 | 50
643 | 38067932 |  |  | 50 | 50
644 | 38068487 |  |  | 50 | 50
645 | 38071026 |  |  | 50 | 50
646 | 38078924 |  |  | 50 | 50
647 | 38079309 |  |  | 50 | 50
648 | 38079401 |  |  | 50 | 50
649 | 38079519 |  |  | 50 | 50
650 | 38079533 |  |  | 50 | 50
651 | 38080025 |  |  | 50 | 50
652 | 38080067 |  |  | 50 | 50
653 | 38081620 |  |  | 50 | 50
654 | 38082922 |  |  | 50 | 50
655 | 38084584 |  |  | 50 | 50
656 | 38086949 |  |  | 50 | 50
657 | 38093827 |  |  | 50 | 50
658 | 38094069 |  |  | 50 | 50
659 | 38094943 |  |  | 50 | 50
660 | 38095268 |  |  | 50 | 50
661 | 38096735 |  |  | 50 | 50
662 | 38097922 |  |  | 50 | 50
663 | 38099847 |  |  | 50 | 50
664 | 38101402 |  |  | 50 | 50
665 | 38102379 |  |  | 50 | 50
666 | 38102702 |  |  | 50 | 50
667 | 38103721 |  |  | 50 | 50
668 | 38111708 |  |  | 50 | 50
669 | 38112293 |  |  | 50 | 50
670 | 38113348 |  |  | 50 | 50
671 | 38114654 |  |  | 50 | 50
672 | 38115321 |  |  | 50 | 50
673 | 38115392 |  |  | 50 | 50
674 | 38115543 |  |  | 50 | 50
675 | 38116684 |  |  | 50 | 50
676 | 38116747 |  |  | 50 | 50
677 | 38117084 |  |  | 50 | 50
678 | 38118226 |  |  | 50 | 50
679 | 38119911 |  |  | 50 | 50
680 | 38120067 |  |  | 50 | 50
681 | 38120606 |  |  | 50 | 50
682 | 38120716 |  |  | 50 | 50
683 | 38120747 |  |  | 50 | 50
684 | 38121141 |  |  | 50 | 50
685 | 38121151 |  |  | 50 | 50
686 | 38121263 |  |  | 50 | 50
687 | 38121478 |  |  | 50 | 50
688 | 38121613 |  |  | 50 | 50
689 | 38122212 |  |  | 50 | 50
690 | 38122710 |  |  | 50 | 50
691 | 38122740 |  |  | 50 | 50
692 | 38126253 |  |  | 50 | 50
693 | 38126385 |  |  | 50 | 50
694 | 38126538 |  |  | 50 | 50
695 | 38126816 |  |  | 50 | 50
696 | 38127224 |  |  | 50 | 50
697 | 38127317 |  |  | 50 | 50
698 | 38127372 |  |  | 50 | 50
699 | 38127919 |  |  | 50 | 50
700 | 38128564 |  |  | 50 | 50
701 | 38130130 |  |  | 50 | 50
702 | 38131440 |  |  | 50 | 50
703 | 38131633 |  |  | 50 | 50
704 | 38132211 |  |  | 50 | 50
705 | 38132355 |  |  | 50 | 50
706 | 38132566 |  |  | 50 | 50
707 | 38133177 |  |  | 50 | 50
708 | 38133303 |  |  | 50 | 50
709 | 38133542 |  |  | 50 | 50
710 | 38133664 |  |  | 50 | 50
711 | 38135004 |  |  | 50 | 50
712 | 38135270 |  |  | 50 | 50
713 | 38135456 |  |  | 50 | 50
714 | 38136007 |  |  | 50 | 50
715 | 38136572 |  |  | 50 | 50
716 | 38137139 |  |  | 50 | 50
717 | 38137377 |  |  | 50 | 50
718 | 38137615 |  |  | 50 | 50
719 | 38137635 |  |  | 50 | 50
720 | 38138461 |  |  | 50 | 50
721 | 38139402 |  |  | 50 | 50
722 | 38139590 |  |  | 50 | 50
723 | 38139627 |  |  | 50 | 50
724 | 38139705 |  |  | 50 | 50
725 | 38140442 |  |  | 50 | 50
726 | 38140447 |  |  | 50 | 50
727 | 38140653 |  |  | 50 | 50
728 | 38141451 |  |  | 50 | 50
729 | 38141766 |  |  | 50 | 50
730 | 38142299 |  |  | 50 | 50
731 | 38143689 |  |  | 50 | 50
732 | 38143727 |  |  | 50 | 50
733 | 38144410 |  |  | 50 | 50
734 | 38144492 |  |  | 50 | 50
735 | 38144745 |  |  | 50 | 50
736 | 38144940 |  |  | 50 | 50
737 | 38145499 |  |  | 50 | 50
738 | 38146049 |  |  | 50 | 50
739 | 38148886 |  |  | 50 | 50
740 | 38149910 |  |  | 50 | 50
741 | 38150074 |  |  | 50 | 50
742 | 38150390 |  |  | 50 | 50
743 | 38150457 |  |  | 50 | 50
744 | 38152185 |  |  | 50 | 50
745 | 38154280 |  |  | 50 | 50
746 | 38154281 |  |  | 50 | 50
747 | 38154298 |  |  | 50 | 50
748 | 38155911 |  |  | 50 | 50
749 | 38156849 |  |  | 50 | 50
750 | 38158190 |  |  | 50 | 50
751 | 38158676 |  |  | 50 | 50
752 | 38158713 |  |  | 50 | 50
753 | 38159247 |  |  | 50 | 50
754 | 38159322 |  |  | 50 | 50
755 | 38159797 |  |  | 50 | 50
756 | 38160651 |  |  | 50 | 50
757 | 38161769 |  |  | 50 | 50
758 | 38161960 |  |  | 50 | 50
759 | 38162941 |  |  | 50 | 50
760 | 38163296 |  |  | 50 | 50
761 | 38164637 |  |  | 50 | 50
762 | 38164907 |  |  | 50 | 50
763 | 38166379 |  |  | 50 | 50
764 | 38166521 |  |  | 50 | 50
765 | 38166820 |  |  | 50 | 50
766 | 38170975 |  |  | 50 | 50
767 | 38171016 |  |  | 50 | 50
768 | 38171212 |  |  | 50 | 50
769 | 38171387 |  |  | 50 | 50
770 | 38171445 |  |  | 50 | 50
771 | 38171557 |  |  | 50 | 50
772 | 38172033 |  |  | 50 | 50
773 | 38172858 |  |  | 50 | 50
774 | 38175213 |  |  | 50 | 50
775 | 38175850 |  |  | 50 | 50
776 | 38175960 |  |  | 50 | 50
777 | 38176333 |  |  | 50 | 50
778 | 38176374 |  |  | 50 | 50
779 | 38178590 |  |  | 50 | 50
780 | 38179195 |  |  | 50 | 50
781 | 38182311 |  |  | 50 | 50
782 | 38182735 |  |  | 50 | 50
783 | 38183041 |  |  | 50 | 50
784 | 38183600 |  |  | 50 | 50
785 | 38186107 |  |  | 50 | 50
786 | 38187358 |  |  | 50 | 50
787 | 38189283 |  |  | 50 | 50
788 | 38190499 |  |  | 50 | 50
789 | 38194154 |  |  | 50 | 50
790 | 38197693 |  |  | 50 | 50
791 | 38197888 |  |  | 50 | 50
792 | 38202332 |  |  | 50 | 50
793 | 38202728 |  |  | 50 | 50
794 | 38202893 |  |  | 50 | 50
795 | 38204818 |  |  | 50 | 50
796 | 38204915 |  |  | 50 | 50
797 | 38204953 |  |  | 50 | 50
798 | 38205888 |  |  | 50 | 50
799 | 38206012 |  |  | 50 | 50
800 | 38209137 |  |  | 50 | 50
801 | 38212391 |  |  | 50 | 50
802 | 38213903 |  |  | 50 | 50
803 | 38217044 |  |  | 50 | 50
804 | 38221316 |  |  | 50 | 50
805 | 38221540 |  |  | 50 | 50
806 | 38222810 |  |  | 50 | 50
807 | 38222859 |  |  | 50 | 50
808 | 38230745 |  |  | 50 | 50
809 | 38231088 |  |  | 50 | 50
810 | 38234877 |  |  | 50 | 50
811 | 38238490 |  |  | 50 | 50
812 | 38238671 |  |  | 50 | 50
813 | 38239566 |  |  | 50 | 50
814 | 38241180 |  |  | 50 | 50
815 | 38241219 |  |  | 50 | 50
816 | 38241386 |  |  | 50 | 50
817 | 38241588 |  |  | 50 | 50
818 | 38242394 |  |  | 50 | 50
819 | 38242827 |  |  | 50 | 50
820 | 38242955 |  |  | 50 | 50
821 | 38243231 |  |  | 50 | 50
822 | 38246815 |  |  | 50 | 50
823 | 38248549 |  |  | 50 | 50
824 | 38249241 |  |  | 50 | 50
825 | 38249696 |  |  | 50 | 50
826 | 38251702 |  |  | 50 | 50
827 | 38252186 |  |  | 50 | 50
828 | 38255281 |  |  | 50 | 50
829 | 38258023 |  |  | 50 | 50
830 | 38258126 |  |  | 50 | 50
831 | 38258553 |  |  | 50 | 50
832 | 38261298 |  |  | 50 | 50
833 | 38261348 |  |  | 50 | 50
834 | 38263897 |  |  | 50 | 50
835 | 38264786 |  |  | 50 | 50
836 | 38264821 |  |  | 50 | 50
837 | 38267083 |  |  | 50 | 50
838 | 38267256 |  |  | 50 | 50
839 | 38267906 |  |  | 50 | 50
840 | 38267937 |  |  | 50 | 50
841 | 38268311 |  |  | 50 | 50
842 | 38268470 |  |  | 50 | 50
843 | 38271259 |  |  | 50 | 50
844 | 38271284 |  |  | 50 | 50
845 | 38272839 |  |  | 50 | 50
846 | 38273017 |  |  | 50 | 50
847 | 38273175 |  |  | 50 | 50
848 | 38273949 |  |  | 50 | 50
849 | 38274074 |  |  | 50 | 50
850 | 38274126 |  |  | 50 | 50
851 | 38277636 |  |  | 50 | 50
852 | 38277822 |  |  | 50 | 50
853 | 38277878 |  |  | 50 | 50
854 | 38277934 |  |  | 50 | 50
855 | 38279087 |  |  | 50 | 50
856 | 38281412 |  |  | 50 | 50
857 | 38281479 |  |  | 50 | 50
858 | 38281579 |  |  | 50 | 50
859 | 38281752 |  |  | 50 | 50
860 | 38281795 |  |  | 50 | 50
861 | 38281917 |  |  | 50 | 50
862 | 38281951 |  |  | 50 | 50
863 | 38282755 |  |  | 50 | 50
864 | 38282928 |  |  | 50 | 50
865 | 38283029 |  |  | 50 | 50
866 | 38283048 |  |  | 50 | 50
867 | 38283230 |  |  | 50 | 50
868 | 38283710 |  |  | 50 | 50
869 | 38283967 |  |  | 50 | 50
870 | 38284165 |  |  | 50 | 50
871 | 38284274 |  |  | 50 | 50
872 | 38284426 |  |  | 50 | 50
873 | 38285275 |  |  | 50 | 50
874 | 38285524 |  |  | 50 | 50
875 | 38289014 |  |  | 50 | 50
876 | 38289057 |  |  | 50 | 50
877 | 38289128 |  |  | 50 | 50
878 | 38293697 |  |  | 50 | 50
879 | 38296260 |  |  | 50 | 50
880 | 38298442 |  |  | 50 | 50
881 | 38298479 |  |  | 50 | 50
882 | 38299950 |  |  | 50 | 50
883 | 38302155 |  |  | 50 | 50
884 | 38303795 |  |  | 50 | 50
885 | 38304064 |  |  | 50 | 50
886 | 38304253 |  |  | 50 | 50
887 | 38304313 |  |  | 50 | 50
888 | 38304474 |  |  | 50 | 50
889 | 38306031 |  |  | 50 | 50
890 | 38306766 |  |  | 50 | 50
891 | 38308076 |  |  | 50 | 50
892 | 38308105 |  |  | 50 | 50
893 | 38308263 |  |  | 50 | 50
894 | 38309014 |  |  | 50 | 50
895 | 38309040 |  |  | 50 | 50
896 | 38309627 |  |  | 50 | 50
897 | 38309962 |  |  | 50 | 50
898 | 38310194 |  |  | 50 | 50
899 | 38310247 |  |  | 50 | 50
900 | 38311004 |  |  | 50 | 50
901 | 38312656 |  |  | 50 | 50
902 | 38313266 |  |  | 50 | 50
903 | 38316588 |  |  | 50 | 50
904 | 38316956 |  |  | 50 | 50
905 | 38317286 |  |  | 50 | 50
906 | 38317525 |  |  | 50 | 50
907 | 38319692 |  |  | 50 | 50
908 | 38319726 |  |  | 50 | 50
909 | 38320656 |  |  | 50 | 50
910 | 38320884 |  |  | 50 | 50
911 | 38320980 |  |  | 50 | 50
912 | 38321540 |  |  | 50 | 50
913 | 38321559 |  |  | 50 | 50
914 | 38323132 |  |  | 50 | 50
915 | 38324523 |  |  | 50 | 50
916 | 38324690 |  |  | 50 | 50
917 | 38325115 |  |  | 50 | 50
918 | 38326448 |  |  | 50 | 50
919 | 38326782 |  |  | 50 | 50
920 | 38326848 |  |  | 50 | 50
921 | 38328981 |  |  | 50 | 50
922 | 38331912 |  |  | 50 | 50
923 | 38333431 |  |  | 50 | 50
924 | 38334017 |  |  | 50 | 50
925 | 38334019 |  |  | 50 | 50
926 | 38336962 |  |  | 50 | 50
927 | 38337087 |  |  | 50 | 50
928 | 38339764 |  |  | 50 | 50
929 | 38340036 |  |  | 50 | 50
930 | 38340353 |  |  | 50 | 50
931 | 38340366 |  |  | 50 | 50
932 | 38341206 |  |  | 50 | 50
933 | 38341282 |  |  | 50 | 50
934 | 38341472 |  |  | 50 | 50
935 | 38341673 |  |  | 50 | 50
936 | 38341710 |  |  | 50 | 50
937 | 38341723 |  |  | 50 | 50
938 | 38341846 |  |  | 50 | 50
939 | 38342010 |  |  | 50 | 50
940 | 38342054 |  |  | 50 | 50
941 | 38342068 |  |  | 50 | 50
942 | 38348151 |  |  | 50 | 50
943 | 38348188 |  |  | 50 | 50
944 | 38350266 |  |  | 50 | 50
945 | 38357720 |  |  | 50 | 50
946 | 38358279 |  |  | 50 | 50
947 | 38358308 |  |  | 50 | 50
948 | 38361972 |  |  | 50 | 50
949 | 38362434 |  |  | 50 | 50
950 | 38365769 |  |  | 50 | 50
951 | 38366105 |  |  | 50 | 50
952 | 38383790 |  |  | 50 | 50
953 | 38384736 |  |  | 50 | 50
954 | 38386572 |  |  | 50 | 50
955 | 38387760 |  |  | 50 | 50
956 | 38390381 |  |  | 50 | 50
957 | 38390987 |  |  | 50 | 50
958 | 38391186 |  |  | 50 | 50
959 | 38391475 |  |  | 50 | 50
960 | 38392943 |  |  | 50 | 50
961 | 38393309 |  |  | 50 | 50
962 | 38394847 |  |  | 50 | 50
963 | 38395378 |  |  | 50 | 50
964 | 38395672 |  |  | 50 | 50
965 | 38396619 |  |  | 50 | 50
966 | 38397432 |  |  | 50 | 50
967 | 38397692 |  |  | 50 | 50
968 | 38399129 |  |  | 50 | 50
969 | 38399166 |  |  | 50 | 50
970 | 38399733 |  |  | 50 | 50
971 | 38400678 |  |  | 50 | 50
972 | 38400694 |  |  | 50 | 50
973 | 38400748 |  |  | 50 | 50
974 | 38401106 |  |  | 50 | 50
975 | 38401630 |  |  | 50 | 50
976 | 38402220 |  |  | 50 | 50
977 | 38402354 |  |  | 50 | 50
978 | 38403401 |  |  | 50 | 50
979 | 38403634 |  |  | 50 | 50
980 | 38403668 |  |  | 50 | 50
981 | 38403907 |  |  | 50 | 50
982 | 38404617 |  |  | 50 | 50
983 | 38406356 |  |  | 50 | 50
984 | 38408560 |  |  | 50 | 50
985 | 38408972 |  |  | 50 | 50
986 | 38409006 |  |  | 50 | 50
987 | 38409855 |  |  | 50 | 50
988 | 38410227 |  |  | 50 | 50
989 | 38411323 |  |  | 50 | 50
990 | 38411715 |  |  | 50 | 50
991 | 38411731 |  |  | 50 | 50
992 | 38412283 |  |  | 50 | 50
993 | 38412600 |  |  | 50 | 50
994 | 38412629 |  |  | 50 | 50
995 | 38413163 |  |  | 50 | 50
996 | 38413729 |  |  | 50 | 50
997 | 38415362 |  |  | 50 | 50
998 | 38415387 |  |  | 50 | 50
999 | 38418043 |  |  | 50 | 50
1000 | 38419801 |  |  | 50 | 50
1001 | 38420427 |  |  | 50 | 50
1002 | 38420494 |  |  | 50 | 50
1003 | 38420511 |  |  | 50 | 50
1004 | 38420525 |  |  | 50 | 50
1005 | 38420826 |  |  | 50 | 50
1006 | 38420926 |  |  | 50 | 50
1007 | 38421111 |  |  | 50 | 50
1008 | 38421498 |  |  | 50 | 50
1009 | 38421533 |  |  | 50 | 50
1010 | 38422047 |  |  | 50 | 50
1011 | 38422942 |  |  | 50 | 50
1012 | 38423085 |  |  | 50 | 50
1013 | 38423292 |  |  | 50 | 50
1014 | 38423841 |  |  | 50 | 50
1015 | 38424076 |  |  | 50 | 50
1016 | 38424586 |  |  | 50 | 50
1017 | 38424688 |  |  | 50 | 50
1018 | 38425712 |  |  | 50 | 50
1019 | 38426589 |  |  | 50 | 50
1020 | 38428700 |  |  | 50 | 50
1021 | 38429366 |  |  | 50 | 50
1022 | 38430613 |  |  | 50 | 50
1023 | 38430726 |  |  | 50 | 50
1024 | 38430962 |  |  | 50 | 50
1025 | 38431381 |  |  | 50 | 50
1026 | 38431886 |  |  | 50 | 50
1027 | 38433675 |  |  | 50 | 50
1028 | 38433805 |  |  | 50 | 50
1029 | 38433995 |  |  | 50 | 50
1030 | 38434305 |  |  | 50 | 50
1031 | 38435169 |  |  | 50 | 50
1032 | 38435988 |  |  | 50 | 50
1033 | 38436265 |  |  | 50 | 50
1034 | 38436282 |  |  | 50 | 50
1035 | 38436930 |  |  | 50 | 50
1036 | 38437740 |  |  | 50 | 50
1037 | 38438044 |  |  | 50 | 50
1038 | 38438070 |  |  | 50 | 50
1039 | 38440486 |  |  | 50 | 50
1040 | 38441318 |  |  | 50 | 50
1041 | 38441334 |  |  | 50 | 50
1042 | 38441765 |  |  | 50 | 50
1043 | 38442222 |  |  | 50 | 50
1044 | 38442544 |  |  | 50 | 50
1045 | 38444101 |  |  | 50 | 50
1046 | 38444677 |  |  | 50 | 50
1047 | 38446404 |  |  | 50 | 50
1048 | 38446596 |  |  | 50 | 50
1049 | 38446623 |  |  | 50 | 50
1050 | 38446775 |  |  | 50 | 50
1051 | 38446956 |  |  | 50 | 50
1052 | 38447134 |  |  | 50 | 50
1053 | 38447473 |  |  | 50 | 50
1054 | 38447516 |  |  | 50 | 50
1055 | 38447536 |  |  | 50 | 50
1056 | 38447875 |  |  | 50 | 50
1057 | 38448063 |  |  | 50 | 50
1058 | 38448421 |  |  | 50 | 50
1059 | 38448906 |  |  | 50 | 50
1060 | 38449315 |  |  | 50 | 50
1061 | 38449798 |  |  | 50 | 50
1062 | 38449829 |  |  | 50 | 50
1063 | 38451025 |  |  | 50 | 50
1064 | 38452085 |  |  | 50 | 50
1065 | 38452110 |  |  | 50 | 50
1066 | 38453253 |  |  | 50 | 50
1067 | 38453501 |  |  | 50 | 50
1068 | 38453527 |  |  | 50 | 50
1069 | 38453682 |  |  | 50 | 50
1070 | 38454031 |  |  | 50 | 50
1071 | 38454380 |  |  | 50 | 50
1072 | 38455113 |  |  | 50 | 50
1073 | 38455626 |  |  | 50 | 50
1074 | 38455934 |  |  | 50 | 50
1075 | 38457713 |  |  | 50 | 50
1076 | 38459438 |  |  | 50 | 50
1077 | 38459467 |  |  | 50 | 50
1078 | 38460457 |  |  | 50 | 50
1079 | 38461993 |  |  | 50 | 50
1080 | 38462012 |  |  | 50 | 50
1081 | 38462599 |  |  | 50 | 50
1082 | 38462618 |  |  | 50 | 50
1083 | 38464437 |  |  | 50 | 50
1084 | 38464633 |  |  | 50 | 50
1085 | 38464709 |  |  | 50 | 50
1086 | 38466225 |  |  | 50 | 50
1087 | 38467781 |  |  | 50 | 50
1088 | 38467906 |  |  | 50 | 50
1089 | 38468006 |  |  | 50 | 50
1090 | 38468018 |  |  | 50 | 50
1091 | 38468993 |  |  | 50 | 50
1092 | 38471864 |  |  | 50 | 50
1093 | 38471874 |  |  | 50 | 50
1094 | 38473027 |  |  | 50 | 50
1095 | 38473156 |  |  | 50 | 50
1096 | 38473186 |  |  | 50 | 50
1097 | 38473206 |  |  | 50 | 50
1098 | 38473320 |  |  | 50 | 50
1099 | 38473691 |  |  | 50 | 50
1100 | 38475057 |  |  | 50 | 50
1101 | 38475167 |  |  | 50 | 50
1102 | 38475630 |  |  | 50 | 50
1103 | 38475877 |  |  | 50 | 50
1104 | 38476167 |  |  | 50 | 50
1105 | 38477364 |  |  | 50 | 50
1106 | 38477527 |  |  | 50 | 50
1107 | 38477574 |  |  | 50 | 50
1108 | 38479035 |  |  | 50 | 50
1109 | 38480182 |  |  | 50 | 50
1110 | 38480326 |  |  | 50 | 50
1111 | 38480495 |  |  | 50 | 50
1112 | 38481648 |  |  | 50 | 50
1113 | 38484978 |  |  | 50 | 50
1114 | 38486098 |  |  | 50 | 50
1115 | 38487407 |  |  | 50 | 50
1116 | 38487433 |  |  | 50 | 50
1117 | 38489695 |  |  | 50 | 50
1118 | 38489822 |  |  | 50 | 50
1119 | 38489986 |  |  | 50 | 50
1120 | 38490250 |  |  | 50 | 50
1121 | 38490255 |  |  | 50 | 50
1122 | 38490454 |  |  | 50 | 50
1123 | 38490817 |  |  | 50 | 50
1124 | 38492733 |  |  | 50 | 50
1125 | 38494005 |  |  | 50 | 50
1126 | 38494599 |  |  | 50 | 50
1127 | 38494721 |  |  | 50 | 50
1128 | 38495667 |  |  | 50 | 50
1129 | 38497806 |  |  | 50 | 50
1130 | 38498066 |  |  | 50 | 50
1131 | 38498316 |  |  | 50 | 50
1132 | 38500435 |  |  | 50 | 50
1133 | 38500529 |  |  | 50 | 50
1134 | 38500728 |  |  | 50 | 50
1135 | 38500909 |  |  | 50 | 50
1136 | 38502368 |  |  | 50 | 50
1137 | 38506935 |  |  | 50 | 50
1138 | 38508234 |  |  | 50 | 50
1139 | 38508644 |  |  | 50 | 50
1140 | 38508669 |  |  | 50 | 50
1141 | 38509739 |  |  | 50 | 50
1142 | 38509767 |  |  | 50 | 50
1143 | 38518010 |  |  | 50 | 50
1144 | 38518282 |  |  | 50 | 50
1145 | 38520204 |  |  | 50 | 50
1146 | 38520425 |  |  | 50 | 50
1147 | 38520485 |  |  | 50 | 50
1148 | 38527287 |  |  | 50 | 50
1149 | 38528455 |  |  | 50 | 50
1150 | 38528518 |  |  | 50 | 50
1151 | 38528727 |  |  | 50 | 50
1152 | 38528956 |  |  | 50 | 50
1153 | 38529145 |  |  | 50 | 50
1154 | 38529424 |  |  | 50 | 50
1155 | 38532132 |  |  | 50 | 50
1156 | 38532887 |  |  | 50 | 50
1157 | 38533365 |  |  | 50 | 50
1158 | 38533715 |  |  | 50 | 50
1159 | 38535038 |  |  | 50 | 50
1160 | 38535253 |  |  | 50 | 50
1161 | 38535483 |  |  | 50 | 50
1162 | 38537165 |  |  | 50 | 50
1163 | 38537304 |  |  | 50 | 50
1164 | 38537788 |  |  | 50 | 50
1165 | 38538240 |  |  | 50 | 50
1166 | 38539843 |  |  | 50 | 50
1167 | 38540289 |  |  | 50 | 50
1168 | 38540963 |  |  | 50 | 50
1169 | 38541703 |  |  | 50 | 50
1170 | 38542033 |  |  | 50 | 50
1171 | 38542298 |  |  | 50 | 50
1172 | 38542400 |  |  | 50 | 50
1173 | 38542624 |  |  | 50 | 50
1174 | 38543060 |  |  | 50 | 50
1175 | 38544858 |  |  | 50 | 50
1176 | 38545304 |  |  | 50 | 50
1177 | 38546562 |  |  | 50 | 50
1178 | 38546593 |  |  | 50 | 50
1179 | 38549159 |  |  | 50 | 50
1180 | 38549170 |  |  | 50 | 50
1181 | 38549238 |  |  | 50 | 50
1182 | 38549367 |  |  | 50 | 50
1183 | 38550794 |  |  | 50 | 50
1184 | 38550824 |  |  | 50 | 50
1185 | 38551435 |  |  | 50 | 50
1186 | 38554158 |  |  | 50 | 50
1187 | 38554627 |  |  | 50 | 50
1188 | 38556461 |  |  | 50 | 50
1189 | 38556498 |  |  | 50 | 50
1190 | 38558400 |  |  | 50 | 50
1191 | 38560146 |  |  | 50 | 50
1192 | 38560188 |  |  | 50 | 50
1193 | 38560210 |  |  | 50 | 50
1194 | 38560219 |  |  | 50 | 50
1195 | 38561181 |  |  | 50 | 50
1196 | 38561474 |  |  | 50 | 50
1197 | 38561492 |  |  | 50 | 50
1198 | 38561846 |  |  | 50 | 50
1199 | 38562085 |  |  | 50 | 50
1200 | 38562479 |  |  | 50 | 50
1201 | 38563643 |  |  | 50 | 50
1202 | 38564934 |  |  | 50 | 50
1203 | 38565830 |  |  | 50 | 50
1204 | 38566034 |  |  | 50 | 50
1205 | 38566357 |  |  | 50 | 50
1206 | 38566585 |  |  | 50 | 50
1207 | 38566931 |  |  | 50 | 50
1208 | 38568510 |  |  | 50 | 50
1209 | 38568934 |  |  | 50 | 50
1210 | 38570031 |  |  | 50 | 50
1211 | 38570964 |  |  | 50 | 50
1212 | 38571101 |  |  | 50 | 50
1213 | 38571692 |  |  | 50 | 50
1214 | 38572101 |  |  | 50 | 50
1215 | 38573900 |  |  | 50 | 50
1216 | 38574336 |  |  | 50 | 50
1217 | 38574869 |  |  | 50 | 50
1218 | 38575828 |  |  | 50 | 50
1219 | 38577504 |  |  | 50 | 50
1220 | 38577712 |  |  | 50 | 50
1221 | 38577854 |  |  | 50 | 50
1222 | 38579048 |  |  | 50 | 50
1223 | 38579071 |  |  | 50 | 50
1224 | 38579541 |  |  | 50 | 50
1225 | 38580420 |  |  | 50 | 50
1226 | 38581667 |  |  | 50 | 50
1227 | 38582542 |  |  | 50 | 50
1228 | 38582949 |  |  | 50 | 50
1229 | 38582974 |  |  | 50 | 50
1230 | 38583689 |  |  | 50 | 50
1231 | 38586759 |  |  | 50 | 50
1232 | 38586791 |  |  | 50 | 50
1233 | 38587657 |  |  | 50 | 50
1234 | 38587675 |  |  | 50 | 50
1235 | 38587752 |  |  | 50 | 50
1236 | 38587832 |  |  | 50 | 50
1237 | 38588377 |  |  | 50 | 50
1238 | 38588456 |  |  | 50 | 50
1239 | 38588902 |  |  | 50 | 50
1240 | 38588954 |  |  | 50 | 50
1241 | 38589272 |  |  | 50 | 50
1242 | 38589334 |  |  | 50 | 50
1243 | 38591959 |  |  | 50 | 50
1244 | 38591997 |  |  | 50 | 50
1245 | 38592598 |  |  | 50 | 50
1246 | 38594802 |  |  | 50 | 50
1247 | 38594853 |  |  | 50 | 50
1248 | 38594971 |  |  | 50 | 50
1249 | 38595031 |  |  | 50 | 50
1250 | 38595123 |  |  | 50 | 50
1251 | 38595182 |  |  | 50 | 50
1252 | 38596536 |  |  | 50 | 50
1253 | 38596553 |  |  | 50 | 50
1254 | 38598994 |  |  | 50 | 50
1255 | 38599245 |  |  | 50 | 50
1256 | 38599497 |  |  | 50 | 50
1257 | 38599681 |  |  | 50 | 50
1258 | 38599995 |  |  | 50 | 50
1259 | 38602185 |  |  | 50 | 50
1260 | 38603569 |  |  | 50 | 50
1261 | 38603578 |  |  | 50 | 50
1262 | 38603961 |  |  | 50 | 50
1263 | 38604114 |  |  | 50 | 50
1264 | 38604257 |  |  | 50 | 50
1265 | 38605562 |  |  | 50 | 50
1266 | 38609204 |  |  | 50 | 50
1267 | 38609335 |  |  | 50 | 50
1268 | 38609666 |  |  | 50 | 50
1269 | 38610117 |  |  | 50 | 50
1270 | 38610222 |  |  | 50 | 50
1271 | 38610372 |  |  | 50 | 50
1272 | 38610713 |  |  | 50 | 50
1273 | 38610887 |  |  | 50 | 50
1274 | 38611242 |  |  | 50 | 50
1275 | 38611313 |  |  | 50 | 50
1276 | 38612048 |  |  | 50 | 50
1277 | 38612323 |  |  | 50 | 50
1278 | 38613268 |  |  | 50 | 50
1279 | 38613952 |  |  | 50 | 50
1280 | 38613953 |  |  | 50 | 50
1281 | 38616856 |  |  | 50 | 50
1282 | 38617126 |  |  | 50 | 50
1283 | 38617285 |  |  | 50 | 50
1284 | 38617330 |  |  | 50 | 50
1285 | 38617491 |  |  | 50 | 50
1286 | 38617674 |  |  | 50 | 50
1287 | 38617906 |  |  | 50 | 50
1288 | 38618106 |  |  | 50 | 50
1289 | 38619088 |  |  | 50 | 50
1290 | 38619162 |  |  | 50 | 50
1291 | 38619767 |  |  | 50 | 50
1292 | 38621816 |  |  | 50 | 50
1293 | 38623733 |  |  | 50 | 50
1294 | 38623892 |  |  | 50 | 50
1295 | 38626870 |  |  | 50 | 50
1296 | 38627139 |  |  | 50 | 50
1297 | 38629242 |  |  | 50 | 50
1298 | 38629369 |  |  | 50 | 50
1299 | 38629792 |  |  | 50 | 50
1300 | 38632145 |  |  | 50 | 50
1301 | 38634041 |  |  | 50 | 50
1302 | 38634076 |  |  | 50 | 50
1303 | 38634831 |  |  | 50 | 50
1304 | 38634838 |  |  | 50 | 50
1305 | 38635206 |  |  | 50 | 50
1306 | 38635912 |  |  | 50 | 50
1307 | 38636592 |  |  | 50 | 50
1308 | 38636775 |  |  | 50 | 50
1309 | 38637145 |  |  | 50 | 50
1310 | 38637655 |  |  | 50 | 50
1311 | 38637689 |  |  | 50 | 50
1312 | 38637850 |  |  | 50 | 50
1313 | 38638333 |  |  | 50 | 50
1314 | 38638360 |  |  | 50 | 50
1315 | 38639894 |  |  | 50 | 50
1316 | 38640453 |  |  | 50 | 50
1317 | 38640984 |  |  | 50 | 50
1318 | 38642588 |  |  | 50 | 50
1319 | 38642713 |  |  | 50 | 50
1320 | 38642824 |  |  | 50 | 50
1321 | 38643303 |  |  | 50 | 50
1322 | 38644023 |  |  | 50 | 50
1323 | 38646575 |  |  | 50 | 50
1324 | 38649525 |  |  | 50 | 50
1325 | 38649535 |  |  | 50 | 50
1326 | 38652795 |  |  | 50 | 50
1327 | 38654483 |  |  | 50 | 50
1328 | 38654627 |  |  | 50 | 50
1329 | 38662354 |  |  | 50 | 50
1330 | 38662599 |  |  | 50 | 50
1331 | 38662761 |  |  | 50 | 50
1332 | 38663143 |  |  | 50 | 50
1333 | 38663145 |  |  | 50 | 50
1334 | 38663152 |  |  | 50 | 50
1335 | 38665009 |  |  | 50 | 50
1336 | 38665907 |  |  | 50 | 50
1337 | 38666734 |  |  | 50 | 50
1338 | 38667732 |  |  | 50 | 50
1339 | 38668629 |  |  | 50 | 50
1340 | 38668805 |  |  | 50 | 50
1341 | 38668949 |  |  | 50 | 50
1342 | 38670465 |  |  | 50 | 50
1343 | 38670757 |  |  | 50 | 50
1344 | 38670914 |  |  | 50 | 50
1345 | 38671061 |  |  | 50 | 50
1346 | 38672483 |  |  | 50 | 50
1347 | 38677149 |  |  | 50 | 50
1348 | 38679034 |  |  | 50 | 50
1349 | 38681609 |  |  | 50 | 50
1350 | 38681811 |  |  | 50 | 50
1351 | 38682448 |  |  | 50 | 50
1352 | 38682921 |  |  | 50 | 50
1353 | 38682971 |  |  | 50 | 50
1354 | 38683873 |  |  | 50 | 50
1355 | 38684924 |  |  | 50 | 50
1356 | 38687022 |  |  | 50 | 50
1357 | 38687259 |  |  | 50 | 50
1358 | 38689835 |  |  | 50 | 50
1359 | 38690441 |  |  | 50 | 50
1360 | 38690613 |  |  | 50 | 50
1361 | 38690733 |  |  | 50 | 50
1362 | 38690809 |  |  | 50 | 50
1363 | 38690922 |  |  | 50 | 50
1364 | 38691338 |  |  | 50 | 50
1365 | 38691693 |  |  | 50 | 50
1366 | 38691726 |  |  | 50 | 50
1367 | 38691889 |  |  | 50 | 50
1368 | 38698233 |  |  | 50 | 50
1369 | 38698429 |  |  | 50 | 50
1370 | 38699447 |  |  | 50 | 50
1371 | 38700304 |  |  | 50 | 50
1372 | 38700515 |  |  | 50 | 50
1373 | 38700709 |  |  | 50 | 50
1374 | 38700874 |  |  | 50 | 50
1375 | 38705904 |  |  | 50 | 50
1376 | 38706965 |  |  | 50 | 50
1377 | 38707153 |  |  | 50 | 50
1378 | 38707336 |  |  | 50 | 50
1379 | 38708092 |  |  | 50 | 50
1380 | 38708613 |  |  | 50 | 50
1381 | 38708836 |  |  | 50 | 50
1382 | 38709054 |  |  | 50 | 50
1383 | 38710016 |  |  | 50 | 50
1384 | 38713439 |  |  | 50 | 50
1385 | 38715699 |  |  | 50 | 50
1386 | 38715904 |  |  | 50 | 50
1387 | 38716740 |  |  | 50 | 50
1388 | 38721978 |  |  | 50 | 50
1389 | 38723347 |  |  | 50 | 50
1390 | 38723366 |  |  | 50 | 50
1391 | 38723488 |  |  | 50 | 50
1392 | 38723536 |  |  | 50 | 50
1393 | 38728148 |  |  | 50 | 50
1394 | 38728268 |  |  | 50 | 50
1395 | 38728323 |  |  | 50 | 50
1396 | 38728473 |  |  | 50 | 50
1397 | 38728548 |  |  | 50 | 50
1398 | 38728593 |  |  | 50 | 50
1399 | 38728897 |  |  | 50 | 50
1400 | 38729023 |  |  | 50 | 50
1401 | 38729849 |  |  | 50 | 50
1402 | 38733698 |  |  | 50 | 50
1403 | 38733814 |  |  | 50 | 50
1404 | 38733943 |  |  | 50 | 50
1405 | 38735115 |  |  | 50 | 50
1406 | 38739159 |  |  | 50 | 50
1407 | 38739176 |  |  | 50 | 50
1408 | 38740752 |  |  | 50 | 50
1409 | 38741442 |  |  | 50 | 50
1410 | 38741700 |  |  | 50 | 50
1411 | 38741734 |  |  | 50 | 50
1412 | 38742666 |  |  | 50 | 50
1413 | 38743278 |  |  | 50 | 50
1414 | 38743358 |  |  | 50 | 50
1415 | 38743572 |  |  | 50 | 50
1416 | 38743783 |  |  | 50 | 50
1417 | 38743833 |  |  | 50 | 50
1418 | 38744270 |  |  | 50 | 50
1419 | 38744290 |  |  | 50 | 50
1420 | 38744511 |  |  | 50 | 50
1421 | 38744590 |  |  | 50 | 50
1422 | 38745177 |  |  | 50 | 50
1423 | 38745198 |  |  | 50 | 50
1424 | 38745843 |  |  | 50 | 50
1425 | 38748447 |  |  | 50 | 50
1426 | 38748648 |  |  | 50 | 50
1427 | 38748772 |  |  | 50 | 50
1428 | 38748782 |  |  | 50 | 50
1429 | 38750437 |  |  | 50 | 50
1430 | 38750879 |  |  | 50 | 50
1431 | 38751363 |  |  | 50 | 50
1432 | 38751701 |  |  | 50 | 50
1433 | 38751758 |  |  | 50 | 50
1434 | 38751972 |  |  | 50 | 50
1435 | 38752039 |  |  | 50 | 50
1436 | 38752130 |  |  | 50 | 50
1437 | 38752796 |  |  | 50 | 50
1438 | 38753071 |  |  | 50 | 50
1439 | 38753595 |  |  | 50 | 50
1440 | 38753673 |  |  | 50 | 50
1441 | 38754049 |  |  | 50 | 50
1442 | 38754102 |  |  | 50 | 50
1443 | 38755038 |  |  | 50 | 50
1444 | 38756271 |  |  | 50 | 50
1445 | 38758509 |  |  | 50 | 50
1446 | 38759217 |  |  | 50 | 50
1447 | 38761062 |  |  | 50 | 50
1448 | 38761291 |  |  | 50 | 50
1449 | 38761405 |  |  | 50 | 50
1450 | 38763073 |  |  | 50 | 50
1451 | 38763218 |  |  | 50 | 50
1452 | 38764255 |  |  | 50 | 50
1453 | 38767939 |  |  | 50 | 50
1454 | 38768539 |  |  | 50 | 50
1455 | 38769385 |  |  | 50 | 50
1456 | 38769961 |  |  | 50 | 50
1457 | 38771027 |  |  | 50 | 50
1458 | 38771500 |  |  | 50 | 50
1459 | 38772340 |  |  | 50 | 50
1460 | 38772573 |  |  | 50 | 50
1461 | 38772669 |  |  | 50 | 50
1462 | 38772737 |  |  | 50 | 50
1463 | 38773272 |  |  | 50 | 50
1464 | 38774669 |  |  | 50 | 50
1465 | 38774913 |  |  | 50 | 50
1466 | 38775387 |  |  | 50 | 50
1467 | 38779518 |  |  | 50 | 50
1468 | 38780557 |  |  | 50 | 50
1469 | 38781048 |  |  | 50 | 50
1470 | 38783537 |  |  | 50 | 50
1471 | 38784315 |  |  | 50 | 50
1472 | 38784529 |  |  | 50 | 50
1473 | 38784549 |  |  | 50 | 50
1474 | 38784693 |  |  | 50 | 50
1475 | 38785166 |  |  | 50 | 50
1476 | 38785888 |  |  | 50 | 50
1477 | 38786768 |  |  | 50 | 50
1478 | 38786899 |  |  | 50 | 50
1479 | 38787204 |  |  | 50 | 50
1480 | 38787465 |  |  | 50 | 50
1481 | 38787778 |  |  | 50 | 50
1482 | 38788279 |  |  | 50 | 50
1483 | 38790588 |  |  | 50 | 50
1484 | 38790824 |  |  | 50 | 50
1485 | 38790960 |  |  | 50 | 50
1486 | 38791000 |  |  | 50 | 50
1487 | 38791472 |  |  | 50 | 50
1488 | 38792443 |  |  | 50 | 50
1489 | 38792770 |  |  | 50 | 50
1490 | 38793484 |  |  | 50 | 50
1491 | 38794004 |  |  | 50 | 50
1492 | 38794158 |  |  | 50 | 50
1493 | 38795152 |  |  | 50 | 50
1494 | 38795909 |  |  | 50 | 50
1495 | 38796018 |  |  | 50 | 50
1496 | 38797240 |  |  | 50 | 50
1497 | 38798028 |  |  | 50 | 50
1498 | 38799460 |  |  | 50 | 50
1499 | 38799671 |  |  | 50 | 50
1500 | 38800419 |  |  | 50 | 50
1501 | 38800886 |  |  | 50 | 50
1502 | 38801382 |  |  | 50 | 50
1503 | 38801702 |  |  | 50 | 50
1504 | 38802055 |  |  | 50 | 50
1505 | 38803030 |  |  | 50 | 50
1506 | 38803190 |  |  | 50 | 50
1507 | 38803867 |  |  | 50 | 50
1508 | 38804221 |  |  | 50 | 50
1509 | 38804606 |  |  | 50 | 50
1510 | 38805756 |  |  | 50 | 50
1511 | 38807514 |  |  | 50 | 50
1512 | 38807718 |  |  | 50 | 50
1513 | 38808091 |  |  | 50 | 50
1514 | 38809226 |  |  | 50 | 50
1515 | 38809282 |  |  | 50 | 50
1516 | 38809754 |  |  | 50 | 50
1517 | 38812993 |  |  | 50 | 50
1518 | 38814803 |  |  | 50 | 50
1519 | 38814856 |  |  | 50 | 50
1520 | 38817282 |  |  | 50 | 50
1521 | 38817324 |  |  | 50 | 50
1522 | 38818040 |  |  | 50 | 50
1523 | 38818291 |  |  | 50 | 50
1524 | 38818482 |  |  | 50 | 50
1525 | 38831600 |  |  | 50 | 50
1526 | 38832055 |  |  | 50 | 50
1527 | 38833374 |  |  | 50 | 50
1528 | 38838863 |  |  | 50 | 50
1529 | 38838976 |  |  | 50 | 50
1530 | 38839441 |  |  | 50 | 50
1531 | 38839809 |  |  | 50 | 50
1532 | 38840660 |  |  | 50 | 50
1533 | 38841743 |  |  | 50 | 50
1534 | 38843405 |  |  | 50 | 50
1535 | 38844221 |  |  | 50 | 50
1536 | 38844273 |  |  | 50 | 50
1537 | 38844489 |  |  | 50 | 50
1538 | 38844580 |  |  | 50 | 50
1539 | 38845468 |  |  | 50 | 50
1540 | 38845528 |  |  | 50 | 50
1541 | 38845538 |  |  | 50 | 50
1542 | 38845804 |  |  | 50 | 50
1543 | 38847052 |  |  | 50 | 50
1544 | 38848545 |  |  | 50 | 50
1545 | 38849239 |  |  | 50 | 50
1546 | 38849838 |  |  | 50 | 50
1547 | 38850458 |  |  | 50 | 50
1548 | 38852631 |  |  | 50 | 50
1549 | 38852764 |  |  | 50 | 50
1550 | 38852822 |  |  | 50 | 50
1551 | 38854158 |  |  | 50 | 50
1552 | 38855274 |  |  | 50 | 50
1553 | 38855873 |  |  | 50 | 50
1554 | 38857176 |  |  | 50 | 50
1555 | 38857562 |  |  | 50 | 50
1556 | 38858451 |  |  | 50 | 50
1557 | 38858498 |  |  | 50 | 50
1558 | 38859791 |  |  | 50 | 50
1559 | 38860535 |  |  | 50 | 50
1560 | 38862604 |  |  | 50 | 50
1561 | 38863541 |  |  | 50 | 50
1562 | 38863877 |  |  | 50 | 50
1563 | 38864280 |  |  | 50 | 50
1564 | 38865610 |  |  | 50 | 50
1565 | 38868941 |  |  | 50 | 50
1566 | 38871925 |  |  | 50 | 50
1567 | 38872298 |  |  | 50 | 50
1568 | 38873904 |  |  | 50 | 50
1569 | 38874298 |  |  | 50 | 50
1570 | 38881481 |  |  | 50 | 50
1571 | 38886953 |  |  | 50 | 50
1572 | 38889178 |  |  | 50 | 50
1573 | 38894435 |  |  | 50 | 50
1574 | 38901056 |  |  | 50 | 50
1575 | 38902364 |  |  | 50 | 50
1576 | 38902481 |  |  | 50 | 50
1577 | 38902962 |  |  | 50 | 50
1578 | 38903103 |  |  | 50 | 50
1579 | 38905153 |  |  | 50 | 50
1580 | 38907144 |  |  | 50 | 50
1581 | 38907600 |  |  | 50 | 50
1582 | 38907788 |  |  | 50 | 50
1583 | 38908375 |  |  | 50 | 50
1584 | 38908508 |  |  | 50 | 50
1585 | 38909318 |  |  | 50 | 50
1586 | 38909506 |  |  | 50 | 50
1587 | 38909905 |  |  | 50 | 50
1588 | 38910486 |  |  | 50 | 50
1589 | 38910612 |  |  | 50 | 50
1590 | 38912100 |  |  | 50 | 50
1591 | 38912733 |  |  | 50 | 50
1592 | 38915337 |  |  | 50 | 50
1593 | 38916114 |  |  | 50 | 50
1594 | 38916751 |  |  | 50 | 50
1595 | 38916805 |  |  | 50 | 50
1596 | 38917131 |  |  | 50 | 50
1597 | 38917954 |  |  | 50 | 50
1598 | 38918000 |  |  | 50 | 50
1599 | 38920317 |  |  | 50 | 50
1600 | 38920873 |  |  | 50 | 50
1601 | 38921687 |  |  | 50 | 50
1602 | 38922364 |  |  | 50 | 50
1603 | 38923870 |  |  | 50 | 50
1604 | 38924621 |  |  | 50 | 50
1605 | 38925936 |  |  | 50 | 50
1606 | 38926908 |  |  | 50 | 50
1607 | 38929943 |  |  | 50 | 50
1608 | 38930261 |  |  | 50 | 50
1609 | 38931258 |  |  | 50 | 50
1610 | 38937183 |  |  | 50 | 50
1611 | 38937798 |  |  | 50 | 50
1612 | 38938998 |  |  | 50 | 50
1613 | 38939055 |  |  | 50 | 50
1614 | 38939161 |  |  | 50 | 50
1615 | 38940121 |  |  | 50 | 50
1616 | 38940135 |  |  | 50 | 50
1617 | 38940918 |  |  | 50 | 50
1618 | 38942345 |  |  | 50 | 50
1619 | 38946726 |  |  | 50 | 50
1620 | 38947399 |  |  | 50 | 50
1621 | 38947533 |  |  | 50 | 50
1622 | 38947973 |  |  | 50 | 50
1623 | 38951205 |  |  | 50 | 50
1624 | 38951495 |  |  | 50 | 50
1625 | 38952607 |  |  | 50 | 50
1626 | 38954786 |  |  | 50 | 50
1627 | 38955946 |  |  | 50 | 50
1628 | 38956180 |  |  | 50 | 50
1629 | 38956612 |  |  | 50 | 50
1630 | 38956886 |  |  | 50 | 50
1631 | 38957568 |  |  | 50 | 50
1632 | 38957668 |  |  | 50 | 50
1633 | 38958003 |  |  | 50 | 50
1634 | 38958071 |  |  | 50 | 50
1635 | 38958353 |  |  | 50 | 50
1636 | 38960573 |  |  | 50 | 50
1637 | 38960640 |  |  | 50 | 50
1638 | 38962191 |  |  | 50 | 50
1639 | 38962244 |  |  | 50 | 50
1640 | 38962307 |  |  | 50 | 50
1641 | 38964641 |  |  | 50 | 50
1642 | 38964698 |  |  | 50 | 50
1643 | 38967928 |  |  | 50 | 50
1644 | 38968158 |  |  | 50 | 50
1645 | 38968570 |  |  | 50 | 50
1646 | 38968931 |  |  | 50 | 50
1647 | 38969158 |  |  | 50 | 50
1648 | 38969166 |  |  | 50 | 50
1649 | 38971810 |  |  | 50 | 50
1650 | 38974499 |  |  | 50 | 50
1651 | 38975765 |  |  | 50 | 50
1652 | 38977443 |  |  | 50 | 50
1653 | 38978559 |  |  | 50 | 50
1654 | 38978601 |  |  | 50 | 50
1655 | 38978671 |  |  | 50 | 50
1656 | 38978752 |  |  | 50 | 50
1657 | 38979403 |  |  | 50 | 50
1658 | 38979486 |  |  | 50 | 50
1659 | 38979727 |  |  | 50 | 50
1660 | 38979796 |  |  | 50 | 50
1661 | 38979897 |  |  | 50 | 50
1662 | 38980084 |  |  | 50 | 50
1663 | 38980189 |  |  | 50 | 50
1664 | 38981351 |  |  | 50 | 50
1665 | 38981672 |  |  | 50 | 50
1666 | 38982457 |  |  | 50 | 50
1667 | 38983083 |  |  | 50 | 50
1668 | 39001689 |  |  | 50 | 50
1669 | 39002344 |  |  | 50 | 50
1670 | 39002836 |  |  | 50 | 50
1671 | 39003403 |  |  | 50 | 50
1672 | 39003464 |  |  | 50 | 50
1673 | 39003480 |  |  | 50 | 50
1674 | 39006639 |  |  | 50 | 50
1675 | 39011371 |  |  | 50 | 50
1676 | 39011859 |  |  | 50 | 50
1677 | 39011926 |  |  | 50 | 50
1678 | 39015521 |  |  | 50 | 50
1679 | 39015578 |  |  | 50 | 50
1680 | 39015649 |  |  | 50 | 50
1681 | 39020338 |  |  | 50 | 50
1682 | 39020442 |  |  | 50 | 50
1683 | 39021552 |  |  | 50 | 50
1684 | 39022841 |  |  | 50 | 50
1685 | 39023557 |  |  | 50 | 50
1686 | 39024239 |  |  | 50 | 50
1687 | 39024865 |  |  | 50 | 50
1688 | 39030457 |  |  | 50 | 50
1689 | 39031452 |  |  | 50 | 50
1690 | 39031608 |  |  | 50 | 50
1691 | 39033373 |  |  | 50 | 50
1692 | 39048251 |  |  | 50 | 50
1693 | 39048524 |  |  | 50 | 50
1694 | 39048758 |  |  | 50 | 50
1695 | 39049328 |  |  | 50 | 50
1696 | 39053460 |  |  | 50 | 50
1697 | 39053494 |  |  | 50 | 50
1698 | 39053528 |  |  | 50 | 50
1699 | 39057409 |  |  | 50 | 50
1700 | 39061205 |  |  | 50 | 50
1701 | 39062401 |  |  | 50 | 50
1702 | 39062515 |  |  | 50 | 50
1703 | 39063061 |  |  | 50 | 50
1704 | 39064410 |  |  | 50 | 50
1705 | 39064688 |  |  | 50 | 50
1706 | 39065269 |  |  | 50 | 50
1707 | 39065487 |  |  | 50 | 50
1708 | 39065936 |  |  | 50 | 50
1709 | 39066040 |  |  | 50 | 50
1710 | 39066333 |  |  | 50 | 50
1711 | 39066760 |  |  | 50 | 50
1712 | 39066880 |  |  | 50 | 50
1713 | 39066907 |  |  | 50 | 50
1714 | 39066925 |  |  | 50 | 50
1715 | 39068480 |  |  | 50 | 50
1716 | 39071360 |  |  | 50 | 50
1717 | 39071417 |  |  | 50 | 50
1718 | 39071491 |  |  | 50 | 50
1719 | 39072048 |  |  | 50 | 50
1720 | 39072063 |  |  | 50 | 50
1721 | 39073029 |  |  | 50 | 50
1722 | 39073034 |  |  | 50 | 50
1723 | 39073100 |  |  | 50 | 50
1724 | 39073155 |  |  | 50 | 50
1725 | 39074597 |  |  | 50 | 50
1726 | 39074663 |  |  | 50 | 50
1727 | 39074721 |  |  | 50 | 50
1728 | 39077382 |  |  | 50 | 50
1729 | 39078384 |  |  | 50 | 50
1730 | 39079908 |  |  | 50 | 50
1731 | 39079986 |  |  | 50 | 50
1732 | 39080043 |  |  | 50 | 50
1733 | 39080246 |  |  | 50 | 50
1734 | 39080972 |  |  | 50 | 50
1735 | 39081036 |  |  | 50 | 50
1736 | 39081095 |  |  | 50 | 50
1737 | 39081156 |  |  | 50 | 50
1738 | 39082127 |  |  | 50 | 50
1739 | 39082374 |  |  | 50 | 50
1740 | 39082634 |  |  | 50 | 50
1741 | 39082989 |  |  | 50 | 50
1742 | 39083523 |  |  | 50 | 50
1743 | 39083756 |  |  | 50 | 50
1744 | 39084765 |  |  | 50 | 50
1745 | 39087285 |  |  | 50 | 50
1746 | 39088430 |  |  | 50 | 50
1747 | 39088522 |  |  | 50 | 50
1748 | 39088837 |  |  | 50 | 50
1749 | 39089435 |  |  | 50 | 50
1750 | 39089523 |  |  | 50 | 50
1751 | 39089762 |  |  | 50 | 50
1752 | 39089769 |  |  | 50 | 50
1753 | 39093562 |  |  | 50 | 50
1754 | 39093906 |  |  | 50 | 50
1755 | 39094288 |  |  | 50 | 50
1756 | 39094330 |  |  | 50 | 50
1757 | 39095337 |  |  | 50 | 50
1758 | 39095354 |  |  | 50 | 50
1759 | 39095815 |  |  | 50 | 50
1760 | 39096763 |  |  | 50 | 50
1761 | 39097154 |  |  | 50 | 50
1762 | 39100192 |  |  | 50 | 50
1763 | 39101223 |  |  | 50 | 50
1764 | 39105084 |  |  | 50 | 50
1765 | 39106656 |  |  | 50 | 50
1766 | 39107365 |  |  | 50 | 50
1767 | 39108069 |  |  | 50 | 50
1768 | 39108859 |  |  | 50 | 50
1769 | 39112729 |  |  | 50 | 50
1770 | 39113344 |  |  | 50 | 50
1771 | 39113909 |  |  | 50 | 50
1772 | 39114060 |  |  | 50 | 50
1773 | 39114283 |  |  | 50 | 50
1774 | 39114596 |  |  | 50 | 50
1775 | 39114846 |  |  | 50 | 50
1776 | 39117961 |  |  | 50 | 50
1777 | 39120803 |  |  | 50 | 50
1778 | 39120891 |  |  | 50 | 50
1779 | 39121092 |  |  | 50 | 50
1780 | 39121182 |  |  | 50 | 50
1781 | 39121703 |  |  | 50 | 50
1782 | 39121800 |  |  | 50 | 50
1783 | 39126420 |  |  | 50 | 50
1784 | 39126936 |  |  | 50 | 50
1785 | 39127191 |  |  | 50 | 50
1786 | 39127745 |  |  | 50 | 50
1787 | 39128280 |  |  | 50 | 50
1788 | 39128439 |  |  | 50 | 50
1789 | 39128565 |  |  | 50 | 50
1790 | 39128885 |  |  | 50 | 50
1791 | 39129009 |  |  | 50 | 50
1792 | 39129026 |  |  | 50 | 50
1793 | 39129295 |  |  | 50 | 50
1794 | 39129860 |  |  | 50 | 50
1795 | 39134627 |  |  | 50 | 50
1796 | 39135556 |  |  | 50 | 50
1797 | 39136040 |  |  | 50 | 50
1798 | 39136152 |  |  | 50 | 50
1799 | 39138695 |  |  | 50 | 50
1800 | 39141181 |  |  | 50 | 50
1801 | 39142227 |  |  | 50 | 50
1802 | 39143270 |  |  | 50 | 50
1803 | 39144321 |  |  | 50 | 50
1804 | 39153028 |  |  | 50 | 50
1805 | 39154561 |  |  | 50 | 50
1806 | 39155326 |  |  | 50 | 50
1807 | 39155665 |  |  | 50 | 50
1808 | 39159633 |  |  | 50 | 50
1809 | 39159791 |  |  | 50 | 50
1810 | 39164288 |  |  | 50 | 50
1811 | 39165866 |  |  | 50 | 50
1812 | 39166093 |  |  | 50 | 50
1813 | 39166169 |  |  | 50 | 50
1814 | 39166476 |  |  | 50 | 50
1815 | 39167459 |  |  | 50 | 50
1816 | 39167488 |  |  | 50 | 50
1817 | 39167571 |  |  | 50 | 50
1818 | 39167617 |  |  | 50 | 50
1819 | 39168072 |  |  | 50 | 50
1820 | 39173741 |  |  | 50 | 50
1821 | 39173894 |  |  | 50 | 50
1822 | 39174487 |  |  | 50 | 50
1823 | 39174584 |  |  | 50 | 50
1824 | 39174770 |  |  | 50 | 50
1825 | 39176044 |  |  | 50 | 50
1826 | 39176227 |  |  | 50 | 50
1827 | 39177422 |  |  | 50 | 50
1828 | 39177586 |  |  | 50 | 50
1829 | 39180183 |  |  | 50 | 50
1830 | 39180531 |  |  | 50 | 50
1831 | 39182757 |  |  | 50 | 50
1832 | 39182813 |  |  | 50 | 50
1833 | 39183857 |  |  | 50 | 50
1834 | 39183927 |  |  | 50 | 50
1835 | 39184164 |  |  | 50 | 50
1836 | 39184437 |  |  | 50 | 50
1837 | 39188304 |  |  | 50 | 50
1838 | 39188368 |  |  | 50 | 50
1839 | 39188428 |  |  | 50 | 50
1840 | 39191778 |  |  | 50 | 50
1841 | 39194333 |  |  | 50 | 50
1842 | 39195686 |  |  | 50 | 50
1843 | 39196496 |  |  | 50 | 50
1844 | 39196924 |  |  | 50 | 50
1845 | 39206552 |  |  | 50 | 50
1846 | 39207551 |  |  | 50 | 50
1847 | 39207943 |  |  | 50 | 50
1848 | 39213185 |  |  | 50 | 50
1849 | 39213231 |  |  | 50 | 50
1850 | 39213259 |  |  | 50 | 50
1851 | 39216758 |  |  | 50 | 50
1852 | 39218711 |  |  | 50 | 50
1853 | 39220892 |  |  | 50 | 50
1854 | 39223042 |  |  | 50 | 50
1855 | 39223902 |  |  | 50 | 50
1856 | 39224151 |  |  | 50 | 50
1857 | 39227414 |  |  | 50 | 50
1858 | 39228412 |  |  | 50 | 50
1859 | 39228467 |  |  | 50 | 50
1860 | 39228496 |  |  | 50 | 50
1861 | 39229961 |  |  | 50 | 50
1862 | 39233225 |  |  | 50 | 50
1863 | 39234330 |  |  | 50 | 50
1864 | 39234383 |  |  | 50 | 50
1865 | 39236389 |  |  | 50 | 50
1866 | 39238156 |  |  | 50 | 50
1867 | 39238200 |  |  | 50 | 50
1868 | 39238238 |  |  | 50 | 50
1869 | 39238257 |  |  | 50 | 50
1870 | 39238318 |  |  | 50 | 50
1871 | 39238368 |  |  | 50 | 50
1872 | 39240702 |  |  | 50 | 50
1873 | 39241539 |  |  | 50 | 50
1874 | 39241748 |  |  | 50 | 50
1875 | 39242716 |  |  | 50 | 50
1876 | 39243114 |  |  | 50 | 50
1877 | 39243466 |  |  | 50 | 50
1878 | 39243538 |  |  | 50 | 50
1879 | 39243571 |  |  | 50 | 50
1880 | 39243619 |  |  | 50 | 50
1881 | 39244363 |  |  | 50 | 50
1882 | 39244690 |  |  | 50 | 50
1883 | 39246875 |  |  | 50 | 50
1884 | 39247858 |  |  | 50 | 50
1885 | 39247999 |  |  | 50 | 50
1886 | 39248410 |  |  | 50 | 50
1887 | 39249428 |  |  | 50 | 50
1888 | 39249741 |  |  | 50 | 50
1889 | 39249904 |  |  | 50 | 50
1890 | 39250862 |  |  | 50 | 50
1891 | 39251282 |  |  | 50 | 50
1892 | 39252018 |  |  | 50 | 50
1893 | 39252090 |  |  | 50 | 50
1894 | 39252249 |  |  | 50 | 50
1895 | 39252604 |  |  | 50 | 50
1896 | 39252670 |  |  | 50 | 50
1897 | 39253411 |  |  | 50 | 50
1898 | 39253802 |  |  | 50 | 50
1899 | 39257468 |  |  | 50 | 50
1900 | 39257529 |  |  | 50 | 50
1901 | 39257676 |  |  | 50 | 50
1902 | 39259256 |  |  | 50 | 50
1903 | 39259533 |  |  | 50 | 50
1904 | 39260240 |  |  | 50 | 50
1905 | 39260646 |  |  | 50 | 50
1906 | 39261180 |  |  | 50 | 50
1907 | 39261443 |  |  | 50 | 50
1908 | 39262446 |  |  | 50 | 50
1909 | 39265070 |  |  | 50 | 50
1910 | 39265284 |  |  | 50 | 50
1911 | 39265585 |  |  | 50 | 50
1912 | 39265650 |  |  | 50 | 50
1913 | 39266921 |  |  | 50 | 50
1914 | 39267908 |  |  | 50 | 50
1915 | 39268572 |  |  | 50 | 50
1916 | 39269481 |  |  | 50 | 50
1917 | 39270284 |  |  | 50 | 50
1918 | 39270621 |  |  | 50 | 50
1919 | 39271222 |  |  | 50 | 50
1920 | 39273457 |  |  | 50 | 50
1921 | 39273477 |  |  | 50 | 50
1922 | 39274551 |  |  | 50 | 50
1923 | 39277091 |  |  | 50 | 50
1924 | 39277158 |  |  | 50 | 50
1925 | 39279587 |  |  | 50 | 50
1926 | 39281161 |  |  | 50 | 50
1927 | 39281453 |  |  | 50 | 50
1928 | 39281485 |  |  | 50 | 50
1929 | 39281567 |  |  | 50 | 50
1930 | 39281608 |  |  | 50 | 50
1931 | 39281640 |  |  | 50 | 50
1932 | 39283464 |  |  | 50 | 50
1933 | 39283471 |  |  | 50 | 50
1934 | 39285288 |  |  | 50 | 50
1935 | 39286197 |  |  | 50 | 50
1936 | 39286200 |  |  | 50 | 50
1937 | 39286251 |  |  | 50 | 50
1938 | 39286252 |  |  | 50 | 50
1939 | 39286308 |  |  | 50 | 50
1940 | 39286811 |  |  | 50 | 50
1941 | 39288592 |  |  | 50 | 50
1942 | 39288678 |  |  | 50 | 50
1943 | 39289524 |  |  | 50 | 50
1944 | 39289897 |  |  | 50 | 50
1945 | 39289983 |  |  | 50 | 50
1946 | 39290625 |  |  | 50 | 50
1947 | 39290669 |  |  | 50 | 50
1948 | 39290732 |  |  | 50 | 50
1949 | 39291419 |  |  | 50 | 50
1951 | 39295412 |  |  | 50 | 50
1952 | 39295470 |  |  | 50 | 50
1953 | 39295523 |  |  | 50 | 50
1954 | 39296029 |  |  | 50 | 50
1955 | 39296076 |  |  | 50 | 50
1956 | 39296368 |  |  | 50 | 50
1957 | 39297516 |  |  | 50 | 50
1958 | 39298698 |  |  | 50 | 50
1959 | 39299270 |  |  | 50 | 50
1960 | 39300621 |  |  | 50 | 50
1961 | 39300676 |  |  | 50 | 50
1962 | 39302155 |  |  | 50 | 50
1963 | 39302408 |  |  | 50 | 50
1964 | 39302720 |  |  | 50 | 50
1965 | 39303550 |  |  | 50 | 50
1966 | 39303891 |  |  | 50 | 50
1967 | 39305731 |  |  | 50 | 50
1968 | 39305804 |  |  | 50 | 50
1969 | 39306861 |  |  | 50 | 50
1970 | 39307629 |  |  | 50 | 50
1971 | 39307786 |  |  | 50 | 50
1972 | 39308456 |  |  | 50 | 50
1973 | 39309444 |  |  | 50 | 50
1974 | 39313468 |  |  | 50 | 50
1975 | 39313741 |  |  | 50 | 50
1976 | 39325931 |  |  | 50 | 50
1977 | 39327454 |  |  | 50 | 50
1978 | 39328344 |  |  | 50 | 50
1979 | 39328355 |  |  | 50 | 50
1980 | 39328370 |  |  | 50 | 50
1981 | 39330351 |  |  | 50 | 50
1982 | 39331712 |  |  | 50 | 50
1983 | 39332536 |  |  | 50 | 50
1984 | 39334123 |  |  | 50 | 50
1985 | 39334204 |  |  | 50 | 50
1986 | 39334324 |  |  | 50 | 50
1987 | 39334423 |  |  | 50 | 50
1988 | 39334424 |  |  | 50 | 50
1989 | 39334499 |  |  | 50 | 50
1990 | 39336716 |  |  | 50 | 50
1991 | 39336762 |  |  | 50 | 50
1992 | 39336811 |  |  | 50 | 50
1993 | 39339889 |  |  | 50 | 50
1994 | 39340403 |  |  | 50 | 50
1995 | 39340459 |  |  | 50 | 50
1996 | 39340500 |  |  | 50 | 50
1997 | 39340954 |  |  | 50 | 50
1998 | 39341008 |  |  | 50 | 50
1999 | 39341061 |  |  | 50 | 50
2000 | 39342480 |  |  | 50 | 50
2001 | 39346243 |  |  | 50 | 50
2002 | 39346896 |  |  | 50 | 50
2003 | 39351317 |  |  | 50 | 50
2004 | 39351642 |  |  | 50 | 50
2005 | 39352452 |  |  | 50 | 50
2006 | 39356330 |  |  | 50 | 50
2007 | 39359652 |  |  | 50 | 50
2008 | 39361219 |  |  | 50 | 50
2009 | 39366217 |  |  | 50 | 50
2010 | 39366701 |  |  | 50 | 50
2011 | 39371585 |  |  | 50 | 50
2012 | 39372020 |  |  | 50 | 50
2013 | 39373020 |  |  | 50 | 50
2014 | 39376651 |  |  | 50 | 50
2015 | 39376687 |  |  | 50 | 50
2016 | 39376708 |  |  | 50 | 50
2017 | 39379201 |  |  | 50 | 50
2018 | 39380654 |  |  | 50 | 50
2019 | 39384282 |  |  | 50 | 50
2020 | 39385195 |  |  | 50 | 50
2021 | 39385972 |  |  | 50 | 50
2022 | 39386126 |  |  | 50 | 50
2023 | 39386470 |  |  | 50 | 50
2024 | 39386955 |  |  | 50 | 50
2025 | 39387208 |  |  | 50 | 50
2026 | 39387808 |  |  | 50 | 50
2027 | 39388066 |  |  | 50 | 50
2028 | 39389261 |  |  | 50 | 50
2029 | 39389530 |  |  | 50 | 50
2030 | 39389669 |  |  | 50 | 50
2031 | 39389986 |  |  | 50 | 50
2032 | 39390648 |  |  | 50 | 50
2033 | 39393041 |  |  | 50 | 50
2034 | 39394338 |  |  | 50 | 50
2035 | 39395236 |  |  | 50 | 50
2036 | 39395302 |  |  | 50 | 50
2037 | 39395354 |  |  | 50 | 50
2038 | 39396288 |  |  | 50 | 50
2039 | 39396339 |  |  | 50 | 50
2040 | 39396459 |  |  | 50 | 50
2041 | 39396675 |  |  | 50 | 50
2042 | 39397928 |  |  | 50 | 50
2043 | 39400762 |  |  | 50 | 50
2044 | 39400820 |  |  | 50 | 50
2045 | 39401172 |  |  | 50 | 50
2046 | 39401644 |  |  | 50 | 50
2047 | 39403674 |  |  | 50 | 50
2048 | 39403755 |  |  | 50 | 50
2049 | 39404234 |  |  | 50 | 50
2050 | 39405039 |  |  | 50 | 50
2051 | 39405866 |  |  | 50 | 50
2052 | 39407581 |  |  | 50 | 50
2053 | 39407752 |  |  | 50 | 50
2054 | 39409249 |  |  | 50 | 50
2055 | 39409335 |  |  | 50 | 50
2056 | 39409987 |  |  | 50 | 50
2057 | 39410228 |  |  | 50 | 50
2058 | 39410799 |  |  | 50 | 50
2059 | 39411209 |  |  | 50 | 50
2060 | 39412140 |  |  | 50 | 50
2061 | 39413733 |  |  | 50 | 50
2062 | 39414007 |  |  | 50 | 50
2063 | 39415576 |  |  | 50 | 50
2064 | 39418076 |  |  | 50 | 50
2065 | 39419377 |  |  | 50 | 50
2066 | 39419416 |  |  | 50 | 50
2067 | 39419735 |  |  | 50 | 50
2068 | 39420330 |  |  | 50 | 50
2069 | 39420420 |  |  | 50 | 50
2070 | 39422140 |  |  | 50 | 50
2071 | 39423705 |  |  | 50 | 50
2072 | 39423760 |  |  | 50 | 50
2073 | 39423808 |  |  | 50 | 50
2074 | 39426649 |  |  | 50 | 50
2075 | 39427128 |  |  | 50 | 50
2076 | 39430702 |  |  | 50 | 50
2077 | 39433610 |  |  | 50 | 50
2078 | 39433703 |  |  | 50 | 50
2079 | 39436678 |  |  | 50 | 50
2080 | 39439414 |  |  | 50 | 50
2081 | 39439974 |  |  | 50 | 50
2082 | 39440034 |  |  | 50 | 50
2083 | 39440712 |  |  | 50 | 50
2084 | 39440783 |  |  | 50 | 50
2085 | 39440788 |  |  | 50 | 50
2086 | 39440947 |  |  | 50 | 50
2087 | 39441529 |  |  | 50 | 50
2088 | 39442371 |  |  | 50 | 50
2089 | 39442670 |  |  | 50 | 50
2090 | 39442719 |  |  | 50 | 50
2091 | 39443224 |  |  | 50 | 50
2092 | 39443817 |  |  | 50 | 50
2093 | 39444340 |  |  | 50 | 50
2094 | 39444378 |  |  | 50 | 50
2095 | 39444428 |  |  | 50 | 50
2096 | 39444431 |  |  | 50 | 50
2097 | 39444451 |  |  | 50 | 50
2098 | 39445881 |  |  | 50 | 50
2099 | 39445965 |  |  | 50 | 50
2100 | 39449232 |  |  | 50 | 50
2101 | 39449270 |  |  | 50 | 50
2102 | 39449336 |  |  | 50 | 50
2103 | 39449352 |  |  | 50 | 50
2104 | 39449381 |  |  | 50 | 50
2105 | 39449428 |  |  | 50 | 50
2106 | 39450002 |  |  | 50 | 50
2107 | 39450029 |  |  | 50 | 50
2108 | 39451298 |  |  | 50 | 50
2109 | 39451347 |  |  | 50 | 50
2110 | 39451398 |  |  | 50 | 50
2111 | 39452075 |  |  | 50 | 50
2112 | 39452108 |  |  | 50 | 50
2113 | 39452161 |  |  | 50 | 50
2114 | 39452922 |  |  | 50 | 50
2115 | 39456140 |  |  | 50 | 50
2116 | 39457353 |  |  | 50 | 50
2117 | 39458591 |  |  | 50 | 50
2118 | 39458910 |  |  | 50 | 50
2119 | 39459460 |  |  | 50 | 50
2120 | 39461125 |  |  | 50 | 50
2121 | 39462508 |  |  | 50 | 50
2122 | 39462928 |  |  | 50 | 50
2123 | 39463481 |  |  | 50 | 50
2124 | 39465309 |  |  | 50 | 50
2125 | 39466320 |  |  | 50 | 50
2126 | 39467013 |  |  | 50 | 50
2127 | 39467064 |  |  | 50 | 50
2128 | 39467149 |  |  | 50 | 50
2129 | 39467609 |  |  | 50 | 50
2130 | 39467872 |  |  | 50 | 50
2131 | 39469785 |  |  | 50 | 50
2132 | 39469956 |  |  | 50 | 50
2133 | 39471297 |  |  | 50 | 50
2134 | 39471969 |  |  | 50 | 50
2135 | 39473049 |  |  | 50 | 50
2136 | 39479749 |  |  | 50 | 50
2137 | 39483678 |  |  | 50 | 50
2138 | 39483795 |  |  | 50 | 50
2139 | 39485003 |  |  | 50 | 50
2140 | 39485275 |  |  | 50 | 50
2141 | 39485539 |  |  | 50 | 50
2142 | 39486340 |  |  | 50 | 50
2143 | 39486354 |  |  | 50 | 50
2144 | 39487669 |  |  | 50 | 50
2145 | 39487926 |  |  | 50 | 50
2146 | 39488135 |  |  | 50 | 50
2147 | 39488464 |  |  | 50 | 50
2148 | 39488787 |  |  | 50 | 50
2149 | 39489121 |  |  | 50 | 50
2150 | 39490400 |  |  | 50 | 50
2151 | 39490404 |  |  | 50 | 50
2152 | 39490448 |  |  | 50 | 50
2153 | 39491208 |  |  | 50 | 50
2154 | 39493433 |  |  | 50 | 50
2155 | 39493701 |  |  | 50 | 50
2156 | 39493767 |  |  | 50 | 50
2157 | 39493794 |  |  | 50 | 50
2158 | 39493856 |  |  | 50 | 50
2159 | 39494155 |  |  | 50 | 50
2160 | 39494794 |  |  | 50 | 50
2161 | 39495950 |  |  | 50 | 50
2162 | 39495997 |  |  | 50 | 50
2163 | 39496061 |  |  | 50 | 50
2164 | 39496594 |  |  | 50 | 50
2165 | 39496812 |  |  | 50 | 50
2166 | 39496861 |  |  | 50 | 50
2167 | 39496869 |  |  | 50 | 50
2168 | 39497881 |  |  | 50 | 50
2169 | 39499047 |  |  | 50 | 50
2170 | 39500498 |  |  | 50 | 50
2171 | 39500725 |  |  | 50 | 50
2172 | 39501677 |  |  | 50 | 50
2173 | 39502309 |  |  | 50 | 50
2174 | 39502986 |  |  | 50 | 50
2175 | 39503035 |  |  | 50 | 50
2176 | 39503112 |  |  | 50 | 50
2177 | 39503265 |  |  | 50 | 50
2178 | 39503954 |  |  | 50 | 50
2179 | 39504141 |  |  | 50 | 50
2180 | 39506017 |  |  | 50 | 50
2181 | 39507388 |  |  | 50 | 50
2182 | 39508534 |  |  | 50 | 50
2183 | 39509680 |  |  | 50 | 50
2184 | 39510076 |  |  | 50 | 50
2185 | 39510372 |  |  | 50 | 50
2186 | 39510969 |  |  | 50 | 50
2187 | 39511875 |  |  | 50 | 50
2188 | 39512023 |  |  | 50 | 50
2189 | 39512467 |  |  | 50 | 50
2190 | 39514105 |  |  | 50 | 50
2191 | 39514858 |  |  | 50 | 50
2192 | 39517808 |  |  | 50 | 50
2193 | 39517996 |  |  | 50 | 50
2194 | 39519314 |  |  | 50 | 50
2195 | 39519540 |  |  | 50 | 50
2196 | 39521577 |  |  | 50 | 50
2197 | 39524328 |  |  | 50 | 50
2198 | 39526048 |  |  | 50 | 50
2199 | 39526488 |  |  | 50 | 50
2200 | 39529595 |  |  | 50 | 50
2201 | 39554344 |  |  | 50 | 50
2202 | 39554494 |  |  | 50 | 50
2203 | 39555671 |  |  | 50 | 50
2204 | 39556678 |  |  | 50 | 50
2205 | 39558369 |  |  | 50 | 50
2206 | 39558395 |  |  | 50 | 50
2207 | 39558749 |  |  | 50 | 50
2208 | 39558787 |  |  | 50 | 50
2209 | 39558953 |  |  | 50 | 50
2210 | 39559435 |  |  | 50 | 50
2211 | 39559487 |  |  | 50 | 50
2212 | 39559921 |  |  | 50 | 50
2213 | 39561056 |  |  | 50 | 50
2214 | 39561370 |  |  | 50 | 50
2215 | 39561484 |  |  | 50 | 50
2216 | 39561874 |  |  | 50 | 50
2217 | 39562017 |  |  | 50 | 50
2218 | 39562372 |  |  | 50 | 50
2219 | 39562724 |  |  | 50 | 50
2220 | 39562849 |  |  | 50 | 50
2221 | 39564793 |  |  | 50 | 50
2222 | 39564863 |  |  | 50 | 50
2223 | 39565157 |  |  | 50 | 50
2224 | 39565557 |  |  | 50 | 50
2225 | 39565852 |  |  | 50 | 50
2226 | 39566148 |  |  | 50 | 50
2227 | 39566544 |  |  | 50 | 50
2228 | 39566776 |  |  | 50 | 50
2229 | 39567425 |  |  | 50 | 50
2230 | 39567505 |  |  | 50 | 50
2231 | 39568678 |  |  | 50 | 50
2232 | 39568690 |  |  | 50 | 50
2233 | 39569432 |  |  | 50 | 50
2234 | 39569503 |  |  | 50 | 50
2235 | 39569993 |  |  | 50 | 50
2236 | 39570524 |  |  | 50 | 50
2237 | 39570794 |  |  | 50 | 50
2238 | 39571379 |  |  | 50 | 50
2239 | 39571498 |  |  | 50 | 50
2240 | 39571908 |  |  | 50 | 50
2241 | 39571923 |  |  | 50 | 50
2242 | 39571969 |  |  | 50 | 50
2243 | 39573005 |  |  | 50 | 50
2244 | 39573937 |  |  | 50 | 50
2245 | 39575142 |  |  | 50 | 50
2246 | 39575648 |  |  | 50 | 50
2247 | 39575716 |  |  | 50 | 50
2248 | 39576927 |  |  | 50 | 50
2249 | 39577517 |  |  | 50 | 50
2250 | 39577875 |  |  | 50 | 50
2251 | 39578836 |  |  | 50 | 50
2252 | 39579113 |  |  | 50 | 50
2253 | 39582056 |  |  | 50 | 50
2254 | 39582296 |  |  | 50 | 50
2255 | 39582826 |  |  | 50 | 50
2256 | 39584345 |  |  | 50 | 50
2257 | 39584483 |  |  | 50 | 50
2258 | 39584855 |  |  | 50 | 50
2259 | 39584968 |  |  | 50 | 50
2260 | 39585083 |  |  | 50 | 50
2261 | 39587970 |  |  | 50 | 50
2262 | 39589638 |  |  | 50 | 50
2263 | 39589991 |  |  | 50 | 50
2264 | 39591073 |  |  | 50 | 50
2265 | 39592839 |  |  | 50 | 50
2266 | 39595521 |  |  | 50 | 50
2267 | 39596271 |  |  | 50 | 50
2268 | 39596786 |  |  | 50 | 50
2269 | 39597515 |  |  | 50 | 50
2270 | 39597531 |  |  | 50 | 50
2271 | 39599092 |  |  | 50 | 50
2272 | 39600461 |  |  | 50 | 50
2273 | 39601011 |  |  | 50 | 50
2274 | 39601601 |  |  | 50 | 50
2275 | 39602486 |  |  | 50 | 50
2276 | 39605177 |  |  | 50 | 50
2277 | 39606075 |  |  | 50 | 50
2278 | 39607416 |  |  | 50 | 50
2279 | 39607606 |  |  | 50 | 50
2280 | 39608243 |  |  | 50 | 50
2281 | 39608386 |  |  | 50 | 50
2282 | 39609998 |  |  | 50 | 50
2283 | 39612001 |  |  | 50 | 50
2284 | 39615029 |  |  | 50 | 50
2285 | 39615805 |  |  | 50 | 50
2286 | 39617816 |  |  | 50 | 50
2287 | 39618195 |  |  | 50 | 50
2288 | 39618564 |  |  | 50 | 50
2289 | 39619486 |  |  | 50 | 50
2290 | 39620129 |  |  | 50 | 50
2291 | 39622168 |  |  | 50 | 50
2292 | 39625566 |  |  | 50 | 50
2293 | 39625884 |  |  | 50 | 50
2294 | 39626230 |  |  | 50 | 50
2295 | 39629391 |  |  | 50 | 50
2296 | 39633290 |  |  | 50 | 50
2297 | 39634598 |  |  | 50 | 50
2298 | 39636189 |  |  | 50 | 50
2299 | 39637625 |  |  | 50 | 50
2300 | 39638873 |  |  | 50 | 50
2301 | 39641299 |  |  | 50 | 50
2302 | 39641841 |  |  | 50 | 50
2303 | 39642914 |  |  | 50 | 50
2304 | 39643069 |  |  | 50 | 50
2305 | 39643310 |  |  | 50 | 50
2306 | 39644053 |  |  | 50 | 50
2307 | 39644108 |  |  | 50 | 50
2308 | 39645186 |  |  | 50 | 50
2309 | 39645294 |  |  | 50 | 50
2310 | 39645897 |  |  | 50 | 50
2311 | 39646070 |  |  | 50 | 50
2312 | 39646085 |  |  | 50 | 50
2313 | 39646181 |  |  | 50 | 50
2314 | 39647353 |  |  | 50 | 50
2315 | 39647979 |  |  | 50 | 50
2316 | 39648438 |  |  | 50 | 50
2317 | 39649519 |  |  | 50 | 50
2318 | 39650577 |  |  | 50 | 50
2319 | 39651377 |  |  | 50 | 50
2320 | 39651766 |  |  | 50 | 50
2321 | 39652194 |  |  | 50 | 50
2322 | 39652215 |  |  | 50 | 50
2323 | 39653486 |  |  | 50 | 50
2324 | 39654004 |  |  | 50 | 50
2325 | 39654338 |  |  | 50 | 50
2326 | 39654849 |  |  | 50 | 50
2327 | 39656746 |  |  | 50 | 50
2328 | 39658402 |  |  | 50 | 50
2329 | 39658498 |  |  | 50 | 50
2330 | 39658945 |  |  | 50 | 50
2331 | 39659090 |  |  | 50 | 50
2332 | 39659440 |  |  | 50 | 50
2333 | 39659974 |  |  | 50 | 50
2334 | 39661182 |  |  | 50 | 50
2335 | 39661863 |  |  | 50 | 50
2336 | 39663808 |  |  | 50 | 50
2337 | 39664731 |  |  | 50 | 50
2338 | 39665478 |  |  | 50 | 50
2339 | 39665955 |  |  | 50 | 50
2340 | 39666548 |  |  | 50 | 50
2341 | 39667113 |  |  | 50 | 50
2342 | 39667138 |  |  | 50 | 50
2343 | 39668348 |  |  | 50 | 50
2344 | 39668634 |  |  | 50 | 50
2345 | 39669087 |  |  | 50 | 50
2346 | 39669551 |  |  | 50 | 50
2347 | 39670705 |  |  | 50 | 50
2348 | 39671329 |  |  | 50 | 50
2349 | 39671904 |  |  | 50 | 50
2350 | 39673314 |  |  | 50 | 50
2351 | 39673416 |  |  | 50 | 50
2352 | 39673801 |  |  | 50 | 50
2353 | 39676763 |  |  | 50 | 50
2354 | 39677825 |  |  | 50 | 50
2355 | 39679955 |  |  | 50 | 50
2356 | 39680245 |  |  | 50 | 50
2357 | 39681656 |  |  | 50 | 50
2358 | 39683220 |  |  | 50 | 50
2359 | 39683897 |  |  | 50 | 50
2360 | 39684509 |  |  | 50 | 50
2361 | 39687119 |  |  | 50 | 50
2362 | 39687170 |  |  | 50 | 50
2363 | 39688924 |  |  | 50 | 50
2364 | 39713439 |  |  | 50 | 50
2365 | 39714519 |  |  | 50 | 50
2366 | 39714818 |  |  | 50 | 50
2367 | 39715093 |  |  | 50 | 50
2368 | 39715167 |  |  | 50 | 50
2369 | 39715215 |  |  | 50 | 50
2370 | 39715218 |  |  | 50 | 50
2371 | 39716450 |  |  | 50 | 50
2372 | 39716473 |  |  | 50 | 50
2373 | 39716617 |  |  | 50 | 50
2374 | 39718310 |  |  | 50 | 50
2375 | 39718998 |  |  | 50 | 50
2376 | 39719494 |  |  | 50 | 50
2377 | 39719829 |  |  | 50 | 50
2378 | 39720210 |  |  | 50 | 50
2379 | 39721097 |  |  | 50 | 50
2380 | 39721432 |  |  | 50 | 50
2381 | 39721440 |  |  | 50 | 50
2382 | 39723121 |  |  | 50 | 50
2383 | 39724913 |  |  | 50 | 50
2384 | 39725057 |  |  | 50 | 50
2385 | 39725458 |  |  | 50 | 50
2386 | 39725876 |  |  | 50 | 50
2387 | 39728795 |  |  | 50 | 50
2388 | 39729334 |  |  | 50 | 50
2389 | 39729379 |  |  | 50 | 50
2390 | 39730405 |  |  | 50 | 50
2391 | 39731184 |  |  | 50 | 50
2392 | 39731641 |  |  | 50 | 50
2393 | 39731979 |  |  | 50 | 50
2394 | 39732456 |  |  | 50 | 50
2395 | 39732724 |  |  | 50 | 50
2396 | 39733607 |  |  | 50 | 50
2397 | 39733958 |  |  | 50 | 50
2398 | 39734331 |  |  | 50 | 50
2399 | 39735599 |  |  | 50 | 50
2400 | 39736059 |  |  | 50 | 50
2401 | 39736167 |  |  | 50 | 50
2402 | 39736639 |  |  | 50 | 50
2403 | 39736715 |  |  | 50 | 50
2404 | 39739599 |  |  | 50 | 50
2405 | 39739768 |  |  | 50 | 50
2406 | 39739882 |  |  | 50 | 50
2407 | 39740251 |  |  | 50 | 50
2408 | 39740888 |  |  | 50 | 50
2409 | 39742246 |  |  | 50 | 50
2410 | 39744249 |  |  | 50 | 50
2411 | 39744777 |  |  | 50 | 50
2412 | 39745038 |  |  | 50 | 50
2413 | 39745434 |  |  | 50 | 50
2414 | 39745938 |  |  | 50 | 50
2415 | 39746704 |  |  | 50 | 50
2416 | 39747186 |  |  | 50 | 50
2417 | 39747961 |  |  | 50 | 50
2418 | 39749569 |  |  | 50 | 50
2419 | 39750323 |  |  | 50 | 50
2420 | 39750378 |  |  | 50 | 50
2421 | 39750417 |  |  | 50 | 50
2422 | 39750687 |  |  | 50 | 50
2423 | 39751833 |  |  | 50 | 50
2424 | 39752255 |  |  | 50 | 50
2425 | 39752768 |  |  | 50 | 50
2426 | 39752784 |  |  | 50 | 50
2427 | 39753165 |  |  | 50 | 50
2428 | 39753996 |  |  | 50 | 50
2429 | 39757414 |  |  | 50 | 50
2430 | 39757598 |  |  | 50 | 50
2431 | 39757915 |  |  | 50 | 50
2432 | 39758533 |  |  | 50 | 50
2433 | 39759873 |  |  | 50 | 50
2434 | 39760524 |  |  | 50 | 50
2435 | 39761950 |  |  | 50 | 50
2436 | 39762430 |  |  | 50 | 50
2437 | 39762770 |  |  | 50 | 50
2438 | 39762882 |  |  | 50 | 50
2439 | 39763603 |  |  | 50 | 50
2440 | 39764145 |  |  | 50 | 50
2441 | 39765290 |  |  | 50 | 50
2442 | 39765787 |  |  | 50 | 50
2443 | 39765806 |  |  | 50 | 50
2444 | 39765870 |  |  | 50 | 50
2445 | 39767254 |  |  | 50 | 50
2446 | 39769692 |  |  | 50 | 50
2447 | 39770034 |  |  | 50 | 50
2448 | 39770419 |  |  | 50 | 50
2449 | 39771565 |  |  | 50 | 50
2450 | 39772030 |  |  | 50 | 50
2451 | 39772526 |  |  | 50 | 50
2452 | 39772702 |  |  | 50 | 50
2453 | 39773408 |  |  | 50 | 50
2454 | 39774598 |  |  | 50 | 50
2455 | 39776688 |  |  | 50 | 50
2456 | 39777472 |  |  | 50 | 50
2457 | 39777808 |  |  | 50 | 50
2458 | 39779364 |  |  | 50 | 50
2459 | 39779927 |  |  | 50 | 50
2460 | 39780354 |  |  | 50 | 50
2461 | 39781204 |  |  | 50 | 50
2462 | 39782957 |  |  | 50 | 50
2463 | 39783849 |  |  | 50 | 50
2464 | 39784161 |  |  | 50 | 50
2465 | 39786139 |  |  | 50 | 50
2466 | 39787146 |  |  | 50 | 50
2467 | 39789812 |  |  | 50 | 50
2468 | 39790032 |  |  | 50 | 50
2469 | 39790104 |  |  | 50 | 50
2470 | 39791304 |  |  | 50 | 50
2471 | 39792245 |  |  | 50 | 50
2472 | 39792416 |  |  | 50 | 50
2473 | 39792582 |  |  | 50 | 50
2474 | 39793429 |  |  | 50 | 50
2475 | 39793652 |  |  | 50 | 50
2476 | 39794189 |  |  | 50 | 50
2477 | 39794603 |  |  | 50 | 50
2478 | 39795699 |  |  | 50 | 50
2479 | 39797280 |  |  | 50 | 50
2480 | 39797650 |  |  | 50 | 50
2481 | 39801399 |  |  | 50 | 50
2482 | 39801408 |  |  | 50 | 50
2483 | 39801421 |  |  | 50 | 50
2484 | 39801925 |  |  | 50 | 50
2485 | 39803324 |  |  | 50 | 50
2486 | 39805229 |  |  | 50 | 50
2487 | 39805512 |  |  | 50 | 50
2488 | 39805999 |  |  | 50 | 50
2489 | 39806545 |  |  | 50 | 50
2490 | 39806573 |  |  | 50 | 50
2491 | 39806808 |  |  | 50 | 50
2492 | 39806873 |  |  | 50 | 50
2493 | 39806898 |  |  | 50 | 50
2494 | 39807724 |  |  | 50 | 50
2495 | 39807744 |  |  | 50 | 50
2496 | 39807895 |  |  | 50 | 50
2497 | 39807898 |  |  | 50 | 50
2498 | 39808239 |  |  | 50 | 50
2499 | 39808493 |  |  | 50 | 50
2500 | 39808932 |  |  | 50 | 50
2501 | 39809215 |  |  | 50 | 50
2502 | 39809528 |  |  | 50 | 50
2503 | 39809705 |  |  | 50 | 50
2504 | 39810007 |  |  | 50 | 50
2505 | 39810271 |  |  | 50 | 50
2506 | 39810284 |  |  | 50 | 50
2507 | 39810710 |  |  | 50 | 50
2508 | 39811630 |  |  | 50 | 50
2509 | 39812419 |  |  | 50 | 50
2510 | 39812944 |  |  | 50 | 50
2511 | 39813045 |  |  | 50 | 50
2512 | 39816079 |  |  | 50 | 50
2513 | 39817119 |  |  | 50 | 50
2514 | 39818746 |  |  | 50 | 50
2515 | 39823850 |  |  | 50 | 50
2516 | 39824239 |  |  | 50 | 50
2517 | 39824355 |  |  | 50 | 50
2518 | 39826561 |  |  | 50 | 50
2519 | 39827071 |  |  | 50 | 50
2520 | 39827291 |  |  | 50 | 50
2521 | 39828016 |  |  | 50 | 50
2522 | 39828032 |  |  | 50 | 50
2523 | 39829245 |  |  | 50 | 50
2524 | 39829509 |  |  | 50 | 50
2525 | 39829724 |  |  | 50 | 50
2526 | 39830374 |  |  | 50 | 50
2527 | 39831827 |  |  | 50 | 50
2528 | 39832013 |  |  | 50 | 50
2529 | 39833350 |  |  | 50 | 50
2530 | 39833537 |  |  | 50 | 50
2531 | 39834911 |  |  | 50 | 50
2532 | 39836072 |  |  | 50 | 50
2533 | 39836663 |  |  | 50 | 50
2534 | 39837682 |  |  | 50 | 50
2535 | 39840159 |  |  | 50 | 50
2536 | 39842133 |  |  | 50 | 50
2537 | 39843022 |  |  | 50 | 50
2538 | 39845556 |  |  | 50 | 50
2539 | 39849626 |  |  | 50 | 50
2540 | 39849767 |  |  | 50 | 50
2541 | 39850849 |  |  | 50 | 50
2542 | 39851835 |  |  | 50 | 50
2543 | 39853392 |  |  | 50 | 50
2544 | 39873117 |  |  | 50 | 50
2545 | 39873740 |  |  | 50 | 50
2546 | 39873814 |  |  | 50 | 50
2547 | 39874045 |  |  | 50 | 50
2548 | 39874238 |  |  | 50 | 50
2549 | 39874559 |  |  | 50 | 50
2550 | 39875316 |  |  | 50 | 50
2551 | 39883974 |  |  | 50 | 50
2552 | 39883985 |  |  | 50 | 50
2553 | 39884329 |  |  | 50 | 50
2554 | 39884743 |  |  | 50 | 50
2555 | 39885031 |  |  | 50 | 50
2556 | 39885188 |  |  | 50 | 50
2557 | 39885871 |  |  | 50 | 50
2558 | 39885900 |  |  | 50 | 50
2559 | 39886574 |  |  | 50 | 50
2560 | 39886773 |  |  | 50 | 50
2561 | 39886932 |  |  | 50 | 50
2562 | 39887532 |  |  | 50 | 50
2563 | 39888376 |  |  | 50 | 50
2564 | 39888391 |  |  | 50 | 50
2565 | 39888570 |  |  | 50 | 50
2566 | 39888987 |  |  | 50 | 50
2567 | 39889395 |  |  | 50 | 50
2568 | 39889909 |  |  | 50 | 50
2569 | 39890047 |  |  | 50 | 50
2570 | 39891856 |  |  | 50 | 50
2571 | 39892068 |  |  | 50 | 50
2572 | 39893492 |  |  | 50 | 50
2573 | 39893503 |  |  | 50 | 50
2574 | 39893946 |  |  | 50 | 50
2575 | 39896259 |  |  | 50 | 50
2576 | 39896471 |  |  | 50 | 50
2577 | 39896911 |  |  | 50 | 50
2578 | 39897043 |  |  | 50 | 50
2579 | 39897760 |  |  | 50 | 50
2580 | 39897995 |  |  | 50 | 50
2581 | 39898000 |  |  | 50 | 50
2582 | 39899195 |  |  | 50 | 50
2583 | 39899283 |  |  | 50 | 50
2584 | 39901306 |  |  | 50 | 50
2585 | 39902679 |  |  | 50 | 50
2586 | 39902739 |  |  | 50 | 50
2587 | 39906754 |  |  | 50 | 50
2588 | 39906827 |  |  | 50 | 50
2589 | 39911065 |  |  | 50 | 50
2590 | 39911419 |  |  | 50 | 50
2591 | 39912135 |  |  | 50 | 50
2592 | 39912699 |  |  | 50 | 50
2593 | 39912824 |  |  | 50 | 50
2594 | 39913113 |  |  | 50 | 50
2595 | 39913238 |  |  | 50 | 50
2596 | 39917182 |  |  | 50 | 50
2597 | 39917494 |  |  | 50 | 50
2598 | 39918496 |  |  | 50 | 50
2599 | 39918656 |  |  | 50 | 50
2600 | 39919057 |  |  | 50 | 50
2601 | 39919647 |  |  | 50 | 50
2602 | 39921327 |  |  | 50 | 50
2603 | 39921567 |  |  | 50 | 50
2604 | 39921940 |  |  | 50 | 50
2605 | 39923124 |  |  | 50 | 50
2606 | 39923221 |  |  | 50 | 50
2607 | 39923664 |  |  | 50 | 50
2608 | 39924132 |  |  | 50 | 50
2609 | 39924880 |  |  | 50 | 50
2610 | 39924980 |  |  | 50 | 50
2611 | 39925055 |  |  | 50 | 50
2612 | 39925616 |  |  | 50 | 50
2613 | 39926846 |  |  | 50 | 50
2614 | 39926906 |  |  | 50 | 50
2615 | 39927558 |  |  | 50 | 50
2616 | 39928740 |  |  | 50 | 50
2617 | 39928919 |  |  | 50 | 50
2618 | 39929165 |  |  | 50 | 50
2619 | 39931887 |  |  | 50 | 50
2620 | 39932376 |  |  | 50 | 50
2621 | 39933735 |  |  | 50 | 50
2622 | 39933863 |  |  | 50 | 50
2623 | 39937983 |  |  | 50 | 50
2624 | 39937994 |  |  | 50 | 50
2625 | 39938353 |  |  | 50 | 50
2626 | 39938888 |  |  | 50 | 50
2627 | 39939524 |  |  | 50 | 50
2628 | 39939649 |  |  | 50 | 50
2629 | 39941375 |  |  | 50 | 50
2630 | 39942451 |  |  | 50 | 50
2631 | 39942526 |  |  | 50 | 50
2632 | 39942679 |  |  | 50 | 50
2633 | 39943245 |  |  | 50 | 50
2634 | 39943786 |  |  | 50 | 50
2635 | 39943834 |  |  | 50 | 50
2636 | 39944385 |  |  | 50 | 50
2637 | 39945855 |  |  | 50 | 50
2638 | 39945959 |  |  | 50 | 50
2639 | 39946209 |  |  | 50 | 50
2640 | 39947237 |  |  | 50 | 50
2641 | 39947422 |  |  | 50 | 50
2642 | 39947514 |  |  | 50 | 50
2643 | 39947661 |  |  | 50 | 50
2644 | 39948541 |  |  | 50 | 50
2645 | 39949028 |  |  | 50 | 50
2646 | 39950318 |  |  | 50 | 50
2647 | 39950653 |  |  | 50 | 50
2648 | 39951390 |  |  | 50 | 50
2649 | 39951800 |  |  | 50 | 50
2650 | 39952290 |  |  | 50 | 50
2651 | 39952716 |  |  | 50 | 50
2652 | 39953127 |  |  | 50 | 50
2653 | 39954690 |  |  | 50 | 50
2654 | 39957546 |  |  | 50 | 50
2655 | 39960979 |  |  | 50 | 50
2656 | 39961064 |  |  | 50 | 50
2657 | 39961933 |  |  | 50 | 50
2658 | 39961939 |  |  | 50 | 50
2659 | 39962061 |  |  | 50 | 50
2660 | 39962119 |  |  | 50 | 50
2661 | 39962265 |  |  | 50 | 50
2662 | 39963164 |  |  | 50 | 50
2663 | 39963897 |  |  | 50 | 50
2664 | 39966999 |  |  | 50 | 50
2665 | 39967009 |  |  | 50 | 50
2666 | 39967408 |  |  | 50 | 50
2667 | 39968394 |  |  | 50 | 50
2668 | 39970944 |  |  | 50 | 50
2669 | 39971325 |  |  | 50 | 50
2670 | 39971426 |  |  | 50 | 50
2671 | 39972343 |  |  | 50 | 50
2672 | 39972403 |  |  | 50 | 50
2673 | 39972885 |  |  | 50 | 50
2674 | 39972901 |  |  | 50 | 50
2675 | 39973997 |  |  | 50 | 50
2676 | 39976478 |  |  | 50 | 50
2677 | 39976784 |  |  | 50 | 50
2678 | 39978536 |  |  | 50 | 50
2679 | 39979160 |  |  | 50 | 50
2680 | 39979759 |  |  | 50 | 50
2681 | 39981028 |  |  | 50 | 50
2682 | 39981323 |  |  | 50 | 50
2683 | 39981539 |  |  | 50 | 50
2684 | 39981581 |  |  | 50 | 50
2685 | 39982179 |  |  | 50 | 50
2686 | 39982720 |  |  | 50 | 50
2687 | 39983444 |  |  | 50 | 50
2688 | 39984465 |  |  | 50 | 50
2689 | 39985080 |  |  | 50 | 50
2690 | 39985647 |  |  | 50 | 50
2691 | 39986858 |  |  | 50 | 50
2692 | 39987581 |  |  | 50 | 50
2693 | 39987982 |  |  | 50 | 50
2694 | 39990632 |  |  | 50 | 50
2695 | 39992210 |  |  | 50 | 50
2696 | 39993609 |  |  | 50 | 50
2697 | 39993621 |  |  | 50 | 50
2698 | 39994000 |  |  | 50 | 50
2699 | 39999731 |  |  | 50 | 50
2700 | 40002487 |  |  | 50 | 50
2701 | 40002961 |  |  | 50 | 50
2702 | 40007997 |  |  | 50 | 50
2703 | 40009812 |  |  | 50 | 50
2704 | 40010339 |  |  | 50 | 50
2705 | 40015105 |  |  | 50 | 50
2706 | 40015538 |  |  | 50 | 50
2707 | 40016168 |  |  | 50 | 50
2708 | 40036993 |  |  | 50 | 50
2709 | 40037246 |  |  | 50 | 50
2710 | 40040366 |  |  | 50 | 50
2711 | 40045446 |  |  | 50 | 50
2712 | 40047264 |  |  | 50 | 50
2713 | 40049766 |  |  | 50 | 50
2714 | 40050175 |  |  | 50 | 50
2715 | 40051170 |  |  | 50 | 50
2716 | 40052113 |  |  | 50 | 50
2717 | 40053068 |  |  | 50 | 50
2718 | 40053790 |  |  | 50 | 50
2719 | 40053896 |  |  | 50 | 50
2720 | 40054326 |  |  | 50 | 50
2721 | 40054426 |  |  | 50 | 50
2722 | 40058196 |  |  | 50 | 50
2723 | 40058583 |  |  | 50 | 50
2724 | 40059261 |  |  | 50 | 50
2725 | 40059613 |  |  | 50 | 50
2726 | 40060232 |  |  | 50 | 50
2727 | 40060315 |  |  | 50 | 50
2728 | 40060563 |  |  | 50 | 50
2729 | 40061526 |  |  | 50 | 50
2730 | 40061633 |  |  | 50 | 50
2731 | 40061641 |  |  | 50 | 50
2732 | 40061753 |  |  | 50 | 50
2733 | 40061892 |  |  | 50 | 50
2734 | 40062524 |  |  | 50 | 50
2735 | 40065967 |  |  | 50 | 50
2736 | 40066381 |  |  | 50 | 50
2737 | 40067553 |  |  | 50 | 50
2738 | 40067843 |  |  | 50 | 50
2739 | 40068067 |  |  | 50 | 50
2740 | 40068126 |  |  | 50 | 50
2741 | 40068493 |  |  | 50 | 50
2742 | 40068931 |  |  | 50 | 50
2743 | 40069762 |  |  | 50 | 50
2744 | 40069847 |  |  | 50 | 50
2745 | 40070072 |  |  | 50 | 50
2746 | 40070197 |  |  | 50 | 50
2747 | 40070351 |  |  | 50 | 50
2748 | 40073466 |  |  | 50 | 50
2749 | 40074331 |  |  | 50 | 50
2750 | 40074619 |  |  | 50 | 50
2751 | 40075312 |  |  | 50 | 50
2752 | 40075538 |  |  | 50 | 50
2753 | 40075758 |  |  | 50 | 50
2754 | 40076123 |  |  | 50 | 50
2755 | 40077274 |  |  | 50 | 50
2756 | 40077796 |  |  | 50 | 50
2757 | 40081209 |  |  | 50 | 50
2758 | 40081951 |  |  | 50 | 50
2759 | 40082046 |  |  | 50 | 50
2760 | 40082855 |  |  | 50 | 50
2761 | 40083289 |  |  | 50 | 50
2762 | 40084287 |  |  | 50 | 50
2763 | 40084473 |  |  | 50 | 50
2764 | 40086030 |  |  | 50 | 50
2765 | 40087469 |  |  | 50 | 50
2766 | 40087497 |  |  | 50 | 50
2767 | 40088484 |  |  | 50 | 50
2768 | 40088979 |  |  | 50 | 50
2769 | 40089372 |  |  | 50 | 50
2770 | 40090368 |  |  | 50 | 50
2771 | 40090848 |  |  | 50 | 50
2772 | 40090970 |  |  | 50 | 50
2773 | 40091047 |  |  | 50 | 50
2774 | 40091669 |  |  | 50 | 50
2775 | 40091819 |  |  | 50 | 50
2776 | 40092063 |  |  | 50 | 50
2777 | 40092782 |  |  | 50 | 50
2778 | 40093790 |  |  | 50 | 50
2779 | 40094257 |  |  | 50 | 50
2780 | 40095067 |  |  | 50 | 50
2781 | 40095148 |  |  | 50 | 50
2782 | 40098265 |  |  | 50 | 50
2783 | 40098741 |  |  | 50 | 50
2784 | 40100887 |  |  | 50 | 50
2785 | 40102124 |  |  | 50 | 50
2786 | 40102240 |  |  | 50 | 50
2787 | 40102489 |  |  | 50 | 50
2788 | 40102491 |  |  | 50 | 50
2789 | 40103767 |  |  | 50 | 50
2790 | 40105043 |  |  | 50 | 50
2791 | 40107226 |  |  | 50 | 50
2792 | 40107694 |  |  | 50 | 50
2793 | 40109375 |  |  | 50 | 50
2794 | 40109379 |  |  | 50 | 50
2795 | 40109505 |  |  | 50 | 50
2796 | 40109693 |  |  | 50 | 50
2797 | 40109935 |  |  | 50 | 50
2798 | 40110008 |  |  | 50 | 50
2799 | 40110096 |  |  | 50 | 50
2800 | 40110206 |  |  | 50 | 50
2801 | 40110409 |  |  | 50 | 50
2802 | 40111405 |  |  | 50 | 50
2803 | 40111420 |  |  | 50 | 50
2804 | 40111831 |  |  | 50 | 50
2805 | 40112375 |  |  | 50 | 50
2806 | 40112388 |  |  | 50 | 50
2807 | 40114963 |  |  | 50 | 50
2808 | 40115461 |  |  | 50 | 50
2809 | 40115471 |  |  | 50 | 50
2810 | 40116937 |  |  | 50 | 50
2811 | 40118201 |  |  | 50 | 50
2812 | 40121205 |  |  | 50 | 50
2813 | 40121697 |  |  | 50 | 50
2814 | 40121738 |  |  | 50 | 50
2815 | 40122902 |  |  | 50 | 50
2816 | 40124669 |  |  | 50 | 50
2817 | 40125311 |  |  | 50 | 50
2818 | 40126130 |  |  | 50 | 50
2819 | 40126778 |  |  | 50 | 50
2820 | 40128807 |  |  | 50 | 50
2821 | 40129063 |  |  | 50 | 50
2822 | 40129403 |  |  | 50 | 50
2823 | 40133635 |  |  | 50 | 50
2824 | 40134062 |  |  | 50 | 50
2825 | 40134793 |  |  | 50 | 50
2826 | 40136092 |  |  | 50 | 50
2827 | 40136382 |  |  | 50 | 50
2828 | 40136433 |  |  | 50 | 50
2829 | 40137450 |  |  | 50 | 50
2830 | 40137938 |  |  | 50 | 50
2831 | 40138407 |  |  | 50 | 50
2832 | 40139379 |  |  | 50 | 50
2833 | 40141444 |  |  | 50 | 50
2834 | 40142901 |  |  | 50 | 50
2835 | 40146114 |  |  | 50 | 50
2836 | 40146898 |  |  | 50 | 50
2837 | 40148007 |  |  | 50 | 50
2838 | 40148798 |  |  | 50 | 50
2839 | 40149546 |  |  | 50 | 50
2840 | 40150153 |  |  | 50 | 50
2841 | 40150492 |  |  | 50 | 50
2842 | 40151073 |  |  | 50 | 50
2843 | 40151116 |  |  | 50 | 50
2844 | 40152367 |  |  | 50 | 50
2845 | 40153874 |  |  | 50 | 50
2846 | 40156582 |  |  | 50 | 50
2847 | 40156837 |  |  | 50 | 50
2848 | 40157140 |  |  | 50 | 50
2849 | 40157566 |  |  | 50 | 50
2850 | 40162573 |  |  | 50 | 50
2851 | 40163777 |  |  | 50 | 50
2852 | 40164006 |  |  | 50 | 50
2853 | 40164933 |  |  | 50 | 50
2854 | 40165718 |  |  | 50 | 50
2855 | 40166666 |  |  | 50 | 50
2856 | 40167221 |  |  | 50 | 50
2857 | 40168316 |  |  | 50 | 50
2858 | 40171804 |  |  | 50 | 50
2859 | 40172730 |  |  | 50 | 50
2860 | 40173939 |  |  | 50 | 50
2861 | 40176108 |  |  | 50 | 50
2862 | 40176507 |  |  | 50 | 50
2863 | 40177906 |  |  | 50 | 50
2864 | 40180781 |  |  | 50 | 50
2865 | 40181417 |  |  | 50 | 50
2866 | 40183257 |  |  | 50 | 50
2867 | 40183705 |  |  | 50 | 50
2868 | 40184649 |  |  | 50 | 50
2869 | 40186975 |  |  | 50 | 50
2870 | 40191437 |  |  | 50 | 50
2871 | 40192348 |  |  | 50 | 50
2872 | 40195204 |  |  | 50 | 50
2873 | 40221405 |  |  | 50 | 50
2874 | 40221585 |  |  | 50 | 50
2875 | 40223652 |  |  | 50 | 50
2876 | 40230038 |  |  | 50 | 50
2877 | 40232673 |  |  | 50 | 50
2878 | 40232717 |  |  | 50 | 50
2879 | 40233701 |  |  | 50 | 50
2880 | 40233729 |  |  | 50 | 50
2881 | 40233909 |  |  | 50 | 50
2882 | 40236005 |  |  | 50 | 50
2883 | 40236207 |  |  | 50 | 50
2884 | 40239633 |  |  | 50 | 50
2885 | 40240643 |  |  | 50 | 50
2886 | 40241025 |  |  | 50 | 50
2887 | 40242282 |  |  | 50 | 50
2888 | 40242284 |  |  | 50 | 50
2889 | 40242379 |  |  | 50 | 50
2890 | 40242923 |  |  | 50 | 50
2891 | 40243917 |  |  | 50 | 50
2892 | 40244788 |  |  | 50 | 50
2893 | 40245006 |  |  | 50 | 50
2894 | 40245024 |  |  | 50 | 50
2895 | 40245107 |  |  | 50 | 50
2896 | 40245952 |  |  | 50 | 50
2897 | 40246046 |  |  | 50 | 50
2898 | 40246317 |  |  | 50 | 50
2899 | 40246370 |  |  | 50 | 50
2900 | 40246668 |  |  | 50 | 50
2901 | 40246952 |  |  | 50 | 50
2902 | 40247037 |  |  | 50 | 50
2903 | 40249906 |  |  | 50 | 50
2904 | 40250043 |  |  | 50 | 50
2905 | 40250150 |  |  | 50 | 50
2906 | 40250455 |  |  | 50 | 50
2907 | 40250694 |  |  | 50 | 50
2908 | 40252809 |  |  | 50 | 50
2909 | 40253437 |  |  | 50 | 50
2910 | 40258093 |  |  | 50 | 50
2911 | 40258404 |  |  | 50 | 50
2912 | 40259273 |  |  | 50 | 50
2913 | 40259394 |  |  | 50 | 50
2914 | 40259445 |  |  | 50 | 50
2915 | 40259522 |  |  | 50 | 50
2916 | 40259816 |  |  | 50 | 50
2917 | 40260249 |  |  | 50 | 50
2918 | 40260427 |  |  | 50 | 50
2919 | 40260469 |  |  | 50 | 50
2920 | 40261625 |  |  | 50 | 50
2921 | 40263079 |  |  | 50 | 50
2922 | 40263751 |  |  | 50 | 50
2923 | 40264012 |  |  | 50 | 50
2924 | 40264247 |  |  | 50 | 50
2925 | 40265758 |  |  | 50 | 50
2926 | 40266807 |  |  | 50 | 50
2927 | 40267773 |  |  | 50 | 50
2928 | 40267926 |  |  | 50 | 50
2929 | 40269374 |  |  | 50 | 50
2930 | 40269422 |  |  | 50 | 50
2931 | 40271288 |  |  | 50 | 50
2932 | 40272234 |  |  | 50 | 50
2933 | 40272327 |  |  | 50 | 50
2934 | 40273821 |  |  | 50 | 50
2935 | 40276392 |  |  | 50 | 50
2936 | 40277735 |  |  | 50 | 50
2937 | 40278461 |  |  | 50 | 50
2938 | 40278515 |  |  | 50 | 50
2939 | 40279072 |  |  | 50 | 50
2940 | 40279088 |  |  | 50 | 50
2941 | 40279195 |  |  | 50 | 50
2942 | 40279575 |  |  | 50 | 50
2943 | 40281952 |  |  | 50 | 50
2944 | 40282509 |  |  | 50 | 50
2945 | 40282701 |  |  | 50 | 50
2946 | 40283098 |  |  | 50 | 50
2947 | 40283433 |  |  | 50 | 50
2948 | 40283485 |  |  | 50 | 50
2949 | 40284208 |  |  | 50 | 50
2950 | 40284220 |  |  | 50 | 50
2951 | 40285802 |  |  | 50 | 50
2952 | 40286388 |  |  | 50 | 50
2953 | 40286706 |  |  | 50 | 50
2954 | 40287206 |  |  | 50 | 50
2955 | 40289637 |  |  | 50 | 50
2956 | 40290120 |  |  | 50 | 50
2957 | 40290878 |  |  | 50 | 50
2958 | 40292185 |  |  | 50 | 50
2959 | 40293339 |  |  | 50 | 50
2960 | 40294738 |  |  | 50 | 50
2961 | 40295875 |  |  | 50 | 50
2962 | 40297406 |  |  | 50 | 50
2963 | 40297591 |  |  | 50 | 50
2964 | 40299063 |  |  | 50 | 50
2965 | 40299885 |  |  | 50 | 50
2966 | 40300423 |  |  | 50 | 50
2967 | 40301612 |  |  | 50 | 50
2968 | 40302100 |  |  | 50 | 50
2969 | 40302182 |  |  | 50 | 50
2970 | 40303548 |  |  | 50 | 50
2971 | 40303787 |  |  | 50 | 50
2972 | 40303963 |  |  | 50 | 50
2973 | 40304677 |  |  | 50 | 50
2974 | 40305439 |  |  | 50 | 50
2975 | 40306524 |  |  | 50 | 50
2976 | 40307784 |  |  | 50 | 50
2977 | 40309159 |  |  | 50 | 50
2978 | 40309760 |  |  | 50 | 50
2979 | 40309987 |  |  | 50 | 50
2980 | 40310543 |  |  | 50 | 50
2981 | 40310792 |  |  | 50 | 50
2982 | 40311132 |  |  | 50 | 50
2983 | 40311424 |  |  | 50 | 50
2984 | 40311426 |  |  | 50 | 50
2985 | 40312854 |  |  | 50 | 50
2986 | 40313161 |  |  | 50 | 50
2987 | 40313244 |  |  | 50 | 50
2988 | 40313353 |  |  | 50 | 50
2989 | 40314368 |  |  | 50 | 50
2990 | 40314607 |  |  | 50 | 50
2991 | 40315774 |  |  | 50 | 50
2992 | 40315806 |  |  | 50 | 50
2993 | 40316020 |  |  | 50 | 50
2994 | 40316139 |  |  | 50 | 50
2995 | 40316328 |  |  | 50 | 50
2996 | 40316512 |  |  | 50 | 50
2997 | 40316985 |  |  | 50 | 50
2998 | 40317017 |  |  | 50 | 50
2999 | 40317412 |  |  | 50 | 50
3000 | 40317493 |  |  | 50 | 50
3001 | 40318768 |  |  | 50 | 50
3002 | 40319142 |  |  | 50 | 50
3003 | 40320120 |  |  | 50 | 50
3004 | 40321145 |  |  | 50 | 50
3005 | 40321441 |  |  | 50 | 50
3006 | 40323279 |  |  | 50 | 50
3007 | 40323409 |  |  | 50 | 50
3008 | 40324272 |  |  | 50 | 50
3009 | 40324386 |  |  | 50 | 50
3010 | 40326707 |  |  | 50 | 50
3011 | 40327098 |  |  | 50 | 50
3012 | 40327148 |  |  | 50 | 50
3013 | 40327987 |  |  | 50 | 50
3014 | 40330080 |  |  | 50 | 50
3015 | 40330085 |  |  | 50 | 50
3016 | 40330525 |  |  | 50 | 50
3017 | 40333002 |  |  | 50 | 50
3018 | 40333175 |  |  | 50 | 50
3019 | 40333413 |  |  | 50 | 50
3020 | 40333469 |  |  | 50 | 50
3021 | 40333720 |  |  | 50 | 50
3022 | 40334009 |  |  | 50 | 50
3023 | 40335195 |  |  | 50 | 50
3024 | 40337025 |  |  | 50 | 50
3025 | 40337210 |  |  | 50 | 50
3026 | 40337436 |  |  | 50 | 50
3027 | 40337510 |  |  | 50 | 50
3028 | 40344507 |  |  | 50 | 50
3029 | 40344563 |  |  | 50 | 50
3030 | 40345677 |  |  | 50 | 50
3031 | 40345798 |  |  | 50 | 50
3032 | 40345842 |  |  | 50 | 50
3033 | 40346384 |  |  | 50 | 50
3034 | 40348889 |  |  | 50 | 50
3035 | 40348975 |  |  | 50 | 50
3036 | 40349031 |  |  | 50 | 50
3037 | 40349269 |  |  | 50 | 50
3038 | 40350047 |  |  | 50 | 50
3039 | 40350300 |  |  | 50 | 50
3040 | 40356927 |  |  | 50 | 50
3041 | 40359046 |  |  | 50 | 50
3042 | 40603945 |  |  | 50 | 50
3043 | 40604200 |  |  | 50 | 50
3044 | 40604457 |  |  | 50 | 50
3045 | 40604495 |  |  | 50 | 50
3046 | 40605999 |  |  | 50 | 50
3047 | 40607251 |  |  | 50 | 50
3048 | 40609097 |  |  | 50 | 50
3049 | 40609255 |  |  | 50 | 50
3050 | 40611881 |  |  | 50 | 50
3051 | 40611960 |  |  | 50 | 50
3052 | 40617767 |  |  | 50 | 50
3053 | 40635654 |  |  | 50 | 50
3054 | 40643022 |  |  | 50 | 50
3055 | 40643812 |  |  | 50 | 50
3056 | 40644317 |  |  | 50 | 50
3057 | 40644981 |  |  | 50 | 50
3058 | 40645175 |  |  | 50 | 50
3059 | 40647283 |  |  | 50 | 50
3060 | 40648112 |  |  | 50 | 50
3061 | 40648140 |  |  | 50 | 50
3062 | 40648590 |  |  | 50 | 50
3063 | 40648615 |  |  | 50 | 50
3064 | 40649770 |  |  | 50 | 50
3065 | 40650337 |  |  | 50 | 50
3066 | 40651331 |  |  | 50 | 50
3067 | 40652145 |  |  | 50 | 50
3068 | 40653553 |  |  | 50 | 50
3069 | 40654000 |  |  | 50 | 50
3070 | 40666363 |  |  | 50 | 50
3071 | 40692911 |  |  | 50 | 50
3072 | 134748951 |  |  | 50 | 50
3073 | 162692567 |  |  | 50 | 50
3074 | 162692873 |  |  | 50 | 50
3075 | 162692878 |  |  | 50 | 50
3076 | 162692904 |  |  | 50 | 50
3077 | 162692919 |  |  | 50 | 50
3078 | 162692955 |  |  | 50 | 50
3079 | 162693198 |  |  | 50 | 50
3080 | 162693207 |  |  | 50 | 50
3081 | 162693217 |  |  | 50 | 50
3082 | 162693240 |  |  | 50 | 50
3083 | 162693255 |  |  | 50 | 50
3084 | 162693311 |  |  | 50 | 50
3085 | 162693479 |  |  | 50 | 50
3086 | 164612379 |  |  | 50 | 50
3087 | 164612381 |  |  | 50 | 50
3088 | 164612383 |  |  | 50 | 50
3089 | 164612385 |  |  | 50 | 50
3090 | 186685174 |  |  | 50 | 50
3091 | 186685176 |  |  | 50 | 50
3092 | 250347136 |  |  | 50 | 50
3093 | 257758054 |  |  | 50 | 50
3094 | 257758058 |  |  | 50 | 50
3095 | 257758060 |  |  | 50 | 50
3096 | 257758108 |  |  | 50 | 50
3097 | 257758113 |  |  | 50 | 50
3098 | 257758115 |  |  | 50 | 50
3099 | 264526538 |  |  | 50 | 50
3100 | 264526565 |  |  | 50 | 50
3101 | 264526567 |  |  | 50 | 50
3102 | 264526575 |  |  | 50 | 50
3103 | 290414900 |  |  | 50 | 50
3104 | 290414902 |  |  | 50 | 50
3105 | 290414904 |  |  | 50 | 50
3106 | 302496413 |  |  | 50 | 50
3107 | 302496418 |  |  | 50 | 50
3108 | 302496433 |  |  | 50 | 50
3109 | 302496435 |  |  | 50 | 50
3110 | 302496439 |  |  | 50 | 50
3111 | 302496464 |  |  | 50 | 50
3112 | 302496478 |  |  | 50 | 50
3113 | 302496480 |  |  | 50 | 50
3114 | 302496482 |  |  | 50 | 50
3115 | 302496484 |  |  | 50 | 50
3116 | 302496487 |  |  | 50 | 50
3117 | 302496489 |  |  | 50 | 50
3118 | 302496491 |  |  | 50 | 50
3119 | 302496507 |  |  | 50 | 50
3120 | 302496509 |  |  | 50 | 50
3121 | 302496511 |  |  | 50 | 50
3122 | 302496513 |  |  | 50 | 50
3123 | 302496802 |  |  | 50 | 50
3124 | 302497209 |  |  | 50 | 50
3125 | 302497216 |  |  | 50 | 50
3126 | 302497285 |  |  | 50 | 50
3127 | 33117142 |  |  | 50 | 50
3128 | 28272810 |  |  | 50 | 50
3129 | 26086255 |  |  | 50 | 50
3130 | 29000045 |  |  | 50 | 50
3131 | 30446810 |  |  | 50 | 50
3132 | 33855283 |  |  | 50 | 50
3133 | 32719635 |  |  | 50 | 50
3134 | 28117314 |  |  | 50 | 50
3135 | 28069961 |  |  | 50 | 50
3136 | 28125367 |  |  | 50 | 50
3137 | 29418050 |  |  | 50 | 50
3138 | 33254678 |  |  | 50 | 50
3139 | 33009742 |  |  | 50 | 50
3140 | 26569335 |  |  | 50 | 50
3141 | 34144018 |  |  | 50 | 50
3142 | 32276026 |  |  | 50 | 50
3143 | 33154488 |  |  | 50 | 50
3144 | 25971421 |  |  | 50 | 50
3145 | 26610608 |  |  | 50 | 50
3146 | 25851956 |  |  | 50 | 50
3147 | 26583318 |  |  | 50 | 50
3148 | 24926490 |  |  | 50 | 50
3149 | 26913084 |  |  | 50 | 50
3150 | 27996003 |  |  | 50 | 50
3151 | 33154642 |  |  | 50 | 50
3152 | 30611656 |  |  | 50 | 50
3153 | 26652551 |  |  | 50 | 50
3154 | 32014563 |  |  | 50 | 50
3155 | 29505025 |  |  | 50 | 50
3156 | 31513493 |  |  | 50 | 50
3157 | 34417863 |  |  | 50 | 50
3158 | 24841122 |  |  | 50 | 50
3159 | 25808733 |  |  | 50 | 50
3160 | 25963474 |  |  | 50 | 50
3161 | 26216246 |  |  | 50 | 50
3162 | 33109722 |  |  | 50 | 50
3163 | 33213409 |  |  | 50 | 50
3164 | 26550571 |  |  | 50 | 50
3165 | 28617236 |  |  | 50 | 50
3166 | 25907434 |  |  | 50 | 50
3167 | 28233849 |  |  | 50 | 50
3168 | 26584034 |  |  | 50 | 50
3169 | 30477215 |  |  | 50 | 50
3170 | 26583879 |  |  | 50 | 50
3171 | 25909338 |  |  | 50 | 50
3172 | 26567841 |  |  | 50 | 50
3173 | 31390006 |  |  | 50 | 50
3174 | 33787048 |  |  | 50 | 50
3175 | 28430517 |  |  | 50 | 50
3176 | 30799922 |  |  | 50 | 50
3177 | 25394536 |  |  | 50 | 50
3178 | 34212097 |  |  | 50 | 50
3179 | 26970070 |  |  | 50 | 50
3180 | 26325090 |  |  | 50 | 50
3181 | 31261567 |  |  | 50 | 50
3182 | 34206778 |  |  | 50 | 50
3183 | 33654983 |  |  | 50 | 50
3184 | 33722672 |  |  | 50 | 50
3185 | 26465078 |  |  | 50 | 50
3186 | 26550396 |  |  | 50 | 50
3187 | 34149412 |  |  | 50 | 50
3188 | 26342319 |  |  | 50 | 50
3189 | 26174388 |  |  | 50 | 50
3190 | 32415800 |  |  | 50 | 50
3191 | 27116772 |  |  | 50 | 50
3192 | 26220102 |  |  | 50 | 50
3193 | 25980855 |  |  | 50 | 50
3194 | 25969478 |  |  | 50 | 50
3195 | 27276753 |  |  | 50 | 50
3196 | 33316509 |  |  | 50 | 50
3197 | 27396580 |  |  | 50 | 50
3198 | 26476789 |  |  | 50 | 50
3199 | 31347317 |  |  | 50 | 50
3200 | 28847468 |  |  | 50 | 50
3201 | 26770231 |  |  | 50 | 50
3202 | 33484174 |  |  | 50 | 50
3203 | 34173449 |  |  | 50 | 50
3204 | 28496574 |  |  | 50 | 50
3205 | 27586729 |  |  | 50 | 50
3206 | 28294983 |  |  | 50 | 50
3207 | 25275135 |  |  | 50 | 50
3208 | 27140968 |  |  | 50 | 50
3209 | 33635364 |  |  | 50 | 50
3210 | 26776203 |  |  | 50 | 50
3211 | 33514603 |  |  | 50 | 50
3212 | 31113650 |  |  | 50 | 50
3213 | 32958147 |  |  | 50 | 50
3214 | 33978383 |  |  | 50 | 50
3215 | 32780293 |  |  | 50 | 50
3216 | 24855441 |  |  | 50 | 50
3217 | 38262006 |  |  | 50 | 50
3218 | 39475944 |  |  | 50 | 50
3219 | 40297049 |  |  | 50 | 50
3220 | 39257955 |  |  | 50 | 50
3221 | 40058360 |  |  | 50 | 50

## grid
grid_name | bus | vm_pu | va_degree
ext_grid1 | 24898290 | 1 | 0

## Banco_cond
bank_name | bus | q_mvar | vn_kv | loss_factor
9233070 | 39433610 | 0.1249 | 15 | 0.003
1716156206 | 39273457 | 0.1249 | 15 | 0.003

## catalogo_conductor
Conductor_id | r_ohm_per_km | x_ohm_per_km | c_nf_per_km | g_us_per_km | max_i_ka
24557780 | 1.87 | 0.419 | 210 | 0.1 | 0.081
24555881 | 1.077 | 0.398 | 210 | 0.1 | 0.114
186373995 | 1.077 | 0.398 | 210 | 0.1 | 0.08
186372471 | 1.077 | 0.398 | 210 | 0.1 | 0.07
24554082 | 1.87 | 0.419 | 210 | 0.1 | 0.081
24553949 | 1.077 | 0.398 | 210 | 0.1 | 0.114
24550555 | 1.077 | 0.398 | 210 | 0.1 | 0.114
24550488 | 1.077 | 0.398 | 210 | 0.1 | 0.114
24551360 | 1.077 | 0.398 | 210 | 0.1 | 0.114
24550686 | 1.077 | 0.398 | 210 | 0.1 | 0.114
24551087 | 0.756 | 0.394 | 210 | 0.1 | 0.146
24550494 | 0.548 | 0.372 | 210 | 0.1 | 0.195
24550447 | 1.077 | 0.398 | 210 | 0.1 | 0.114
24555496 | 0.345 | 0.358 | 210 | 0.1 | 0.266
186383484 | 1.043 | 0.958 | 210 | 0.1 | 0.09
24550517 | 2.27 | 0.103 | 210 | 0.1 | 0.06
24550539 | 2.27 | 0.103 | 210 | 0.1 | 0.06
24550511 | 1.958 | 0.089 | 210 | 0.1 | 0.076
24550474 | 1.01 | 0.095 | 210 | 0.1 | 0.096
24550454 | 0.744 | 0.091 | 210 | 0.1 | 0.117
24550533 | 0.101 | 0.328 | 210 | 0.1 | 0.19
24550501 | 0.101 | 0.328 | 210 | 0.1 | 0.19
24558540 | 0.44 | 0.42 | 210 | 0.1 | 0.195
24556656 | 0.659 | 0.336 | 210 | 0.1 | 0.15
24560686 | 0.44 | 0.42 | 210 | 0.1 | 0.195
24554724 | 0.398 | 0.405 | 210 | 0.1 | 0.234
24554147 | 0.659 | 0.336 | 210 | 0.1 | 0.15
24554282 | 0.44 | 0.42 | 210 | 0.1 | 0.195
24554037 | 0.198 | 0.331 | 210 | 0.1 | 0.37
24557010 | 0.398 | 0.405 | 210 | 0.1 | 0.234
24554468 | 0.659 | 0.336 | 210 | 0.1 | 0.15
24556177 | 0.44 | 0.42 | 210 | 0.1 | 0.195
24554679 | 0.122 | 0.315 | 210 | 0.1 | 0.504
24550549 | 0.524 | 0.369 | 210 | 0.1 | 0.17
186374682 | 3.08 | 0.448 | 210 | 0.1 | 0.08
24551078 | 3.08 | 0.448 | 210 | 0.1 | 0.05
24554940 | 1.043 | 0.958 | 210 | 0.1 | 0.145
24560484 | 0.44 | 0.42 | 210 | 0.1 | 0.195
24552184 | 0.345 | 0.358 | 210 | 0.1 | 0.266