## Bus Data
name | vn_kv | type | zone | in_service | x | y | coords | alimentador
24898290 | 15 | n |  | TRUE | -72.6077 | -38.7734 |  | 665
26033523 | 15 | n |  | TRUE | -72.6086 | -38.7985 |  | 665
26612374 | 15 | n |  | TRUE | -72.5973 | -38.7668 |  | 665
26655070 | 15 | n |  | TRUE | -72.5972 | -38.7667 |  | 665
26668992 | 15 | n |  | TRUE | -72.5973 | -38.7668 |  | 665
26694361 | 15 | n |  | TRUE | -72.5966 | -38.7664 |  | 665
26772697 | 15 | n |  | TRUE | -72.5966 | -38.7664 |  | 665
27013998 | 15 | n |  | TRUE | -72.6014 | -38.762 |  | 665
27593214 | 15 | n |  | TRUE | -72.5893 | -38.7964 |  | 665
27954191 | 15 | n |  | TRUE | -72.5924 | -38.802 |  | 665
28991594 | 15 | n |  | TRUE | -72.6021 | -38.7868 |  | 665
29589515 | 15 | n |  | TRUE | -72.588 | -38.807 |  | 665
29654532 | 15 | n |  | TRUE | -72.6023 | -38.7872 |  | 665
30156776 | 15 | n |  | TRUE | -72.6029 | -38.8038 |  | 665
32017209 | 15 | n |  | TRUE | -72.6078 | -38.7726 |  | 665
33393261 | 15 | n |  | TRUE | -72.5889 | -38.7743 |  | 665
33453206 | 15 | n |  | TRUE | -72.5987 | -38.7607 |  | 665
33474135 | 15 | n |  | TRUE | -72.5889 | -38.7743 |  | 665
33540250 | 15 | n |  | TRUE | -72.5986 | -38.7778 |  | 665
35904503 | 15 | n |  | TRUE | -72.5917 | -38.7717 |  | 665
35986780 | 15 | n |  | TRUE | -72.5953 | -38.772 |  | 665
35988102 | 15 | n |  | TRUE | -72.5956 | -38.772 |  | 665
36047009 | 15 | n |  | TRUE | -72.6023 | -38.7872 |  | 665
36122458 | 15 | n |  | TRUE | -72.5974 | -38.774 |  | 665
36260984 | 15 | n |  | TRUE | -72.5971 | -38.7755 |  | 665
36718139 | 15 | n |  | TRUE | -72.5949 | -38.7719 |  | 665
36727659 | 15 | n |  | TRUE | -72.5959 | -38.772 |  | 665
36879091 | 15 | n |  | TRUE | -72.5989 | -38.779 |  | 665
36898158 | 15 | n |  | TRUE | -72.6008 | -38.7834 |  | 665
36923293 | 15 | n |  | TRUE | -72.5986 | -38.7778 |  | 665
36941916 | 15 | n |  | TRUE | -72.5987 | -38.7783 |  | 665
37078753 | 15 | n |  | TRUE | -72.5918 | -38.7716 |  | 665
37198643 | 15 | n |  | TRUE | -72.6026 | -38.788 |  | 665
37206581 | 15 | n |  | TRUE | -72.6032 | -38.7897 |  | 665
37222747 | 15 | n |  | TRUE | -72.6029 | -38.7889 |  | 665
37246752 | 15 | n |  | TRUE | -72.6078 | -38.7723 |  | 665
37431955 | 15 | n |  | TRUE | -72.5971 | -38.7739 |  | 665
37437500 | 15 | n |  | TRUE | -72.5971 | -38.7738 |  | 665
37592720 | 15 | n |  | TRUE | -72.5924 | -38.7774 |  | 665
37604381 | 15 | n |  | TRUE | -72.5923 | -38.7776 |  | 665
37610689 | 15 | n |  | TRUE | -72.5962 | -38.76 |  | 665
37618993 | 15 | n |  | TRUE | -72.596 | -38.7593 |  | 665
37624949 | 15 | n |  | TRUE | -72.6058 | -38.7619 |  | 665
37631338 | 15 | n |  | TRUE | -72.5966 | -38.7597 |  | 665
37647712 | 15 | n |  | TRUE | -72.6058 | -38.7619 |  | 665
37655891 | 15 | n |  | TRUE | -72.6032 | -38.7934 |  | 665
37658236 | 15 | n |  | TRUE | -72.6058 | -38.7618 |  | 665
37669709 | 15 | n |  | TRUE | -72.5932 | -38.7723 |  | 665
37674243 | 15 | n |  | TRUE | -72.5931 | -38.7729 |  | 665
37674467 | 15 | n |  | TRUE | -72.6021 | -38.7866 |  | 665
37678558 | 15 | n |  | TRUE | -72.6027 | -38.7884 |  | 665
37683396 | 15 | n |  | TRUE | -72.59 | -38.7778 |  | 665
37683632 | 15 | n |  | TRUE | -72.5897 | -38.7777 |  | 665
37683938 | 15 | n |  | TRUE | -72.5931 | -38.7726 |  | 665
37687725 | 15 | n |  | TRUE | -72.6025 | -38.7876 |  | 665
37687821 | 15 | n |  | TRUE | -72.6019 | -38.7862 |  | 665
37689151 | 15 | n |  | TRUE | -72.596 | -38.7896 |  | 665
37689822 | 15 | n |  | TRUE | -72.5964 | -38.7595 |  | 665
37690105 | 15 | n |  | TRUE | -72.5964 | -38.7595 |  | 665
37697133 | 15 | n |  | TRUE | -72.618 | -38.82 |  | 665
37699018 | 15 | n |  | TRUE | -72.5922 | -38.7779 |  | 665
37706553 | 15 | n |  | TRUE | -72.5905 | -38.7778 |  | 665
37710119 | 15 | n |  | TRUE | -72.5902 | -38.7779 |  | 665
37719605 | 15 | n |  | TRUE | -72.5982 | -38.7749 |  | 665
37723915 | 15 | n |  | TRUE | -72.5936 | -38.7684 |  | 665
37730782 | 15 | n |  | TRUE | -72.5979 | -38.7728 |  | 665
37733454 | 15 | n |  | TRUE | -72.5928 | -38.7764 |  | 665
37736939 | 15 | n |  | TRUE | -72.5982 | -38.7632 |  | 665
37747344 | 15 | n |  | TRUE | -72.5868 | -38.8059 |  | 665
37753202 | 15 | n |  | TRUE | -72.598 | -38.7731 |  | 665
37758194 | 15 | n |  | TRUE | -72.5927 | -38.7767 |  | 665
37759761 | 15 | n |  | TRUE | -72.5926 | -38.7769 |  | 665
37800578 | 15 | n |  | TRUE | -72.6023 | -38.8112 |  | 665
37811237 | 15 | n |  | TRUE | -72.6019 | -38.8109 |  | 665
37812752 | 15 | n |  | TRUE | -72.6029 | -38.8116 |  | 665
37813428 | 15 | n |  | TRUE | -72.6038 | -38.8117 |  | 665
37818673 | 15 | n |  | TRUE | -72.6064 | -38.8119 |  | 665
37821790 | 15 | n |  | TRUE | -72.5971 | -38.7608 |  | 665
37831520 | 15 | n |  | TRUE | -72.5903 | -38.8074 |  | 665
37832690 | 15 | n |  | TRUE | -72.6041 | -38.7609 |  | 665
37833274 | 15 | n |  | TRUE | -72.6087 | -38.8124 |  | 665
37833843 | 15 | n |  | TRUE | -72.6082 | -38.8122 |  | 665
37834460 | 15 | n |  | TRUE | -72.5966 | -38.7664 |  | 665
37835838 | 15 | n |  | TRUE | -72.5972 | -38.7752 |  | 665
37836097 | 15 | n |  | TRUE | -72.6093 | -38.8125 |  | 665
37836503 | 15 | n |  | TRUE | -72.6053 | -38.7616 |  | 665
37837789 | 15 | n |  | TRUE | -72.5971 | -38.7753 |  | 665
37837828 | 15 | n |  | TRUE | -72.6041 | -38.7609 |  | 665
37838029 | 15 | n |  | TRUE | -72.6099 | -38.8125 |  | 665
37838194 | 15 | n |  | TRUE | -72.585 | -38.8024 |  | 665
37840868 | 15 | n |  | TRUE | -72.5995 | -38.7594 |  | 665
37841846 | 15 | n |  | TRUE | -72.5846 | -38.803 |  | 665
37848423 | 15 | n |  | TRUE | -72.593 | -38.7736 |  | 665
37850599 | 15 | n |  | TRUE | -72.593 | -38.7732 |  | 665
37853337 | 15 | n |  | TRUE | -72.5895 | -38.7776 |  | 665
37853901 | 15 | n |  | TRUE | -72.6053 | -38.7616 |  | 665
37858799 | 15 | n |  | TRUE | -72.589 | -38.773 |  | 665
37859680 | 15 | n |  | TRUE | -72.6106 | -38.8125 |  | 665
37860322 | 15 | n |  | TRUE | -72.5992 | -38.7599 |  | 665
37862636 | 15 | n |  | TRUE | -72.599 | -38.7602 |  | 665
37879155 | 15 | n |  | TRUE | -72.5894 | -38.7731 |  | 665
37895403 | 15 | n |  | TRUE | -72.599 | -38.7592 |  | 665
37899180 | 15 | n |  | TRUE | -72.6128 | -38.8118 |  | 665
37934603 | 15 | n |  | TRUE | -72.5839 | -38.8007 |  | 665
37943161 | 15 | n |  | TRUE | -72.5936 | -38.7758 |  | 665
37950541 | 15 | n |  | TRUE | -72.5924 | -38.7733 |  | 665
37953139 | 15 | n |  | TRUE | -72.5906 | -38.7777 |  | 665
37967704 | 15 | n |  | TRUE | -72.6084 | -38.7641 |  | 665
37969939 | 15 | n |  | TRUE | -72.6014 | -38.8064 |  | 665
37971469 | 15 | n |  | TRUE | -72.5947 | -38.7751 |  | 665
37975709 | 15 | n |  | TRUE | -72.5947 | -38.7754 |  | 665
37977663 | 15 | n |  | TRUE | -72.5939 | -38.7756 |  | 665
37982967 | 15 | n |  | TRUE | -72.5845 | -38.8014 |  | 665
37987293 | 15 | n |  | TRUE | -72.6082 | -38.7637 |  | 665
37989143 | 15 | n |  | TRUE | -72.5942 | -38.7758 |  | 665
38010102 | 15 | n |  | TRUE | -72.5892 | -38.7722 |  | 665
38018992 | 15 | n |  | TRUE | -72.6141 | -38.8022 |  | 665
38021095 | 15 | n |  | TRUE | -72.5892 | -38.7721 |  | 665
38028659 | 15 | n |  | TRUE | -72.5892 | -38.7975 |  | 665
38031298 | 15 | n |  | TRUE | -72.6012 | -38.8033 |  | 665
38042247 | 15 | n |  | TRUE | -72.5854 | -38.8042 |  | 665
38042503 | 15 | n |  | TRUE | -72.6001 | -38.7817 |  | 665
38044769 | 15 | n |  | TRUE | -72.5997 | -38.7809 |  | 665
38046720 | 15 | n |  | TRUE | -72.6139 | -38.802 |  | 665
38048932 | 15 | n |  | TRUE | -72.5892 | -38.7975 |  | 665
38049228 | 15 | n |  | TRUE | -72.5997 | -38.7809 |  | 665
38068487 | 15 | n |  | TRUE | -72.6138 | -38.8017 |  | 665
38071026 | 15 | n |  | TRUE | -72.6001 | -38.782 |  | 665
38081620 | 15 | n |  | TRUE | -72.6018 | -38.8034 |  | 665
38082922 | 15 | n |  | TRUE | -72.6137 | -38.8015 |  | 665
38084584 | 15 | n |  | TRUE | -72.5987 | -38.7604 |  | 665
38094069 | 15 | n |  | TRUE | -72.5932 | -38.7684 |  | 665
38102379 | 15 | n |  | TRUE | -72.5984 | -38.7764 |  | 665
38112293 | 15 | n |  | TRUE | -72.6113 | -38.801 |  | 665
38115321 | 15 | n |  | TRUE | -72.5843 | -38.8029 |  | 665
38116684 | 15 | n |  | TRUE | -72.5843 | -38.8029 |  | 665
38119911 | 15 | n |  | TRUE | -72.5918 | -38.7722 |  | 665
38120716 | 15 | n |  | TRUE | -72.6103 | -38.798 |  | 665
38121151 | 15 | n |  | TRUE | -72.598 | -38.7704 |  | 665
38121263 | 15 | n |  | TRUE | -72.6097 | -38.7982 |  | 665
38122740 | 15 | n |  | TRUE | -72.5985 | -38.7767 |  | 665
38126538 | 15 | n |  | TRUE | -72.5986 | -38.777 |  | 665
38126816 | 15 | n |  | TRUE | -72.6091 | -38.7984 |  | 665
38127919 | 15 | n |  | TRUE | -72.6051 | -38.7618 |  | 665
38132211 | 15 | n |  | TRUE | -72.6086 | -38.7985 |  | 665
38133177 | 15 | n |  | TRUE | -72.6135 | -38.8012 |  | 665
38133542 | 15 | n |  | TRUE | -72.6043 | -38.7624 |  | 665
38136007 | 15 | n |  | TRUE | -72.6082 | -38.799 |  | 665
38137139 | 15 | n |  | TRUE | -72.6087 | -38.8012 |  | 665
38137377 | 15 | n |  | TRUE | -72.6027 | -38.7626 |  | 665
38137615 | 15 | n |  | TRUE | -72.5933 | -38.776 |  | 665
38137635 | 15 | n |  | TRUE | -72.589 | -38.7976 |  | 665
38138461 | 15 | n |  | TRUE | -72.6132 | -38.8011 |  | 665
38139705 | 15 | n |  | TRUE | -72.6128 | -38.8009 |  | 665
38140442 | 15 | n |  | TRUE | -72.6078 | -38.7995 |  | 665
38140447 | 15 | n |  | TRUE | -72.6082 | -38.7993 |  | 665
38140653 | 15 | n |  | TRUE | -72.5984 | -38.7761 |  | 665
38142299 | 15 | n |  | TRUE | -72.6024 | -38.7629 |  | 665
38143689 | 15 | n |  | TRUE | -72.6085 | -38.8013 |  | 665
38144940 | 15 | n |  | TRUE | -72.6083 | -38.8007 |  | 665
38154281 | 15 | n |  | TRUE | -72.593 | -38.7761 |  | 665
38154298 | 15 | n |  | TRUE | -72.6082 | -38.8004 |  | 665
38160651 | 15 | n |  | TRUE | -72.6083 | -38.8005 |  | 665
38161960 | 15 | n |  | TRUE | -72.6079 | -38.8001 |  | 665
38162941 | 15 | n |  | TRUE | -72.6123 | -38.8008 |  | 665
38164907 | 15 | n |  | TRUE | -72.6031 | -38.7893 |  | 665
38171212 | 15 | n |  | TRUE | -72.6106 | -38.801 |  | 665
38172033 | 15 | n |  | TRUE | -72.5918 | -38.772 |  | 665
38182311 | 15 | n |  | TRUE | -72.5992 | -38.7993 |  | 665
38187358 | 15 | n |  | TRUE | -72.6119 | -38.8009 |  | 665
38204915 | 15 | n |  | TRUE | -72.605 | -38.7614 |  | 665
38204953 | 15 | n |  | TRUE | -72.5877 | -38.7851 |  | 665
38217044 | 15 | n |  | TRUE | -72.599 | -38.7989 |  | 665
38221316 | 15 | n |  | TRUE | -72.5915 | -38.772 |  | 665
38221540 | 15 | n |  | TRUE | -72.5878 | -38.7858 |  | 665
38234877 | 15 | n |  | TRUE | -72.5993 | -38.7998 |  | 665
38238671 | 15 | n |  | TRUE | -72.588 | -38.7864 |  | 665
38241588 | 15 | n |  | TRUE | -72.5883 | -38.7873 |  | 665
38246815 | 15 | n |  | TRUE | -72.5994 | -38.7803 |  | 665
38249696 | 15 | n |  | TRUE | -72.5884 | -38.7877 |  | 665
38258553 | 15 | n |  | TRUE | -72.6016 | -38.7708 |  | 665
38267256 | 15 | n |  | TRUE | -72.5889 | -38.7935 |  | 665
38273017 | 15 | n |  | TRUE | -72.589 | -38.7941 |  | 665
38273175 | 15 | n |  | TRUE | -72.6073 | -38.7629 |  | 665
38277822 | 15 | n |  | TRUE | -72.5891 | -38.7943 |  | 665
38281752 | 15 | n |  | TRUE | -72.5892 | -38.7949 |  | 665
38281795 | 15 | n |  | TRUE | -72.5899 | -38.7986 |  | 665
38281917 | 15 | n |  | TRUE | -72.6095 | -38.7924 |  | 665
38281951 | 15 | n |  | TRUE | -72.5896 | -38.7982 |  | 665
38283048 | 15 | n |  | TRUE | -72.6073 | -38.7998 |  | 665
38293697 | 15 | n |  | TRUE | -72.5989 | -38.7985 |  | 665
38302155 | 15 | n |  | TRUE | -72.5989 | -38.7985 |  | 665
38303795 | 15 | n |  | TRUE | -72.5974 | -38.7654 |  | 665
38304313 | 15 | n |  | TRUE | -72.587 | -38.8002 |  | 665
38304474 | 15 | n |  | TRUE | -72.5981 | -38.7646 |  | 665
38317286 | 15 | n |  | TRUE | -72.5853 | -38.8022 |  | 665
38319692 | 15 | n |  | TRUE | -72.5877 | -38.7835 |  | 665
38319726 | 15 | n |  | TRUE | -72.6142 | -38.8029 |  | 665
38321559 | 15 | n |  | TRUE | -72.5853 | -38.8022 |  | 665
38323132 | 15 | n |  | TRUE | -72.6032 | -38.8005 |  | 665
38326448 | 15 | n |  | TRUE | -72.5927 | -38.7734 |  | 665
38326782 | 15 | n |  | TRUE | -72.5981 | -38.7753 |  | 665
38328981 | 15 | n |  | TRUE | -72.5979 | -38.7649 |  | 665
38334019 | 15 | n |  | TRUE | -72.5976 | -38.7652 |  | 665
38339764 | 15 | n |  | TRUE | -72.602 | -38.8005 |  | 665
38340036 | 15 | n |  | TRUE | -72.6013 | -38.8005 |  | 665
38348188 | 15 | n |  | TRUE | -72.5982 | -38.7752 |  | 665
38350266 | 15 | n |  | TRUE | -72.6025 | -38.8005 |  | 665
38357720 | 15 | n |  | TRUE | -72.5976 | -38.7652 |  | 665
38365769 | 15 | n |  | TRUE | -72.6014 | -38.8003 |  | 665
38366105 | 15 | n |  | TRUE | -72.6014 | -38.7996 |  | 665
38393309 | 15 | n |  | TRUE | -72.5982 | -38.7755 |  | 665
38395378 | 15 | n |  | TRUE | -72.6118 | -38.8104 |  | 665
38397432 | 15 | n |  | TRUE | -72.5955 | -38.7754 |  | 665
38400694 | 15 | n |  | TRUE | -72.6012 | -38.8066 |  | 665
38400748 | 15 | n |  | TRUE | -72.5914 | -38.8009 |  | 665
38402220 | 15 | n |  | TRUE | -72.5941 | -38.7762 |  | 665
38403401 | 15 | n |  | TRUE | -72.5951 | -38.7754 |  | 665
38403907 | 15 | n |  | TRUE | -72.5983 | -38.7758 |  | 665
38409855 | 15 | n |  | TRUE | -72.6012 | -38.7994 |  | 665
38411323 | 15 | n |  | TRUE | -72.5989 | -38.7929 |  | 665
38413163 | 15 | n |  | TRUE | -72.6009 | -38.7989 |  | 665
38418043 | 15 | n |  | TRUE | -72.6008 | -38.7987 |  | 665
38420427 | 15 | n |  | TRUE | -72.6087 | -38.7656 |  | 665
38422047 | 15 | n |  | TRUE | -72.5967 | -38.7752 |  | 665
38422942 | 15 | n |  | TRUE | -72.6063 | -38.7928 |  | 665
38423085 | 15 | n |  | TRUE | -72.5964 | -38.7752 |  | 665
38423292 | 15 | n |  | TRUE | -72.6081 | -38.7642 |  | 665
38424688 | 15 | n |  | TRUE | -72.5992 | -38.7986 |  | 665
38429366 | 15 | n |  | TRUE | -72.5999 | -38.7986 |  | 665
38430613 | 15 | n |  | TRUE | -72.6005 | -38.7986 |  | 665
38430962 | 15 | n |  | TRUE | -72.6087 | -38.7664 |  | 665
38434305 | 15 | n |  | TRUE | -72.5975 | -38.7752 |  | 665
38442544 | 15 | n |  | TRUE | -72.5951 | -38.7685 |  | 665
38444677 | 15 | n |  | TRUE | -72.6014 | -38.7998 |  | 665
38446596 | 15 | n |  | TRUE | -72.5978 | -38.7725 |  | 665
38447536 | 15 | n |  | TRUE | -72.5977 | -38.7723 |  | 665
38449315 | 15 | n |  | TRUE | -72.6016 | -38.8005 |  | 665
38451025 | 15 | n |  | TRUE | -72.6191 | -38.8215 |  | 665
38457713 | 15 | n |  | TRUE | -72.6061 | -38.8002 |  | 665
38467906 | 15 | n |  | TRUE | -72.6193 | -38.8226 |  | 665
38475877 | 15 | n |  | TRUE | -72.5957 | -38.7653 |  | 665
38480495 | 15 | n |  | TRUE | -72.5959 | -38.7685 |  | 665
38486098 | 15 | n |  | TRUE | -72.5917 | -38.7731 |  | 665
38489695 | 15 | n |  | TRUE | -72.5975 | -38.7698 |  | 665
38492733 | 15 | n |  | TRUE | -72.6091 | -38.8011 |  | 665
38494721 | 15 | n |  | TRUE | -72.6192 | -38.8223 |  | 665
38495667 | 15 | n |  | TRUE | -72.6099 | -38.801 |  | 665
38500909 | 15 | n |  | TRUE | -72.597 | -38.7688 |  | 665
38506935 | 15 | n |  | TRUE | -72.5917 | -38.7728 |  | 665
38520204 | 15 | n |  | TRUE | -72.6191 | -38.8211 |  | 665
38527287 | 15 | n |  | TRUE | -72.6193 | -38.8229 |  | 665
38533365 | 15 | n |  | TRUE | -72.5878 | -38.7854 |  | 665
38535483 | 15 | n |  | TRUE | -72.5972 | -38.7691 |  | 665
38537165 | 15 | n |  | TRUE | -72.5978 | -38.7753 |  | 665
38537304 | 15 | n |  | TRUE | -72.5897 | -38.7737 |  | 665
38537788 | 15 | n |  | TRUE | -72.5879 | -38.7861 |  | 665
38542298 | 15 | n |  | TRUE | -72.5894 | -38.7737 |  | 665
38542624 | 15 | n |  | TRUE | -72.5881 | -38.7868 |  | 665
38545304 | 15 | n |  | TRUE | -72.5929 | -38.7746 |  | 665
38549170 | 15 | n |  | TRUE | -72.5918 | -38.7733 |  | 665
38551435 | 15 | n |  | TRUE | -72.589 | -38.7738 |  | 665
38558400 | 15 | n |  | TRUE | -72.5918 | -38.7725 |  | 665
38562085 | 15 | n |  | TRUE | -72.5884 | -38.7882 |  | 665
38566585 | 15 | n |  | TRUE | -72.5889 | -38.7929 |  | 665
38570964 | 15 | n |  | TRUE | -72.5889 | -38.774 |  | 665
38571692 | 15 | n |  | TRUE | -72.5892 | -38.7954 |  | 665
38574869 | 15 | n |  | TRUE | -72.6016 | -38.7637 |  | 665
38575828 | 15 | n |  | TRUE | -72.5888 | -38.7747 |  | 665
38577712 | 15 | n |  | TRUE | -72.5929 | -38.7744 |  | 665
38579071 | 15 | n |  | TRUE | -72.5968 | -38.7648 |  | 665
38579541 | 15 | n |  | TRUE | -72.5889 | -38.7748 |  | 665
38582974 | 15 | n |  | TRUE | -72.597 | -38.765 |  | 665
38586791 | 15 | n |  | TRUE | -72.5974 | -38.7651 |  | 665
38588902 | 15 | n |  | TRUE | -72.5885 | -38.7982 |  | 665
38588954 | 15 | n |  | TRUE | -72.5893 | -38.7976 |  | 665
38591959 | 15 | n |  | TRUE | -72.6013 | -38.764 |  | 665
38596536 | 15 | n |  | TRUE | -72.5889 | -38.7752 |  | 665
38596553 | 15 | n |  | TRUE | -72.5889 | -38.7755 |  | 665
38599681 | 15 | n |  | TRUE | -72.5901 | -38.7991 |  | 665
38610713 | 15 | n |  | TRUE | -72.5972 | -38.775 |  | 665
38610887 | 15 | n |  | TRUE | -72.5905 | -38.7998 |  | 665
38611242 | 15 | n |  | TRUE | -72.5866 | -38.8007 |  | 665
38612048 | 15 | n |  | TRUE | -72.5878 | -38.7726 |  | 665
38612323 | 15 | n |  | TRUE | -72.5917 | -38.7733 |  | 665
38617491 | 15 | n |  | TRUE | -72.5929 | -38.7741 |  | 665
38617906 | 15 | n |  | TRUE | -72.593 | -38.7738 |  | 665
38629792 | 15 | n |  | TRUE | -72.5861 | -38.8013 |  | 665
38634838 | 15 | n |  | TRUE | -72.5882 | -38.7727 |  | 665
38638360 | 15 | n |  | TRUE | -72.5856 | -38.8019 |  | 665
38646575 | 15 | n |  | TRUE | -72.5966 | -38.7685 |  | 665
38652795 | 15 | n |  | TRUE | -72.5966 | -38.7685 |  | 665
38663152 | 15 | n |  | TRUE | -72.585 | -38.8036 |  | 665
38672483 | 15 | n |  | TRUE | -72.5907 | -38.7738 |  | 665
38681609 | 15 | n |  | TRUE | -72.5887 | -38.7901 |  | 665
38681811 | 15 | n |  | TRUE | -72.5962 | -38.7685 |  | 665
38682448 | 15 | n |  | TRUE | -72.6024 | -38.8065 |  | 665
38684924 | 15 | n |  | TRUE | -72.6126 | -38.7981 |  | 665
38687259 | 15 | n |  | TRUE | -72.6116 | -38.7982 |  | 665
38689835 | 15 | n |  | TRUE | -72.6077 | -38.7736 |  | 665
38690809 | 15 | n |  | TRUE | -72.5969 | -38.7686 |  | 665
38699447 | 15 | n |  | TRUE | -72.6087 | -38.766 |  | 665
38700304 | 15 | n |  | TRUE | -72.5929 | -38.7762 |  | 665
38700515 | 15 | n |  | TRUE | -72.5903 | -38.7738 |  | 665
38708092 | 15 | n |  | TRUE | -72.5929 | -38.7762 |  | 665
38708836 | 15 | n |  | TRUE | -72.6114 | -38.7981 |  | 665
38709054 | 15 | n |  | TRUE | -72.59 | -38.7737 |  | 665
38715904 | 15 | n |  | TRUE | -72.6114 | -38.798 |  | 665
38721978 | 15 | n |  | TRUE | -72.5932 | -38.772 |  | 665
38723536 | 15 | n |  | TRUE | -72.6135 | -38.7981 |  | 665
38739159 | 15 | n |  | TRUE | -72.5937 | -38.7719 |  | 665
38741442 | 15 | n |  | TRUE | -72.5933 | -38.7718 |  | 665
38741734 | 15 | n |  | TRUE | -72.5946 | -38.7719 |  | 665
38743783 | 15 | n |  | TRUE | -72.5942 | -38.7719 |  | 665
38744270 | 15 | n |  | TRUE | -72.6016 | -38.7858 |  | 665
38744511 | 15 | n |  | TRUE | -72.5993 | -38.7798 |  | 665
38772573 | 15 | n |  | TRUE | -72.6131 | -38.7981 |  | 665
38773272 | 15 | n |  | TRUE | -72.6121 | -38.7982 |  | 665
38774913 | 15 | n |  | TRUE | -72.5971 | -38.7605 |  | 665
38784315 | 15 | n |  | TRUE | -72.595 | -38.7751 |  | 665
38790960 | 15 | n |  | TRUE | -72.6101 | -38.8169 |  | 665
38795152 | 15 | n |  | TRUE | -72.6078 | -38.7726 |  | 665
38798028 | 15 | n |  | TRUE | -72.5947 | -38.775 |  | 665
38809754 | 15 | n |  | TRUE | -72.5887 | -38.7903 |  | 665
38812993 | 15 | n |  | TRUE | -72.5886 | -38.7896 |  | 665
38814803 | 15 | n |  | TRUE | -72.5965 | -38.7904 |  | 665
38832055 | 15 | n |  | TRUE | -72.6083 | -38.7645 |  | 665
38844221 | 15 | n |  | TRUE | -72.5988 | -38.7707 |  | 665
38848545 | 15 | n |  | TRUE | -72.5884 | -38.7887 |  | 665
38852764 | 15 | n |  | TRUE | -72.6112 | -38.8173 |  | 665
38852822 | 15 | n |  | TRUE | -72.5965 | -38.7676 |  | 665
38857176 | 15 | n |  | TRUE | -72.5885 | -38.7892 |  | 665
38871925 | 15 | n |  | TRUE | -72.6079 | -38.7721 |  | 665
38901056 | 15 | n |  | TRUE | -72.6106 | -38.8171 |  | 665
38918000 | 15 | n |  | TRUE | -72.5966 | -38.7679 |  | 665
38920317 | 15 | n |  | TRUE | -72.5889 | -38.791 |  | 665
38922364 | 15 | n |  | TRUE | -72.5982 | -38.7746 |  | 665
38924621 | 15 | n |  | TRUE | -72.5862 | -38.7721 |  | 665
38925936 | 15 | n |  | TRUE | -72.5865 | -38.7722 |  | 665
38938998 | 15 | n |  | TRUE | -72.6079 | -38.7719 |  | 665
38939161 | 15 | n |  | TRUE | -72.6114 | -38.7979 |  | 665
38940135 | 15 | n |  | TRUE | -72.5886 | -38.7729 |  | 665
38942345 | 15 | n |  | TRUE | -72.6114 | -38.7978 |  | 665
38947399 | 15 | n |  | TRUE | -72.608 | -38.7716 |  | 665
38947533 | 15 | n |  | TRUE | -72.611 | -38.7978 |  | 665
38956180 | 15 | n |  | TRUE | -72.5998 | -38.7809 |  | 665
38971810 | 15 | n |  | TRUE | -72.5875 | -38.7725 |  | 665
38975765 | 15 | n |  | TRUE | -72.6064 | -38.8001 |  | 665
38978671 | 15 | n |  | TRUE | -72.6069 | -38.8 |  | 665
38979796 | 15 | n |  | TRUE | -72.6081 | -38.7713 |  | 665
38979897 | 15 | n |  | TRUE | -72.6081 | -38.7711 |  | 665
38980084 | 15 | n |  | TRUE | -72.6047 | -38.8002 |  | 665
38980189 | 15 | n |  | TRUE | -72.6054 | -38.8002 |  | 665
38982457 | 15 | n |  | TRUE | -72.5974 | -38.7709 |  | 665
38983083 | 15 | n |  | TRUE | -72.6041 | -38.8003 |  | 665
39002344 | 15 | n |  | TRUE | -72.6123 | -38.8108 |  | 665
39011926 | 15 | n |  | TRUE | -72.5974 | -38.7695 |  | 665
39023557 | 15 | n |  | TRUE | -72.5868 | -38.7723 |  | 665
39024239 | 15 | n |  | TRUE | -72.6082 | -38.7707 |  | 665
39031452 | 15 | n |  | TRUE | -72.6083 | -38.7703 |  | 665
39057409 | 15 | n |  | TRUE | -72.5871 | -38.7724 |  | 665
39063061 | 15 | n |  | TRUE | -72.6082 | -38.7705 |  | 665
39065269 | 15 | n |  | TRUE | -72.5889 | -38.7922 |  | 665
39066333 | 15 | n |  | TRUE | -72.5921 | -38.7683 |  | 665
39089769 | 15 | n |  | TRUE | -72.6083 | -38.77 |  | 665
39093562 | 15 | n |  | TRUE | -72.5986 | -38.7772 |  | 665
39094330 | 15 | n |  | TRUE | -72.6168 | -38.8193 |  | 665
39095354 | 15 | n |  | TRUE | -72.6084 | -38.7696 |  | 665
39095815 | 15 | n |  | TRUE | -72.6164 | -38.819 |  | 665
39101223 | 15 | n |  | TRUE | -72.6087 | -38.7687 |  | 665
39106656 | 15 | n |  | TRUE | -72.6087 | -38.7684 |  | 665
39107365 | 15 | n |  | TRUE | -72.6163 | -38.8188 |  | 665
39112729 | 15 | n |  | TRUE | -72.6085 | -38.7925 |  | 665
39113909 | 15 | n |  | TRUE | -72.5986 | -38.7776 |  | 665
39114283 | 15 | n |  | TRUE | -72.6125 | -38.8113 |  | 665
39127745 | 15 | n |  | TRUE | -72.607 | -38.7626 |  | 665
39134627 | 15 | n |  | TRUE | -72.5974 | -38.7717 |  | 665
39138695 | 15 | n |  | TRUE | -72.6088 | -38.7682 |  | 665
39154561 | 15 | n |  | TRUE | -72.6089 | -38.7676 |  | 665
39155326 | 15 | n |  | TRUE | -72.5994 | -38.7597 |  | 665
39174487 | 15 | n |  | TRUE | -72.5995 | -38.8003 |  | 665
39180183 | 15 | n |  | TRUE | -72.5925 | -38.7772 |  | 665
39184164 | 15 | n |  | TRUE | -72.5975 | -38.7721 |  | 665
39184437 | 15 | n |  | TRUE | -72.592 | -38.7717 |  | 665
39188304 | 15 | n |  | TRUE | -72.5944 | -38.7753 |  | 665
39188368 | 15 | n |  | TRUE | -72.609 | -38.7673 |  | 665
39188428 | 15 | n |  | TRUE | -72.5944 | -38.7753 |  | 665
39194333 | 15 | n |  | TRUE | -72.609 | -38.7671 |  | 665
39229961 | 15 | n |  | TRUE | -72.588 | -38.807 |  | 665
39234330 | 15 | n |  | TRUE | -72.5989 | -38.798 |  | 665
39238156 | 15 | n |  | TRUE | -72.5991 | -38.7976 |  | 665
39238257 | 15 | n |  | TRUE | -72.5994 | -38.7972 |  | 665
39241748 | 15 | n |  | TRUE | -72.6032 | -38.8066 |  | 665
39243466 | 15 | n |  | TRUE | -72.5996 | -38.7969 |  | 665
39247999 | 15 | n |  | TRUE | -72.6091 | -38.7668 |  | 665
39252018 | 15 | n |  | TRUE | -72.5999 | -38.7957 |  | 665
39252604 | 15 | n |  | TRUE | -72.5994 | -38.794 |  | 665
39257529 | 15 | n |  | TRUE | -72.5941 | -38.7755 |  | 665
39259533 | 15 | n |  | TRUE | -72.6092 | -38.7664 |  | 665
39265070 | 15 | n |  | TRUE | -72.5942 | -38.7754 |  | 665
39265585 | 15 | n |  | TRUE | -72.5942 | -38.7754 |  | 665
39265650 | 15 | n |  | TRUE | -72.6076 | -38.7632 |  | 665
39270284 | 15 | n |  | TRUE | -72.5876 | -38.7995 |  | 665
39273457 | 15 | n |  | TRUE | -72.599 | -38.7792 |  | 665
39273477 | 15 | n |  | TRUE | -72.5942 | -38.7756 |  | 665
39277091 | 15 | n |  | TRUE | -72.588 | -38.7989 |  | 665
39281161 | 15 | n |  | TRUE | -72.5953 | -38.7589 |  | 665
39281567 | 15 | n |  | TRUE | -72.5985 | -38.7925 |  | 665
39286197 | 15 | n |  | TRUE | -72.5979 | -38.7919 |  | 665
39286200 | 15 | n |  | TRUE | -72.5981 | -38.7922 |  | 665
39289524 | 15 | n |  | TRUE | -72.595 | -38.7588 |  | 665
39290625 | 15 | n |  | TRUE | -72.5975 | -38.7917 |  | 665
39291419 | 15 | n |  | TRUE | -72.5959 | -38.7669 |  | 665
39295412 | 15 | n |  | TRUE | -72.5972 | -38.7913 |  | 665
39296368 | 15 | n |  | TRUE | -72.5962 | -38.767 |  | 665
39297516 | 15 | n |  | TRUE | -72.601 | -38.7838 |  | 665
39298698 | 15 | n |  | TRUE | -72.6092 | -38.7663 |  | 665
39299270 | 15 | n |  | TRUE | -72.6079 | -38.7634 |  | 665
39300621 | 15 | n |  | TRUE | -72.5924 | -38.7718 |  | 665
39300676 | 15 | n |  | TRUE | -72.5968 | -38.7657 |  | 665
39303550 | 15 | n |  | TRUE | -72.6003 | -38.7823 |  | 665
39303891 | 15 | n |  | TRUE | -72.6007 | -38.7831 |  | 665
39305731 | 15 | n |  | TRUE | -72.5873 | -38.7998 |  | 665
39308456 | 15 | n |  | TRUE | -72.6005 | -38.7827 |  | 665
39309444 | 15 | n |  | TRUE | -72.6093 | -38.7659 |  | 665
39325931 | 15 | n |  | TRUE | -72.6028 | -38.8115 |  | 665
39327454 | 15 | n |  | TRUE | -72.603 | -38.8116 |  | 665
39334324 | 15 | n |  | TRUE | -72.5963 | -38.79 |  | 665
39336716 | 15 | n |  | TRUE | -72.599 | -38.7932 |  | 665
39339889 | 15 | n |  | TRUE | -72.6005 | -38.7619 |  | 665
39340403 | 15 | n |  | TRUE | -72.5996 | -38.7948 |  | 665
39340459 | 15 | n |  | TRUE | -72.6176 | -38.8198 |  | 665
39340954 | 15 | n |  | TRUE | -72.6002 | -38.8066 |  | 665
39341008 | 15 | n |  | TRUE | -72.6172 | -38.8196 |  | 665
39342480 | 15 | n |  | TRUE | -72.6002 | -38.7622 |  | 665
39346243 | 15 | n |  | TRUE | -72.6 | -38.7625 |  | 665
39346896 | 15 | n |  | TRUE | -72.5997 | -38.7628 |  | 665
39351317 | 15 | n |  | TRUE | -72.5963 | -38.7673 |  | 665
39352452 | 15 | n |  | TRUE | -72.6011 | -38.7841 |  | 665
39356330 | 15 | n |  | TRUE | -72.6189 | -38.8202 |  | 665
39366217 | 15 | n |  | TRUE | -72.599 | -38.7792 |  | 665
39366701 | 15 | n |  | TRUE | -72.5963 | -38.7671 |  | 665
39376687 | 15 | n |  | TRUE | -72.6158 | -38.8187 |  | 665
39379201 | 15 | n |  | TRUE | -72.5995 | -38.7631 |  | 665
39384282 | 15 | n |  | TRUE | -72.6014 | -38.8106 |  | 665
39390648 | 15 | n |  | TRUE | -72.6017 | -38.786 |  | 665
39393041 | 15 | n |  | TRUE | -72.6147 | -38.8185 |  | 665
39395302 | 15 | n |  | TRUE | -72.6142 | -38.8183 |  | 665
39396288 | 15 | n |  | TRUE | -72.6154 | -38.8186 |  | 665
39396339 | 15 | n |  | TRUE | -72.5947 | -38.7685 |  | 665
39400820 | 15 | n |  | TRUE | -72.6125 | -38.818 |  | 665
39401172 | 15 | n |  | TRUE | -72.5985 | -38.7641 |  | 665
39404234 | 15 | n |  | TRUE | -72.6129 | -38.8181 |  | 665
39405866 | 15 | n |  | TRUE | -72.5983 | -38.7644 |  | 665
39410228 | 15 | n |  | TRUE | -72.601 | -38.7618 |  | 665
39412140 | 15 | n |  | TRUE | -72.6012 | -38.8103 |  | 665
39414007 | 15 | n |  | TRUE | -72.6191 | -38.8207 |  | 665
39418076 | 15 | n |  | TRUE | -72.6006 | -38.8099 |  | 665
39419377 | 15 | n |  | TRUE | -72.6133 | -38.8182 |  | 665
39423760 | 15 | n |  | TRUE | -72.6137 | -38.8182 |  | 665
39427128 | 15 | n |  | TRUE | -72.5916 | -38.7735 |  | 665
39433610 | 15 | n |  | TRUE | -72.5963 | -38.7671 |  | 665
39436678 | 15 | n |  | TRUE | -72.6011 | -38.8102 |  | 665
39439414 | 15 | n |  | TRUE | -72.5974 | -38.7714 |  | 665
39439974 | 15 | n |  | TRUE | -72.6101 | -38.8125 |  | 665
39440034 | 15 | n |  | TRUE | -72.5874 | -38.8065 |  | 665
39441529 | 15 | n |  | TRUE | -72.592 | -38.8069 |  | 665
39445881 | 15 | n |  | TRUE | -72.5964 | -38.7656 |  | 665
39445965 | 15 | n |  | TRUE | -72.5961 | -38.7654 |  | 665
39449232 | 15 | n |  | TRUE | -72.6 | -38.8012 |  | 665
39449270 | 15 | n |  | TRUE | -72.6095 | -38.8167 |  | 665
39449381 | 15 | n |  | TRUE | -72.6121 | -38.8179 |  | 665
39450029 | 15 | n |  | TRUE | -72.5915 | -38.7746 |  | 665
39451298 | 15 | n |  | TRUE | -72.6003 | -38.8016 |  | 665
39451347 | 15 | n |  | TRUE | -72.6032 | -38.8151 |  | 665
39451398 | 15 | n |  | TRUE | -72.5955 | -38.7685 |  | 665
39452075 | 15 | n |  | TRUE | -72.5915 | -38.7743 |  | 665
39452108 | 15 | n |  | TRUE | -72.6004 | -38.8022 |  | 665
39452161 | 15 | n |  | TRUE | -72.6036 | -38.8153 |  | 665
39456140 | 15 | n |  | TRUE | -72.6002 | -38.7614 |  | 665
39457353 | 15 | n |  | TRUE | -72.5964 | -38.7666 |  | 665
39458591 | 15 | n |  | TRUE | -72.6086 | -38.7653 |  | 665
39461125 | 15 | n |  | TRUE | -72.596 | -38.7653 |  | 665
39462508 | 15 | n |  | TRUE | -72.5893 | -38.7968 |  | 665
39462928 | 15 | n |  | TRUE | -72.6005 | -38.8096 |  | 665
39463481 | 15 | n |  | TRUE | -72.5893 | -38.7972 |  | 665
39465309 | 15 | n |  | TRUE | -72.5893 | -38.7964 |  | 665
39467013 | 15 | n |  | TRUE | -72.6004 | -38.8025 |  | 665
39467064 | 15 | n |  | TRUE | -72.6042 | -38.8156 |  | 665
39467872 | 15 | n |  | TRUE | -72.5916 | -38.774 |  | 665
39471297 | 15 | n |  | TRUE | -72.594 | -38.7684 |  | 665
39483678 | 15 | n |  | TRUE | -72.6015 | -38.7853 |  | 665
39485003 | 15 | n |  | TRUE | -72.5974 | -38.7661 |  | 665
39489121 | 15 | n |  | TRUE | -72.5957 | -38.7591 |  | 665
39490404 | 15 | n |  | TRUE | -72.6003 | -38.8029 |  | 665
39490448 | 15 | n |  | TRUE | -72.6045 | -38.8158 |  | 665
39493794 | 15 | n |  | TRUE | -72.6005 | -38.8091 |  | 665
39493856 | 15 | n |  | TRUE | -72.6028 | -38.8148 |  | 665
39495950 | 15 | n |  | TRUE | -72.6005 | -38.8076 |  | 665
39496594 | 15 | n |  | TRUE | -72.6019 | -38.7635 |  | 665
39496812 | 15 | n |  | TRUE | -72.6005 | -38.8083 |  | 665
39496869 | 15 | n |  | TRUE | -72.5909 | -38.7738 |  | 665
39497881 | 15 | n |  | TRUE | -72.5912 | -38.7738 |  | 665
39500725 | 15 | n |  | TRUE | -72.5941 | -38.7765 |  | 665
39501677 | 15 | n |  | TRUE | -72.5965 | -38.7664 |  | 665
39502986 | 15 | n |  | TRUE | -72.6 | -38.8041 |  | 665
39507388 | 15 | n |  | TRUE | -72.5892 | -38.8077 |  | 665
39509680 | 15 | n |  | TRUE | -72.5965 | -38.7664 |  | 665
39510372 | 15 | n |  | TRUE | -72.5892 | -38.7959 |  | 665
39510969 | 15 | n |  | TRUE | -72.5944 | -38.7685 |  | 665
39514105 | 15 | n |  | TRUE | -72.5928 | -38.7718 |  | 665
39526048 | 15 | n |  | TRUE | -72.5891 | -38.7723 |  | 665
39554344 | 15 | n |  | TRUE | -72.6074 | -38.7926 |  | 665
39558369 | 15 | n |  | TRUE | -72.5999 | -38.8049 |  | 665
39561484 | 15 | n |  | TRUE | -72.6037 | -38.8068 |  | 665
39562372 | 15 | n |  | TRUE | -72.5938 | -38.7777 |  | 665
39562849 | 15 | n |  | TRUE | -72.6024 | -38.7626 |  | 665
39564793 | 15 | n |  | TRUE | -72.5999 | -38.8045 |  | 665
39569432 | 15 | n |  | TRUE | -72.6005 | -38.8087 |  | 665
39569993 | 15 | n |  | TRUE | -72.6021 | -38.7624 |  | 665
39571379 | 15 | n |  | TRUE | -72.6044 | -38.8069 |  | 665
39571498 | 15 | n |  | TRUE | -72.6051 | -38.8071 |  | 665
39571908 | 15 | n |  | TRUE | -72.6005 | -38.8079 |  | 665
39575648 | 15 | n |  | TRUE | -72.6 | -38.807 |  | 665
39577875 | 15 | n |  | TRUE | -72.5998 | -38.8067 |  | 665
39582296 | 15 | n |  | TRUE | -72.5878 | -38.7829 |  | 665
39587970 | 15 | n |  | TRUE | -72.6021 | -38.7624 |  | 665
39596271 | 15 | n |  | TRUE | -72.5996 | -38.8065 |  | 665
39596786 | 15 | n |  | TRUE | -72.5886 | -38.7722 |  | 665
39600461 | 15 | n |  | TRUE | -72.5996 | -38.8065 |  | 665
39607606 | 15 | n |  | TRUE | -72.5991 | -38.7794 |  | 665
39609998 | 15 | n |  | TRUE | -72.6021 | -38.7632 |  | 665
39633290 | 15 | n |  | TRUE | -72.5885 | -38.7723 |  | 665
39641299 | 15 | n |  | TRUE | -72.6039 | -38.7624 |  | 665
39665478 | 15 | n |  | TRUE | -72.6002 | -38.8033 |  | 665
39666548 | 15 | n |  | TRUE | -72.5916 | -38.7738 |  | 665
39668634 | 15 | n |  | TRUE | -72.6002 | -38.8033 |  | 665
39669551 | 15 | n |  | TRUE | -72.5916 | -38.7738 |  | 665
39673801 | 15 | n |  | TRUE | -72.5884 | -38.7725 |  | 665
39683897 | 15 | n |  | TRUE | -72.6064 | -38.8163 |  | 665
39687170 | 15 | n |  | TRUE | -72.6076 | -38.7998 |  | 665
39721097 | 15 | n |  | TRUE | -72.6001 | -38.8037 |  | 665
39728795 | 15 | n |  | TRUE | -72.6077 | -38.7734 |  | 665
39730405 | 15 | n |  | TRUE | -72.5994 | -38.761 |  | 665
39732724 | 15 | n |  | TRUE | -72.5966 | -38.7611 |  | 665
39733958 | 15 | n |  | TRUE | -72.6059 | -38.8162 |  | 665
39734331 | 15 | n |  | TRUE | -72.6081 | -38.7636 |  | 665
39736059 | 15 | n |  | TRUE | -72.598 | -38.774 |  | 665
39736639 | 15 | n |  | TRUE | -72.6054 | -38.8162 |  | 665
39739768 | 15 | n |  | TRUE | -72.5962 | -38.7721 |  | 665
39740888 | 15 | n |  | TRUE | -72.5967 | -38.7721 |  | 665
39745938 | 15 | n |  | TRUE | -72.5984 | -38.7605 |  | 665
39747186 | 15 | n |  | TRUE | -72.6078 | -38.7735 |  | 665
39749569 | 15 | n |  | TRUE | -72.5997 | -38.8009 |  | 665
39750687 | 15 | n |  | TRUE | -72.6047 | -38.7622 |  | 665
39751833 | 15 | n |  | TRUE | -72.5998 | -38.8053 |  | 665
39752255 | 15 | n |  | TRUE | -72.6049 | -38.816 |  | 665
39752784 | 15 | n |  | TRUE | -72.6 | -38.796 |  | 665
39757414 | 15 | n |  | TRUE | -72.5974 | -38.7721 |  | 665
39757598 | 15 | n |  | TRUE | -72.6077 | -38.7735 |  | 665
39757915 | 15 | n |  | TRUE | -72.6085 | -38.7695 |  | 665
39759873 | 15 | n |  | TRUE | -72.599 | -38.7636 |  | 665
39761950 | 15 | n |  | TRUE | -72.5997 | -38.8062 |  | 665
39762770 | 15 | n |  | TRUE | -72.6 | -38.796 |  | 665
39772702 | 15 | n |  | TRUE | -72.6004 | -38.8034 |  | 665
39779364 | 15 | n |  | TRUE | -72.5996 | -38.7945 |  | 665
39779927 | 15 | n |  | TRUE | -72.5998 | -38.7952 |  | 665
39781204 | 15 | n |  | TRUE | -72.6077 | -38.7735 |  | 665
39782957 | 15 | n |  | TRUE | -72.5992 | -38.7934 |  | 665
39786139 | 15 | n |  | TRUE | -72.5999 | -38.7965 |  | 665
39787146 | 15 | n |  | TRUE | -72.608 | -38.8164 |  | 665
39791304 | 15 | n |  | TRUE | -72.5997 | -38.806 |  | 665
39793652 | 15 | n |  | TRUE | -72.6074 | -38.8164 |  | 665
39795699 | 15 | n |  | TRUE | -72.6 | -38.7964 |  | 665
39797650 | 15 | n |  | TRUE | -72.599 | -38.7636 |  | 665
39805229 | 15 | n |  | TRUE | -72.6019 | -38.7932 |  | 665
39806898 | 15 | n |  | TRUE | -72.5928 | -38.7683 |  | 665
39809215 | 15 | n |  | TRUE | -72.6025 | -38.7933 |  | 665
39809528 | 15 | n |  | TRUE | -72.6018 | -38.7622 |  | 665
39818746 | 15 | n |  | TRUE | -72.6067 | -38.8001 |  | 665
39827071 | 15 | n |  | TRUE | -72.6049 | -38.762 |  | 665
39828016 | 15 | n |  | TRUE | -72.6001 | -38.7708 |  | 665
39828032 | 15 | n |  | TRUE | -72.5987 | -38.7743 |  | 665
39829245 | 15 | n |  | TRUE | -72.599 | -38.7742 |  | 665
39829724 | 15 | n |  | TRUE | -72.5976 | -38.77 |  | 665
39831827 | 15 | n |  | TRUE | -72.5993 | -38.7742 |  | 665
39836072 | 15 | n |  | TRUE | -72.6005 | -38.7708 |  | 665
39836663 | 15 | n |  | TRUE | -72.6086 | -38.769 |  | 665
39837682 | 15 | n |  | TRUE | -72.5981 | -38.7734 |  | 665
39843022 | 15 | n |  | TRUE | -72.6013 | -38.8122 |  | 665
39849626 | 15 | n |  | TRUE | -72.5972 | -38.774 |  | 665
39851835 | 15 | n |  | TRUE | -72.6088 | -38.7679 |  | 665
39884329 | 15 | n |  | TRUE | -72.5852 | -38.8021 |  | 665
39885031 | 15 | n |  | TRUE | -72.5995 | -38.7741 |  | 665
39888376 | 15 | n |  | TRUE | -72.6014 | -38.7848 |  | 665
39889909 | 15 | n |  | TRUE | -72.5978 | -38.7602 |  | 665
39890047 | 15 | n |  | TRUE | -72.598 | -38.7736 |  | 665
39893492 | 15 | n |  | TRUE | -72.6008 | -38.8066 |  | 665
39893503 | 15 | n |  | TRUE | -72.6073 | -38.812 |  | 665
39901306 | 15 | n |  | TRUE | -72.5981 | -38.7603 |  | 665
39902739 | 15 | n |  | TRUE | -72.5969 | -38.7598 |  | 665
39906827 | 15 | n |  | TRUE | -72.5998 | -38.7741 |  | 665
39911065 | 15 | n |  | TRUE | -72.5997 | -38.7707 |  | 665
39911419 | 15 | n |  | TRUE | -72.5969 | -38.766 |  | 665
39912824 | 15 | n |  | TRUE | -72.5906 | -38.7732 |  | 665
39913238 | 15 | n |  | TRUE | -72.5912 | -38.7732 |  | 665
39918496 | 15 | n |  | TRUE | -72.5988 | -38.7639 |  | 665
39918656 | 15 | n |  | TRUE | -72.5981 | -38.7743 |  | 665
39919057 | 15 | n |  | TRUE | -72.6014 | -38.8126 |  | 665
39921940 | 15 | n |  | TRUE | -72.5967 | -38.7662 |  | 665
39923124 | 15 | n |  | TRUE | -72.5982 | -38.7738 |  | 665
39923664 | 15 | n |  | TRUE | -72.5972 | -38.7657 |  | 665
39925055 | 15 | n |  | TRUE | -72.6128 | -38.8121 |  | 665
39928740 | 15 | n |  | TRUE | -72.6009 | -38.7708 |  | 665
39928919 | 15 | n |  | TRUE | -72.603 | -38.7625 |  | 665
39933735 | 15 | n |  | TRUE | -72.5981 | -38.7743 |  | 665
39938888 | 15 | n |  | TRUE | -72.5984 | -38.7743 |  | 665
39945959 | 15 | n |  | TRUE | -72.5878 | -38.7845 |  | 665
39946209 | 15 | n |  | TRUE | -72.597 | -38.7659 |  | 665
39947237 | 15 | n |  | TRUE | -72.5909 | -38.7732 |  | 665
39948541 | 15 | n |  | TRUE | -72.5988 | -38.7635 |  | 665
39949028 | 15 | n |  | TRUE | -72.6014 | -38.813 |  | 665
39951390 | 15 | n |  | TRUE | -72.5878 | -38.784 |  | 665
39963164 | 15 | n |  | TRUE | -72.6027 | -38.7628 |  | 665
39966999 | 15 | n |  | TRUE | -72.5892 | -38.7718 |  | 665
39970944 | 15 | n |  | TRUE | -72.5919 | -38.778 |  | 665
39972343 | 15 | n |  | TRUE | -72.5889 | -38.7915 |  | 665
39972403 | 15 | n |  | TRUE | -72.6193 | -38.8239 |  | 665
39972901 | 15 | n |  | TRUE | -72.5877 | -38.7847 |  | 665
39976478 | 15 | n |  | TRUE | -72.5992 | -38.7633 |  | 665
39979759 | 15 | n |  | TRUE | -72.597 | -38.7685 |  | 665
39986858 | 15 | n |  | TRUE | -72.6062 | -38.7622 |  | 665
39987581 | 15 | n |  | TRUE | -72.6114 | -38.8099 |  | 665
40009812 | 15 | n |  | TRUE | -72.6023 | -38.8142 |  | 665
40016168 | 15 | n |  | TRUE | -72.5968 | -38.7682 |  | 665
40045446 | 15 | n |  | TRUE | -72.6007 | -38.7617 |  | 665
40054426 | 15 | n |  | TRUE | -72.6045 | -38.7623 |  | 665
40059261 | 15 | n |  | TRUE | -72.6007 | -38.7617 |  | 665
40060232 | 15 | n |  | TRUE | -72.5892 | -38.7716 |  | 665
40061753 | 15 | n |  | TRUE | -72.5985 | -38.7707 |  | 665
40065967 | 15 | n |  | TRUE | -72.5889 | -38.775 |  | 665
40067843 | 15 | n |  | TRUE | -72.5976 | -38.7662 |  | 665
40068067 | 15 | n |  | TRUE | -72.5954 | -38.7751 |  | 665
40068126 | 15 | n |  | TRUE | -72.5957 | -38.7751 |  | 665
40070072 | 15 | n |  | TRUE | -72.6012 | -38.7708 |  | 665
40070197 | 15 | n |  | TRUE | -72.6028 | -38.7626 |  | 665
40075538 | 15 | n |  | TRUE | -72.596 | -38.7751 |  | 665
40082046 | 15 | n |  | TRUE | -72.5928 | -38.7763 |  | 665
40084287 | 15 | n |  | TRUE | -72.5856 | -38.7719 |  | 665
40086030 | 15 | n |  | TRUE | -72.6034 | -38.7625 |  | 665
40088484 | 15 | n |  | TRUE | -72.6012 | -38.8112 |  | 665
40089372 | 15 | n |  | TRUE | -72.5888 | -38.8075 |  | 665
40093790 | 15 | n |  | TRUE | -72.6012 | -38.8117 |  | 665
40098265 | 15 | n |  | TRUE | -72.5974 | -38.7603 |  | 665
40098741 | 15 | n |  | TRUE | -72.6041 | -38.7608 |  | 665
40102124 | 15 | n |  | TRUE | -72.6012 | -38.8106 |  | 665
40102491 | 15 | n |  | TRUE | -72.5859 | -38.772 |  | 665
40114963 | 15 | n |  | TRUE | -72.5969 | -38.7608 |  | 665
40115471 | 15 | n |  | TRUE | -72.5969 | -38.7608 |  | 665
40134062 | 15 | n |  | TRUE | -72.5974 | -38.7738 |  | 665
40136092 | 15 | n |  | TRUE | -72.6012 | -38.8106 |  | 665
40137450 | 15 | n |  | TRUE | -72.606 | -38.8118 |  | 665
40137938 | 15 | n |  | TRUE | -72.6017 | -38.8135 |  | 665
40138407 | 15 | n |  | TRUE | -72.6053 | -38.8118 |  | 665
40148798 | 15 | n |  | TRUE | -72.6085 | -38.7649 |  | 665
40149546 | 15 | n |  | TRUE | -72.5926 | -38.7764 |  | 665
40150153 | 15 | n |  | TRUE | -72.598 | -38.7664 |  | 665
40156837 | 15 | n |  | TRUE | -72.6019 | -38.8138 |  | 665
40162573 | 15 | n |  | TRUE | -72.5923 | -38.7765 |  | 665
40173939 | 15 | n |  | TRUE | -72.6046 | -38.8117 |  | 665
40176507 | 15 | n |  | TRUE | -72.5877 | -38.783 |  | 665
40180781 | 15 | n |  | TRUE | -72.5921 | -38.7767 |  | 665
40195204 | 15 | n |  | TRUE | -72.5987 | -38.778 |  | 665
40233701 | 15 | n |  | TRUE | -72.6046 | -38.7612 |  | 665
40233909 | 15 | n |  | TRUE | -72.5917 | -38.7768 |  | 665
40236207 | 15 | n |  | TRUE | -72.5908 | -38.8003 |  | 665
40241025 | 15 | n |  | TRUE | -72.5857 | -38.8048 |  | 665
40242282 | 15 | n |  | TRUE | -72.6043 | -38.761 |  | 665
40245952 | 15 | n |  | TRUE | -72.6066 | -38.7624 |  | 665
40258093 | 15 | n |  | TRUE | -72.5862 | -38.8054 |  | 665
40258404 | 15 | n |  | TRUE | -72.5993 | -38.7707 |  | 665
40261625 | 15 | n |  | TRUE | -72.5912 | -38.7771 |  | 665
40265758 | 15 | n |  | TRUE | -72.591 | -38.7774 |  | 665
40266807 | 15 | n |  | TRUE | -72.5975 | -38.7601 |  | 665
40267926 | 15 | n |  | TRUE | -72.6051 | -38.7931 |  | 665
40269422 | 15 | n |  | TRUE | -72.5908 | -38.7775 |  | 665
40271288 | 15 | n |  | TRUE | -72.5975 | -38.7601 |  | 665
40278461 | 15 | n |  | TRUE | -72.5974 | -38.7704 |  | 665
40278515 | 15 | n |  | TRUE | -72.5974 | -38.7708 |  | 665
40279072 | 15 | n |  | TRUE | -72.6084 | -38.8165 |  | 665
40279088 | 15 | n |  | TRUE | -72.609 | -38.8166 |  | 665
40287206 | 15 | n |  | TRUE | -72.612 | -38.8122 |  | 665
40289637 | 15 | n |  | TRUE | -72.5998 | -38.7612 |  | 665
40290120 | 15 | n |  | TRUE | -72.6113 | -38.8122 |  | 665
40294738 | 15 | n |  | TRUE | -72.5914 | -38.777 |  | 665
40299885 | 15 | n |  | TRUE | -72.6112 | -38.8125 |  | 665
40303548 | 15 | n |  | TRUE | -72.5975 | -38.7702 |  | 665
40303963 | 15 | n |  | TRUE | -72.6087 | -38.8166 |  | 665
40304677 | 15 | n |  | TRUE | -72.5897 | -38.7732 |  | 665
40309760 | 15 | n |  | TRUE | -72.6193 | -38.8231 |  | 665
40315806 | 15 | n |  | TRUE | -72.604 | -38.7932 |  | 665
40316020 | 15 | n |  | TRUE | -72.5856 | -38.8046 |  | 665
40321145 | 15 | n |  | TRUE | -72.5856 | -38.8046 |  | 665
40323279 | 15 | n |  | TRUE | -72.5925 | -38.7779 |  | 665
40323409 | 15 | n |  | TRUE | -72.5922 | -38.778 |  | 665
40327148 | 15 | n |  | TRUE | -72.5928 | -38.7779 |  | 665
40330085 | 15 | n |  | TRUE | -72.5975 | -38.7739 |  | 665
40330525 | 15 | n |  | TRUE | -72.5985 | -38.7633 |  | 665
40344507 | 15 | n |  | TRUE | -72.5931 | -38.7778 |  | 665
40344563 | 15 | n |  | TRUE | -72.5934 | -38.7778 |  | 665
40345798 | 15 | n |  | TRUE | -72.5975 | -38.7739 |  | 665
40346384 | 15 | n |  | TRUE | -72.5854 | -38.8045 |  | 665
40348889 | 15 | n |  | TRUE | -72.5881 | -38.7727 |  | 665
40359046 | 15 | n |  | TRUE | -72.5881 | -38.7727 |  | 665
40611960 | 15 | n |  | TRUE | -72.598 | -38.7739 |  | 665
40617767 | 15 | n |  | TRUE | -72.5971 | -38.7752 |  | 665
40648112 | 15 | n |  | TRUE | -72.5986 | -38.7606 |  | 665
40648140 | 15 | n |  | TRUE | -72.6026 | -38.7627 |  | 665
40652145 | 15 | n |  | TRUE | -72.5891 | -38.7736 |  | 665
40692911 | 15 | n |  | TRUE | -72.6039 | -38.7608 |  | 665
162692567 | 15 | n |  | TRUE | -72.5956 | -38.772 |  | 665
162692873 | 15 | n |  | TRUE | -72.5901 | -38.7732 |  | 665
162692878 | 15 | n |  | TRUE | -72.5901 | -38.7732 |  | 665
162692904 | 15 | n |  | TRUE | -72.5912 | -38.7732 |  | 665
162692919 | 15 | n |  | TRUE | -72.5917 | -38.7731 |  | 665
162692955 | 15 | n |  | TRUE | -72.592 | -38.7717 |  | 665
162693198 | 15 | n |  | TRUE | -72.5917 | -38.7732 |  | 665
162693207 | 15 | n |  | TRUE | -72.5968 | -38.7685 |  | 665
162693217 | 15 | n |  | TRUE | -72.5919 | -38.7717 |  | 665
162693255 | 15 | n |  | TRUE | -72.5968 | -38.7682 |  | 665
162693311 | 15 | n |  | TRUE | -72.5974 | -38.7654 |  | 665
162693479 | 15 | n |  | TRUE | -72.5974 | -38.7654 |  | 665
290414904 | 15 | n |  | TRUE | -72.6079 | -38.7926 |  | 665
302496491 | 15 | n |  | TRUE | -72.6019 | -38.7929 |  | 665
33117142 | 15 | n |  | TRUE |  |  |  | 665
28272810 | 15 | n |  | TRUE |  |  |  | 665
26086255 | 15 | n |  | TRUE |  |  |  | 665
29000045 | 15 | n |  | TRUE |  |  |  | 665
30446810 | 15 | n |  | TRUE |  |  |  | 665
33855283 | 15 | n |  | TRUE |  |  |  | 665
32719635 | 15 | n |  | TRUE |  |  |  | 665
28117314 | 15 | n |  | TRUE |  |  |  | 665
28069961 | 15 | n |  | TRUE |  |  |  | 665
28125367 | 15 | n |  | TRUE |  |  |  | 665
29418050 | 15 | n |  | TRUE |  |  |  | 665
33254678 | 15 | n |  | TRUE |  |  |  | 665
33635364 | 15 | n |  | TRUE |  |  |  | 665
33514603 | 15 | n |  | TRUE |  |  |  | 665
31113650 | 15 | n |  | TRUE |  |  |  | 665
32958147 | 15 | n |  | TRUE |  |  |  | 665

## Line Data
| name | std_type | from_bus | to_bus | length_km | r_ohm_per_km | x_ohm_per_km | c_nf_per_km | g_us_per_km | max_i_ka | df | parallel | type | in_service | from_bus_name | to_bus_name | alimentador
0 | 1716925119 | 24553949 | 36 | 37 | 0.004 | 1.077 | 0.398 | 210 | 0.1 | 0.114 | 1 | 1 |  | TRUE | 37431955 | 37437500 | 665
1 | 402582 | 24553949 | 285 | 261 | 0.004 | 1.077 | 0.398 | 210 | 0.1 | 0.114 | 1 | 1 |  | TRUE | 38612323 | 38549170 | 665
2 | 1717012878 | 24554724 | 635 | 730 | 0.004 | 0.398 | 0.405 | 210 | 0.1 | 0.234 | 1 | 1 |  | TRUE | 40016168 | 162693255 | 665
3 | 1717012782 | 24557010 | 193 | 731 | 0.004 | 0.398 | 0.405 | 210 | 0.1 | 0.234 | 1 | 1 |  | TRUE | 38303795 | 162693311 | 665
4 | 2256557 | 24554940 | 83 | 6 | 0.004 | 1.043 | 0.958 | 210 | 0.1 | 0.145 | 1 | 1 |  | TRUE | 37834460 | 26772697 | 665
5 | 2256560 | 186383484 | 3 | 4 | 0.005 | 1.043 | 0.958 | 210 | 0.1 | 0.09 | 1 | 1 |  | TRUE | 26655070 | 26668992 | 665
6 | 2256556 | 24553949 | 508 | 83 | 0.008 | 1.077 | 0.398 | 210 | 0.1 | 0.114 | 1 | 1 |  | TRUE | 39509680 | 37834460 | 665
7 | 1716340167 | 24554679 | 553 | 560 | 0.009 | 0.122 | 0.315 | 210 | 0.1 | 0.504 | 1 | 1 |  | TRUE | 39747186 | 39757598 | 665
8 | 1716320813 | 24554679 | 568 | 300 | 0.01 | 0.122 | 0.315 | 210 | 0.1 | 0.504 | 1 | 1 |  | TRUE | 39781204 | 38689835 | 665
9 | 2238972 | 186372471 | 43 | 47 | 0.011 | 1.077 | 0.398 | 210 | 0.1 | 0.07 | 1 | 1 |  | TRUE | 37624949 | 37658236 | 665
10 | 2234059 | 186372471 | 80 | 655 | 0.011 | 1.077 | 0.398 | 210 | 0.1 | 0.07 | 1 | 1 |  | TRUE | 37832690 | 40098741 | 665
11 | 400731 | 24553949 | 604 | 619 | 0.011 | 1.077 | 0.398 | 210 | 0.1 | 0.114 | 1 | 1 |  | TRUE | 39911419 | 39946209 | 665
12 | 1716321752 | 24554679 | 114 | 547 | 0.011 | 0.122 | 0.315 | 210 | 0.1 | 0.504 | 1 | 1 |  | TRUE | 37987293 | 39734331 | 665
13 | 345564 | 24553949 | 207 | 202 | 0.012 | 1.077 | 0.398 | 210 | 0.1 | 0.114 | 1 | 1 |  | TRUE | 38348188 | 38326782 | 665
14 | 2153957 | 24553949 | 323 | 110 | 0.012 | 1.077 | 0.398 | 210 | 0.1 | 0.114 | 1 | 1 |  | TRUE | 38798028 | 37971469 | 665
15 | 2006851 | 24558540 | 426 | 75 | 0.012 | 0.44 | 0.42 | 210 | 0.1 | 0.195 | 1 | 1 |  | TRUE | 39325931 | 37812752 | 665
16 | 1716320824 | 24554679 | 568 | 543 | 0.012 | 0.122 | 0.315 | 210 | 0.1 | 0.504 | 1 | 1 |  | TRUE | 39781204 | 39728795 | 665
17 | 9504216 | 24556656 | 308 | 306 | 0.013 | 0.659 | 0.336 | 210 | 0.1 | 0.15 | 1 | 1 |  | TRUE | 38715904 | 38708836 | 665
18 | 9504522 | 24556656 | 343 | 341 | 0.013 | 0.659 | 0.336 | 210 | 0.1 | 0.15 | 1 | 1 |  | TRUE | 38942345 | 38939161 | 665
19 | 1717013023 | 24554724 | 383 | 559 | 0.013 | 0.398 | 0.405 | 210 | 0.1 | 0.234 | 1 | 1 |  | TRUE | 39184164 | 39757414 | 665
20 | 1717013298 | 24554724 | 289 | 714 | 0.013 | 0.398 | 0.405 | 210 | 0.1 | 0.234 | 1 | 1 |  | TRUE | 38634838 | 40359046 | 665
21 | 9574432 | 24554147 | 533 | 529 | 0.013 | 0.659 | 0.336 | 210 | 0.1 | 0.15 | 1 | 1 |  | TRUE | 39633290 | 39596786 | 665
22 | 2220643 | 24553949 | 659 | 78 | 0.014 | 1.077 | 0.398 | 210 | 0.1 | 0.114 | 1 | 1 |  | TRUE | 40115471 | 37821790 | 665
23 | 6176340 | 24553949 | 161 | 305 | 0.014 | 1.077 | 0.398 | 210 | 0.1 | 0.114 | 1 | 1 |  | TRUE | 38154281 | 38708092 | 665
24 | 5721296 | 24553949 | 269 | 272 | 0.014 | 1.077 | 0.398 | 210 | 0.1 | 0.114 | 1 | 1 |  | TRUE | 38575828 | 38579541 | 665
25 | 346415 | 24553949 | 312 | 309 | 0.014 | 1.077 | 0.398 | 210 | 0.1 | 0.114 | 1 | 1 |  | TRUE | 38741442 | 38721978 | 665
26 | 2006852 | 24558540 | 75 | 427 | 0.014 | 0.44 | 0.42 | 210 | 0.1 | 0.195 | 1 | 1 |  | TRUE | 37812752 | 39327454 | 665
27 | 9504217 | 24556656 | 341 | 308 | 0.014 | 0.659 | 0.336 | 210 | 0.1 | 0.15 | 1 | 1 |  | TRUE | 38939161 | 38715904 | 665
28 | 9504215 | 24556656 | 306 | 299 | 0.014 | 0.659 | 0.336 | 210 | 0.1 | 0.15 | 1 | 1 |  | TRUE | 38708836 | 38687259 | 665
29 | 1717012989 | 24554724 | 689 | 354 | 0.014 | 0.398 | 0.405 | 210 | 0.1 | 0.234 | 1 | 1 |  | TRUE | 40278515 | 38982457 | 665
30 | 9574444 | 24554147 | 512 | 116 | 0.014 | 0.659 | 0.336 | 210 | 0.1 | 0.15 | 1 | 1 |  | TRUE | 39526048 | 38010102 | 665
31 | 2031120 | 24555881 | 126 | 346 | 0.015 | 1.077 | 0.398 | 210 | 0.1 | 0.114 | 1 | 1 |  | TRUE | 38049228 | 38956180 | 665
32 | 1716544763 | 24553949 | 707 | 23 | 0.015 | 1.077 | 0.398 | 210 | 0.1 | 0.114 | 1 | 1 |  | TRUE | 40330085 | 36122458 | 665
33 | 1983948 | 24553949 | 23 | 591 | 0.015 | 1.077 | 0.398 | 210 | 0.1 | 0.114 | 1 | 1 |  | TRUE | 36122458 | 39849626 | 665
34 | 8127699 | 24556177 | 107 | 62 | 0.015 | 0.44 | 0.42 | 210 | 0.1 | 0.195 | 1 | 1 |  | TRUE | 37953139 | 37706553 | 665
35 | 300487 | 24557780 | 199 | 593 | 0.016 | 1.87 | 0.419 | 210 | 0.1 | 0.081 | 1 | 1 |  | TRUE | 38321559 | 39884329 | 665
36 | 9173471 | 24553949 | 711 | 660 | 0.016 | 1.077 | 0.398 | 210 | 0.1 | 0.114 | 1 | 1 |  | TRUE | 40345798 | 40134062 | 665
37 | 8748986 | 24553949 | 401 | 398 | 0.016 | 1.077 | 0.398 | 210 | 0.1 | 0.114 | 1 | 1 |  | TRUE | 39265585 | 39257529 | 665
38 | 1988808 | 24555496 | 646 | 150 | 0.016 | 0.345 | 0.358 | 210 | 0.1 | 0.266 | 1 | 1 |  | TRUE | 40070197 | 38137377 | 665
39 | 2024186 | 24558540 | 125 | 276 | 0.016 | 0.44 | 0.42 | 210 | 0.1 | 0.195 | 1 | 1 |  | TRUE | 38048932 | 38588954 | 665
40 | 9379671 | 24560686 | 702 | 712 | 0.016 | 0.44 | 0.42 | 210 | 0.1 | 0.195 | 1 | 1 |  | TRUE | 40316020 | 40346384 | 665
41 | 8109443 | 24556177 | 648 | 666 | 0.016 | 0.44 | 0.42 | 210 | 0.1 | 0.195 | 1 | 1 |  | TRUE | 40082046 | 40149546 | 665
42 | 1716544488 | 24553949 | 591 | 36 | 0.017 | 1.077 | 0.398 | 210 | 0.1 | 0.114 | 1 | 1 |  | TRUE | 39849626 | 37431955 | 665
43 | 6176341 | 24553949 | 305 | 648 | 0.017 | 1.077 | 0.398 | 210 | 0.1 | 0.114 | 1 | 1 |  | TRUE | 38708092 | 40082046 | 665
44 | 9503974 | 24558540 | 162 | 163 | 0.017 | 0.44 | 0.42 | 210 | 0.1 | 0.195 | 1 | 1 |  | TRUE | 38154298 | 38160651 | 665
45 | 8111025 | 24558540 | 295 | 324 | 0.017 | 0.44 | 0.42 | 210 | 0.1 | 0.195 | 1 | 1 |  | TRUE | 38681609 | 38809754 | 665
46 | 8900518 | 24560686 | 574 | 570 | 0.017 | 0.44 | 0.42 | 210 | 0.1 | 0.195 | 1 | 1 |  | TRUE | 39795699 | 39786139 | 665
47 | 1716321775 | 24554679 | 359 | 362 | 0.017 | 0.122 | 0.315 | 210 | 0.1 | 0.504 | 1 | 1 |  | TRUE | 39024239 | 39063061 | 665
48 | 2256559 | 186383484 | 6 | 2 | 0.017 | 1.043 | 0.958 | 210 | 0.1 | 0.09 | 1 | 1 |  | TRUE | 26772697 | 26612374 | 665
49 | 2006970 | 24558540 | 89 | 465 | 0.018 | 0.44 | 0.42 | 210 | 0.1 | 0.195 | 1 | 1 |  | TRUE | 37838029 | 39439974 | 665
50 | 8748985 | 24553949 | 385 | 401 | 0.019 | 1.077 | 0.398 | 210 | 0.1 | 0.114 | 1 | 1 |  | TRUE | 39188304 | 39265585 | 665
51 | 2195733 | 24553949 | 469 | 483 | 0.019 | 1.077 | 0.398 | 210 | 0.1 | 0.114 | 1 | 1 |  | TRUE | 39445965 | 39461125 | 665
52 | 336892 | 24553949 | 493 | 642 | 0.019 | 1.077 | 0.398 | 210 | 0.1 | 0.114 | 1 | 1 |  | TRUE | 39485003 | 40067843 | 665
53 | 1716424513 | 24553949 | 84 | 716 | 0.019 | 1.077 | 0.398 | 210 | 0.1 | 0.114 | 1 | 1 |  | TRUE | 37835838 | 40617767 | 665
54 | 2006846 | 24558540 | 656 | 445 | 0.019 | 0.44 | 0.42 | 210 | 0.1 | 0.195 | 1 | 1 |  | TRUE | 40102124 | 39384282 | 665
55 | 1717012852 | 24554724 | 462 | 438 | 0.019 | 0.398 | 0.405 | 210 | 0.1 | 0.234 | 1 | 1 |  | TRUE | 39433610 | 39351317 | 665
56 | 1717012843 | 24554724 | 415 | 442 | 0.019 | 0.398 | 0.405 | 210 | 0.1 | 0.234 | 1 | 1 |  | TRUE | 39296368 | 39366701 | 665
57 | 2195734 | 24553949 | 483 | 242 | 0.02 | 1.077 | 0.398 | 210 | 0.1 | 0.114 | 1 | 1 |  | TRUE | 39461125 | 38475877 | 665
58 | 1988809 | 24555496 | 615 | 646 | 0.02 | 0.345 | 0.358 | 210 | 0.1 | 0.266 | 1 | 1 |  | TRUE | 39928919 | 40070197 | 665
59 | 5484291 | 24560686 | 463 | 456 | 0.02 | 0.44 | 0.42 | 210 | 0.1 | 0.195 | 1 | 1 |  | TRUE | 39436678 | 39412140 | 665
60 | 5484108 | 24560686 | 537 | 565 | 0.02 | 0.44 | 0.42 | 210 | 0.1 | 0.195 | 1 | 1 |  | TRUE | 39668634 | 39772702 | 665
61 | 1717012977 | 24554724 | 585 | 697 | 0.02 | 0.398 | 0.405 | 210 | 0.1 | 0.234 | 1 | 1 |  | TRUE | 39829724 | 40303548 | 665
62 | 1716320819 | 24554679 | 399 | 417 | 0.02 | 0.122 | 0.315 | 210 | 0.1 | 0.504 | 1 | 1 |  | TRUE | 39259533 | 39298698 | 665
63 | 1716351397 | 24554679 | 333 | 340 | 0.02 | 0.122 | 0.315 | 210 | 0.1 | 0.504 | 1 | 1 |  | TRUE | 38871925 | 38938998 | 665
64 | 1988796 | 24555496 | 637 | 147 | 0.021 | 0.345 | 0.358 | 210 | 0.1 | 0.266 | 1 | 1 |  | TRUE | 40054426 | 38133542 | 665
65 | 9504007 | 24556656 | 348 | 580 | 0.021 | 0.659 | 0.336 | 210 | 0.1 | 0.15 | 1 | 1 |  | TRUE | 38975765 | 39818746 | 665
66 | 9503955 | 24556656 | 159 | 149 | 0.021 | 0.659 | 0.336 | 210 | 0.1 | 0.15 | 1 | 1 |  | TRUE | 38143689 | 38137139 | 665
67 | 1717013202 | 24554724 | 606 | 620 | 0.021 | 0.398 | 0.405 | 210 | 0.1 | 0.234 | 1 | 1 |  | TRUE | 39913238 | 39947237 | 665
68 | 8115996 | 24554282 | 204 | 274 | 0.021 | 0.44 | 0.42 | 210 | 0.1 | 0.195 | 1 | 1 |  | TRUE | 38334019 | 38586791 | 665
69 | 8190929 | 24556177 | 583 | 584 | 0.021 | 0.44 | 0.42 | 210 | 0.1 | 0.195 | 1 | 1 |  | TRUE | 39828032 | 39829245 | 665
70 | 1716321763 | 24554679 | 88 | 720 | 0.021 | 0.122 | 0.315 | 210 | 0.1 | 0.504 | 1 | 1 |  | TRUE | 37837828 | 40692911 | 665
71 | 1716321764 | 24554679 | 678 | 88 | 0.021 | 0.122 | 0.315 | 210 | 0.1 | 0.504 | 1 | 1 |  | TRUE | 40242282 | 37837828 | 665
72 | 2027076 | 24554082 | 618 | 629 | 0.022 | 1.87 | 0.419 | 210 | 0.1 | 0.081 | 1 | 1 |  | TRUE | 39945959 | 39972901 | 665
73 | 5237370 | 24553949 | 142 | 366 | 0.022 | 1.077 | 0.398 | 210 | 0.1 | 0.114 | 1 | 1 |  | TRUE | 38126538 | 39093562 | 665
74 | 5523547 | 24553949 | 502 | 294 | 0.022 | 1.077 | 0.398 | 210 | 0.1 | 0.114 | 1 | 1 |  | TRUE | 39496869 | 38672483 | 665
75 | 1988797 | 24555496 | 555 | 637 | 0.022 | 0.345 | 0.358 | 210 | 0.1 | 0.266 | 1 | 1 |  | TRUE | 39750687 | 40054426 | 665
76 | 2026450 | 24558540 | 119 | 152 | 0.022 | 0.44 | 0.42 | 210 | 0.1 | 0.195 | 1 | 1 |  | TRUE | 38028659 | 38137635 | 665
77 | 639693 | 24558540 | 190 | 541 | 0.022 | 0.44 | 0.42 | 210 | 0.1 | 0.195 | 1 | 1 |  | TRUE | 38283048 | 39687170 | 665
78 | 9396503 | 24554147 | 116 | 118 | 0.022 | 0.659 | 0.336 | 210 | 0.1 | 0.15 | 1 | 1 |  | TRUE | 38010102 | 38021095 | 665
79 | 9396505 | 24554147 | 625 | 639 | 0.022 | 0.659 | 0.336 | 210 | 0.1 | 0.15 | 1 | 1 |  | TRUE | 39966999 | 40060232 | 665
80 | 8132434 | 24556177 | 695 | 682 | 0.022 | 0.44 | 0.42 | 210 | 0.1 | 0.195 | 1 | 1 |  | TRUE | 40294738 | 40261625 | 665
81 | 6176950 | 24556177 | 303 | 67 | 0.022 | 0.44 | 0.42 | 210 | 0.1 | 0.195 | 1 | 1 |  | TRUE | 38700304 | 37733454 | 665
82 | 6249427 | 24556177 | 706 | 709 | 0.022 | 0.44 | 0.42 | 210 | 0.1 | 0.195 | 1 | 1 |  | TRUE | 40327148 | 40344507 | 665
83 | 1716320817 | 24554679 | 368 | 561 | 0.022 | 0.122 | 0.315 | 210 | 0.1 | 0.504 | 1 | 1 |  | TRUE | 39095354 | 39757915 | 665
84 | 2153965 | 24553949 | 405 | 115 | 0.023 | 1.077 | 0.398 | 210 | 0.1 | 0.114 | 1 | 1 |  | TRUE | 39273477 | 37989143 | 665
85 | 9504092 | 24556656 | 223 | 222 | 0.023 | 0.659 | 0.336 | 210 | 0.1 | 0.15 | 1 | 1 |  | TRUE | 38418043 | 38413163 | 665
86 | 9503958 | 24556656 | 163 | 160 | 0.023 | 0.659 | 0.336 | 210 | 0.1 | 0.15 | 1 | 1 |  | TRUE | 38160651 | 38144940 | 665
87 | 1717013063 | 24554724 | 26 | 21 | 0.023 | 0.398 | 0.405 | 210 | 0.1 | 0.234 | 1 | 1 |  | TRUE | 36727659 | 35988102 | 665
88 | 1717013299 | 24554724 | 714 | 284 | 0.023 | 0.398 | 0.405 | 210 | 0.1 | 0.234 | 1 | 1 |  | TRUE | 40359046 | 38612048 | 665
89 | 9369048 | 24554147 | 59 | 44 | 0.023 | 0.659 | 0.336 | 210 | 0.1 | 0.15 | 1 | 1 |  | TRUE | 37690105 | 37631338 | 665
90 | 8246948 | 24556177 | 63 | 52 | 0.023 | 0.44 | 0.42 | 210 | 0.1 | 0.195 | 1 | 1 |  | TRUE | 37710119 | 37683396 | 665
91 | 1716321751 | 24554679 | 547 | 418 | 0.023 | 0.122 | 0.315 | 210 | 0.1 | 0.504 | 1 | 1 |  | TRUE | 39734331 | 39299270 | 665
92 | 5721299 | 24553949 | 272 | 641 | 0.024 | 1.077 | 0.398 | 210 | 0.1 | 0.114 | 1 | 1 |  | TRUE | 38579541 | 40065967 | 665
93 | 5237377 | 24553949 | 374 | 29 | 0.024 | 1.077 | 0.398 | 210 | 0.1 | 0.114 | 1 | 1 |  | TRUE | 39113909 | 36923293 | 665
94 | 409409 | 24553949 | 233 | 84 | 0.024 | 1.077 | 0.398 | 210 | 0.1 | 0.114 | 1 | 1 |  | TRUE | 38434305 | 37835838 | 665
95 | 5721301 | 24553949 | 278 | 279 | 0.024 | 1.077 | 0.398 | 210 | 0.1 | 0.114 | 1 | 1 |  | TRUE | 38596536 | 38596553 | 665
96 | 375017 | 24553949 | 687 | 654 | 0.024 | 1.077 | 0.398 | 210 | 0.1 | 0.114 | 1 | 1 |  | TRUE | 40271288 | 40098265 | 665
97 | 1716369051 | 24553949 | 29 | 673 | 0.024 | 1.077 | 0.398 | 210 | 0.1 | 0.114 | 1 | 1 |  | TRUE | 36923293 | 40195204 | 665
98 | 9504006 | 24556656 | 580 | 349 | 0.024 | 0.659 | 0.336 | 210 | 0.1 | 0.15 | 1 | 1 |  | TRUE | 39818746 | 38978671 | 665
99 | 1717012840 | 24554724 | 413 | 415 | 0.024 | 0.398 | 0.405 | 210 | 0.1 | 0.234 | 1 | 1 |  | TRUE | 39291419 | 39296368 | 665
100 | 1717013312 | 24554724 | 657 | 649 | 0.024 | 0.398 | 0.405 | 210 | 0.1 | 0.234 | 1 | 1 |  | TRUE | 40102491 | 40084287 | 665
101 | 1716293199 | 24554147 | 50 | 12 | 0.024 | 0.659 | 0.336 | 210 | 0.1 | 0.15 | 1 | 1 |  | TRUE | 37674467 | 29654532 | 665
102 | 1716293203 | 24554147 | 446 | 56 | 0.024 | 0.659 | 0.336 | 210 | 0.1 | 0.15 | 1 | 1 |  | TRUE | 39390648 | 37687821 | 665
103 | 8246949 | 24556177 | 52 | 53 | 0.024 | 0.44 | 0.42 | 210 | 0.1 | 0.195 | 1 | 1 |  | TRUE | 37683396 | 37683632 | 665
104 | 300315 | 24554082 | 526 | 671 | 0.025 | 1.87 | 0.419 | 210 | 0.1 | 0.081 | 1 | 1 |  | TRUE | 39582296 | 40176507 | 665
105 | 2153960 | 24553949 | 398 | 112 | 0.025 | 1.077 | 0.398 | 210 | 0.1 | 0.114 | 1 | 1 |  | TRUE | 39257529 | 37977663 | 665
106 | 5721395 | 24553949 | 304 | 307 | 0.025 | 1.077 | 0.398 | 210 | 0.1 | 0.114 | 1 | 1 |  | TRUE | 38700515 | 38709054 | 665
107 | 375038 | 24553949 | 575 | 621 | 0.025 | 1.077 | 0.398 | 210 | 0.1 | 0.114 | 1 | 1 |  | TRUE | 39797650 | 39948541 | 665
108 | 8853692 | 24556656 | 153 | 146 | 0.025 | 0.659 | 0.336 | 210 | 0.1 | 0.15 | 1 | 1 |  | TRUE | 38138461 | 38133177 | 665
109 | 9504086 | 24556656 | 206 | 238 | 0.025 | 0.659 | 0.336 | 210 | 0.1 | 0.15 | 1 | 1 |  | TRUE | 38340036 | 38449315 | 665
110 | 1717013071 | 24554724 | 25 | 313 | 0.025 | 0.398 | 0.405 | 210 | 0.1 | 0.234 | 1 | 1 |  | TRUE | 36718139 | 38741734 | 665
111 | 9396504 | 24554147 | 118 | 625 | 0.025 | 0.659 | 0.336 | 210 | 0.1 | 0.15 | 1 | 1 |  | TRUE | 38021095 | 39966999 | 665
112 | 8251560 | 24554282 | 62 | 63 | 0.025 | 0.44 | 0.42 | 210 | 0.1 | 0.195 | 1 | 1 |  | TRUE | 37706553 | 37710119 | 665
113 | 8190939 | 24554282 | 616 | 617 | 0.025 | 0.44 | 0.42 | 210 | 0.1 | 0.195 | 1 | 1 |  | TRUE | 39933735 | 39938888 | 665
114 | 1717012814 | 24557010 | 610 | 505 | 0.025 | 0.398 | 0.405 | 210 | 0.1 | 0.234 | 1 | 1 |  | TRUE | 39921940 | 39501677 | 665
115 | 6249425 | 24556177 | 705 | 704 | 0.025 | 0.44 | 0.42 | 210 | 0.1 | 0.195 | 1 | 1 |  | TRUE | 40323409 | 40323279 | 665
116 | 6176955 | 24556177 | 38 | 39 | 0.025 | 0.44 | 0.42 | 210 | 0.1 | 0.195 | 1 | 1 |  | TRUE | 37592720 | 37604381 | 665
117 | 8105068 | 24556177 | 669 | 672 | 0.025 | 0.44 | 0.42 | 210 | 0.1 | 0.195 | 1 | 1 |  | TRUE | 40162573 | 40180781 | 665
118 | 8114191 | 24556177 | 683 | 686 | 0.025 | 0.44 | 0.42 | 210 | 0.1 | 0.195 | 1 | 1 |  | TRUE | 40265758 | 40269422 | 665
119 | 409407 | 24553949 | 202 | 255 | 0.026 | 1.077 | 0.398 | 210 | 0.1 | 0.114 | 1 | 1 |  | TRUE | 38326782 | 38537165 | 665
120 | 2034790 | 24553949 | 404 | 531 | 0.026 | 1.077 | 0.398 | 210 | 0.1 | 0.114 | 1 | 1 |  | TRUE | 39273457 | 39607606 | 665
121 | 345566 | 24553949 | 255 | 233 | 0.026 | 1.077 | 0.398 | 210 | 0.1 | 0.114 | 1 | 1 |  | TRUE | 38537165 | 38434305 | 665
123 | 311142 | 24555496 | 596 | 684 | 0.026 | 0.345 | 0.358 | 210 | 0.1 | 0.266 | 1 | 1 |  | TRUE | 39889909 | 40266807 | 665
124 | 8853642 | 24556656 | 130 | 127 | 0.026 | 0.659 | 0.336 | 210 | 0.1 | 0.15 | 1 | 1 |  | TRUE | 38082922 | 38068487 | 665
125 | 9504093 | 24556656 | 231 | 223 | 0.026 | 0.659 | 0.336 | 210 | 0.1 | 0.15 | 1 | 1 |  | TRUE | 38430613 | 38418043 | 665
126 | 1717012958 | 24554724 | 245 | 585 | 0.026 | 0.398 | 0.405 | 210 | 0.1 | 0.234 | 1 | 1 |  | TRUE | 38489695 | 39829724 | 665
127 | 8190932 | 24556177 | 594 | 602 | 0.026 | 0.44 | 0.42 | 210 | 0.1 | 0.195 | 1 | 1 |  | TRUE | 39885031 | 39906827 | 665
128 | 8190931 | 24556177 | 586 | 594 | 0.026 | 0.44 | 0.42 | 210 | 0.1 | 0.195 | 1 | 1 |  | TRUE | 39831827 | 39885031 | 665
129 | 8190930 | 24556177 | 584 | 586 | 0.026 | 0.44 | 0.42 | 210 | 0.1 | 0.195 | 1 | 1 |  | TRUE | 39829245 | 39831827 | 665
130 | 364843 | 24557780 | 252 | 700 | 0.028 | 1.87 | 0.419 | 210 | 0.1 | 0.081 | 1 | 1 |  | TRUE | 38527287 | 40309760 | 665
131 | 366169 | 24557780 | 192 | 229 | 0.028 | 1.87 | 0.419 | 210 | 0.1 | 0.081 | 1 | 1 |  | TRUE | 38302155 | 38424688 | 665
132 | 5721287 | 24553949 | 256 | 258 | 0.028 | 1.077 | 0.398 | 210 | 0.1 | 0.114 | 1 | 1 |  | TRUE | 38537304 | 38542298 | 665
133 | 346420 | 24553949 | 270 | 260 | 0.028 | 1.077 | 0.398 | 210 | 0.1 | 0.114 | 1 | 1 |  | TRUE | 38577712 | 38545304 | 665
134 | 5256879 | 24553949 | 538 | 490 | 0.028 | 1.077 | 0.398 | 210 | 0.1 | 0.114 | 1 | 1 |  | TRUE | 39669551 | 39467872 | 665
135 | 2153961 | 24553949 | 387 | 111 | 0.028 | 1.077 | 0.398 | 210 | 0.1 | 0.114 | 1 | 1 |  | TRUE | 39188428 | 37975709 | 665
136 | 1988783 | 24555496 | 144 | 581 | 0.028 | 0.345 | 0.358 | 210 | 0.1 | 0.266 | 1 | 1 |  | TRUE | 38127919 | 39827071 | 665
137 | 8853624 | 24556656 | 124 | 117 | 0.028 | 0.659 | 0.336 | 210 | 0.1 | 0.15 | 1 | 1 |  | TRUE | 38046720 | 38018992 | 665
138 | 9504089 | 24556656 | 211 | 235 | 0.028 | 0.659 | 0.336 | 210 | 0.1 | 0.15 | 1 | 1 |  | TRUE | 38366105 | 38444677 | 665
139 | 1717012827 | 24557010 | 505 | 481 | 0.028 | 0.398 | 0.405 | 210 | 0.1 | 0.234 | 1 | 1 |  | TRUE | 39501677 | 39457353 | 665
140 | 6176954 | 24556177 | 382 | 38 | 0.028 | 0.44 | 0.42 | 210 | 0.1 | 0.195 | 1 | 1 |  | TRUE | 39180183 | 37592720 | 665
141 | 8123313 | 24556177 | 686 | 107 | 0.028 | 0.44 | 0.42 | 210 | 0.1 | 0.195 | 1 | 1 |  | TRUE | 40269422 | 37953139 | 665
142 | 8246950 | 24556177 | 53 | 95 | 0.028 | 0.44 | 0.42 | 210 | 0.1 | 0.195 | 1 | 1 |  | TRUE | 37683632 | 37853337 | 665
143 | 300986 | 24557780 | 247 | 241 | 0.029 | 1.87 | 0.419 | 210 | 0.1 | 0.081 | 1 | 1 |  | TRUE | 38494721 | 38467906 | 665
144 | 1716369052 | 24554082 | 27 | 441 | 0.029 | 1.87 | 0.419 | 210 | 0.1 | 0.081 | 1 | 1 |  | TRUE | 36879091 | 39366217 | 665
145 | 5721293 | 24553949 | 262 | 266 | 0.029 | 1.077 | 0.398 | 210 | 0.1 | 0.114 | 1 | 1 |  | TRUE | 38551435 | 38570964 | 665
146 | 2195732 | 24553949 | 468 | 469 | 0.029 | 1.077 | 0.398 | 210 | 0.1 | 0.114 | 1 | 1 |  | TRUE | 39445881 | 39445965 | 665
147 | 5721294 | 24553949 | 266 | 17 | 0.029 | 1.077 | 0.398 | 210 | 0.1 | 0.114 | 1 | 1 |  | TRUE | 38570964 | 33474135 | 665
148 | 2153954 | 24553949 | 644 | 643 | 0.029 | 1.077 | 0.398 | 210 | 0.1 | 0.114 | 1 | 1 |  | TRUE | 40068126 | 40068067 | 665
149 | 5721286 | 24553949 | 307 | 256 | 0.029 | 1.077 | 0.398 | 210 | 0.1 | 0.114 | 1 | 1 |  | TRUE | 38709054 | 38537304 | 665
150 | 311355 | 24553949 | 450 | 510 | 0.029 | 1.077 | 0.398 | 210 | 0.1 | 0.114 | 1 | 1 |  | TRUE | 39396339 | 39510969 | 665
151 | 5523546 | 24553949 | 503 | 502 | 0.029 | 1.077 | 0.398 | 210 | 0.1 | 0.114 | 1 | 1 |  | TRUE | 39497881 | 39496869 | 665
152 | 1716425966 | 24553949 | 741 | 719 | 0.029 | 1.077 | 0.398 | 210 | 0.1 | 0.114 | 1 | 1 |  | TRUE | 32719635 | 40652145 | 665
153 | 2153955 | 24553949 | 643 | 320 | 0.029 | 1.077 | 0.398 | 210 | 0.1 | 0.114 | 1 | 1 |  | TRUE | 40068067 | 38784315 | 665
154 | 400525 | 24553949 | 168 | 174 | 0.029 | 1.077 | 0.398 | 210 | 0.1 | 0.114 | 1 | 1 |  | TRUE | 38172033 | 38221316 | 665
155 | 9504087 | 24556656 | 210 | 206 | 0.029 | 0.659 | 0.336 | 210 | 0.1 | 0.15 | 1 | 1 |  | TRUE | 38365769 | 38340036 | 665
156 | 5484299 | 24560686 | 572 | 563 | 0.029 | 0.44 | 0.42 | 210 | 0.1 | 0.195 | 1 | 1 |  | TRUE | 39791304 | 39761950 | 665
157 | 9308621 | 24560686 | 703 | 677 | 0.029 | 0.44 | 0.42 | 210 | 0.1 | 0.195 | 1 | 1 |  | TRUE | 40321145 | 40241025 | 665
158 | 5447389 | 24560686 | 690 | 698 | 0.029 | 0.44 | 0.42 | 210 | 0.1 | 0.195 | 1 | 1 |  | TRUE | 40279072 | 40303963 | 665
159 | 1717012978 | 24554724 | 697 | 688 | 0.029 | 0.398 | 0.405 | 210 | 0.1 | 0.234 | 1 | 1 |  | TRUE | 40303548 | 40278461 | 665
160 | 1717013265 | 24554724 | 699 | 101 | 0.029 | 0.398 | 0.405 | 210 | 0.1 | 0.234 | 1 | 1 |  | TRUE | 40304677 | 37879155 | 665
161 | 6249424 | 24556177 | 626 | 705 | 0.029 | 0.44 | 0.42 | 210 | 0.1 | 0.195 | 1 | 1 |  | TRUE | 39970944 | 40323409 | 665
162 | 6176952 | 24556177 | 71 | 72 | 0.029 | 0.44 | 0.42 | 210 | 0.1 | 0.195 | 1 | 1 |  | TRUE | 37758194 | 37759761 | 665
163 | 6176956 | 24556177 | 39 | 61 | 0.029 | 0.44 | 0.42 | 210 | 0.1 | 0.195 | 1 | 1 |  | TRUE | 37604381 | 37699018 | 665
164 | 1716321767 | 24554679 | 322 | 35 | 0.029 | 0.122 | 0.315 | 210 | 0.1 | 0.504 | 1 | 1 |  | TRUE | 38795152 | 37246752 | 665
165 | 5721300 | 24553949 | 641 | 278 | 0.03 | 1.077 | 0.398 | 210 | 0.1 | 0.114 | 1 | 1 |  | TRUE | 40065967 | 38596536 | 665
166 | 365975 | 24553949 | 383 | 237 | 0.03 | 1.077 | 0.398 | 210 | 0.1 | 0.114 | 1 | 1 |  | TRUE | 39184164 | 38447536 | 665
167 | 2195730 | 24553949 | 619 | 420 | 0.03 | 1.077 | 0.398 | 210 | 0.1 | 0.114 | 1 | 1 |  | TRUE | 39946209 | 39300676 | 665
168 | 344530 | 24553949 | 237 | 236 | 0.03 | 1.077 | 0.398 | 210 | 0.1 | 0.114 | 1 | 1 |  | TRUE | 38447536 | 38446596 | 665
169 | 345568 | 24553949 | 225 | 227 | 0.03 | 1.077 | 0.398 | 210 | 0.1 | 0.114 | 1 | 1 |  | TRUE | 38422047 | 38423085 | 665
170 | 338738 | 24553949 | 106 | 201 | 0.03 | 1.077 | 0.398 | 210 | 0.1 | 0.114 | 1 | 1 |  | TRUE | 37950541 | 38326448 | 665
171 | 410263 | 24553949 | 286 | 270 | 0.03 | 1.077 | 0.398 | 210 | 0.1 | 0.114 | 1 | 1 |  | TRUE | 38617491 | 38577712 | 665
172 | 374975 | 24555496 | 527 | 579 | 0.03 | 0.345 | 0.358 | 210 | 0.1 | 0.266 | 1 | 1 |  | TRUE | 39587970 | 39809528 | 665
173 | 1988782 | 24555496 | 86 | 144 | 0.03 | 0.345 | 0.358 | 210 | 0.1 | 0.266 | 1 | 1 |  | TRUE | 37836503 | 38127919 | 665
174 | 2026507 | 24558540 | 136 | 92 | 0.03 | 0.44 | 0.42 | 210 | 0.1 | 0.195 | 1 | 1 |  | TRUE | 38116684 | 37841846 | 665
175 | 9504090 | 24556656 | 220 | 211 | 0.03 | 0.659 | 0.336 | 210 | 0.1 | 0.15 | 1 | 1 |  | TRUE | 38409855 | 38366105 | 665
176 | 5447275 | 24560686 | 698 | 691 | 0.03 | 0.44 | 0.42 | 210 | 0.1 | 0.195 | 1 | 1 |  | TRUE | 40303963 | 40279088 | 665
177 | 5447022 | 24560686 | 372 | 369 | 0.03 | 0.44 | 0.42 | 210 | 0.1 | 0.195 | 1 | 1 |  | TRUE | 39107365 | 39095815 | 665
178 | 5471637 | 24560686 | 566 | 431 | 0.03 | 0.44 | 0.42 | 210 | 0.1 | 0.195 | 1 | 1 |  | TRUE | 39779364 | 39340403 | 665
179 | 5447388 | 24560686 | 571 | 690 | 0.03 | 0.44 | 0.42 | 210 | 0.1 | 0.195 | 1 | 1 |  | TRUE | 39787146 | 40279072 | 665
180 | 1717013182 | 24554724 | 168 | 137 | 0.03 | 0.398 | 0.405 | 210 | 0.1 | 0.234 | 1 | 1 |  | TRUE | 38172033 | 38119911 | 665
181 | 1716321766 | 24554679 | 35 | 333 | 0.03 | 0.122 | 0.315 | 210 | 0.1 | 0.504 | 1 | 1 |  | TRUE | 37246752 | 38871925 | 665
182 | 1716320821 | 24554679 | 388 | 395 | 0.03 | 0.122 | 0.315 | 210 | 0.1 | 0.504 | 1 | 1 |  | TRUE | 39194333 | 39247999 | 665
183 | 301405 | 24557780 | 613 | 103 | 0.031 | 1.87 | 0.419 | 210 | 0.1 | 0.081 | 1 | 1 |  | TRUE | 39925055 | 37899180 | 665
184 | 2153953 | 24553949 | 647 | 644 | 0.031 | 1.077 | 0.398 | 210 | 0.1 | 0.114 | 1 | 1 |  | TRUE | 40075538 | 40068126 | 665
185 | 375202 | 24553949 | 614 | 645 | 0.031 | 1.077 | 0.398 | 210 | 0.1 | 0.114 | 1 | 1 |  | TRUE | 39928740 | 40070072 | 665
186 | 344534 | 24553949 | 207 | 212 | 0.031 | 1.077 | 0.398 | 210 | 0.1 | 0.114 | 1 | 1 |  | TRUE | 38348188 | 38393309 | 665
187 | 1984276 | 24553949 | 337 | 64 | 0.031 | 1.077 | 0.398 | 210 | 0.1 | 0.114 | 1 | 1 |  | TRUE | 38922364 | 37719605 | 665
188 | 375204 | 24553949 | 292 | 296 | 0.031 | 1.077 | 0.398 | 210 | 0.1 | 0.114 | 1 | 1 |  | TRUE | 38652795 | 38681811 | 665
189 | 5484298 | 24560686 | 563 | 528 | 0.031 | 0.44 | 0.42 | 210 | 0.1 | 0.195 | 1 | 1 |  | TRUE | 39761950 | 39596271 | 665
190 | 5448034 | 24560686 | 489 | 496 | 0.031 | 0.44 | 0.42 | 210 | 0.1 | 0.195 | 1 | 1 |  | TRUE | 39467064 | 39490448 | 665
191 | 1717013302 | 24554724 | 347 | 361 | 0.031 | 0.398 | 0.405 | 210 | 0.1 | 0.234 | 1 | 1 |  | TRUE | 38971810 | 39057409 | 665
192 | 1717013068 | 24554724 | 21 | 20 | 0.031 | 0.398 | 0.405 | 210 | 0.1 | 0.234 | 1 | 1 |  | TRUE | 35988102 | 35986780 | 665
193 | 1717013307 | 24554724 | 358 | 339 | 0.031 | 0.398 | 0.405 | 210 | 0.1 | 0.234 | 1 | 1 |  | TRUE | 39023557 | 38925936 | 665
194 | 1717013311 | 24554724 | 338 | 657 | 0.031 | 0.398 | 0.405 | 210 | 0.1 | 0.234 | 1 | 1 |  | TRUE | 38924621 | 40102491 | 665
195 | 1717013308 | 24554724 | 339 | 338 | 0.031 | 0.398 | 0.405 | 210 | 0.1 | 0.234 | 1 | 1 |  | TRUE | 38925936 | 38924621 | 665
196 | 9574430 | 24554147 | 713 | 539 | 0.031 | 0.659 | 0.336 | 210 | 0.1 | 0.15 | 1 | 1 |  | TRUE | 40348889 | 39673801 | 665
197 | 1716293201 | 24554147 | 315 | 446 | 0.031 | 0.659 | 0.336 | 210 | 0.1 | 0.15 | 1 | 1 |  | TRUE | 38744270 | 39390648 | 665
198 | 9577980 | 24554468 | 539 | 533 | 0.031 | 0.659 | 0.336 | 210 | 0.1 | 0.15 | 1 | 1 |  | TRUE | 39673801 | 39633290 | 665
199 | 8105069 | 24556177 | 682 | 683 | 0.031 | 0.44 | 0.42 | 210 | 0.1 | 0.195 | 1 | 1 |  | TRUE | 40261625 | 40265758 | 665
200 | 8134382 | 24556177 | 273 | 271 | 0.031 | 0.44 | 0.42 | 210 | 0.1 | 0.195 | 1 | 1 |  | TRUE | 38582974 | 38579071 | 665
201 | 1716321770 | 24554679 | 344 | 350 | 0.031 | 0.122 | 0.315 | 210 | 0.1 | 0.504 | 1 | 1 |  | TRUE | 38947399 | 38979796 | 665
202 | 1716320812 | 24554679 | 379 | 386 | 0.031 | 0.122 | 0.315 | 210 | 0.1 | 0.504 | 1 | 1 |  | TRUE | 39154561 | 39188368 | 665
203 | 301316 | 24557780 | 696 | 694 | 0.032 | 1.87 | 0.419 | 210 | 0.1 | 0.081 | 1 | 1 |  | TRUE | 40299885 | 40290120 | 665
204 | 375191 | 24553949 | 640 | 328 | 0.032 | 1.077 | 0.398 | 210 | 0.1 | 0.114 | 1 | 1 |  | TRUE | 40061753 | 38844221 | 665
205 | 8748999 | 24553949 | 400 | 405 | 0.032 | 1.077 | 0.398 | 210 | 0.1 | 0.114 | 1 | 1 |  | TRUE | 39265070 | 39273477 | 665
206 | 408374 | 24553949 | 70 | 589 | 0.032 | 1.077 | 0.398 | 210 | 0.1 | 0.114 | 1 | 1 |  | TRUE | 37753202 | 39837682 | 665
207 | 408373 | 24553949 | 236 | 66 | 0.032 | 1.077 | 0.398 | 210 | 0.1 | 0.114 | 1 | 1 |  | TRUE | 38446596 | 37730782 | 665
208 | 4150076 | 24553949 | 380 | 91 | 0.032 | 1.077 | 0.398 | 210 | 0.1 | 0.114 | 1 | 1 |  | TRUE | 39155326 | 37840868 | 665
209 | 375195 | 24553949 | 681 | 603 | 0.032 | 1.077 | 0.398 | 210 | 0.1 | 0.114 | 1 | 1 |  | TRUE | 40258404 | 39911065 | 665
210 | 311347 | 24553949 | 587 | 614 | 0.032 | 1.077 | 0.398 | 210 | 0.1 | 0.114 | 1 | 1 |  | TRUE | 39836072 | 39928740 | 665
211 | 5523545 | 24553949 | 536 | 503 | 0.032 | 1.077 | 0.398 | 210 | 0.1 | 0.114 | 1 | 1 |  | TRUE | 39666548 | 39497881 | 665
212 | 375039 | 24553949 | 621 | 708 | 0.032 | 1.077 | 0.398 | 210 | 0.1 | 0.114 | 1 | 1 |  | TRUE | 39948541 | 40330525 | 665
213 | 4172998 | 24553949 | 105 | 151 | 0.032 | 1.077 | 0.398 | 210 | 0.1 | 0.114 | 1 | 1 |  | TRUE | 37943161 | 38137615 | 665
214 | 345570 | 24553949 | 87 | 24 | 0.032 | 1.077 | 0.398 | 210 | 0.1 | 0.114 | 1 | 1 |  | TRUE | 37837789 | 36260984 | 665
215 | 1716432979 | 24555496 | 718 | 624 | 0.032 | 0.345 | 0.358 | 210 | 0.1 | 0.266 | 1 | 1 |  | TRUE | 40648140 | 39963164 | 665
216 | 1988781 | 24555496 | 581 | 555 | 0.032 | 0.345 | 0.358 | 210 | 0.1 | 0.266 | 1 | 1 |  | TRUE | 39827071 | 39750687 | 665
217 | 9504009 | 24556656 | 240 | 348 | 0.032 | 0.659 | 0.336 | 210 | 0.1 | 0.15 | 1 | 1 |  | TRUE | 38457713 | 38975765 | 665
218 | 9504085 | 24556656 | 238 | 205 | 0.032 | 0.659 | 0.336 | 210 | 0.1 | 0.15 | 1 | 1 |  | TRUE | 38449315 | 38339764 | 665
219 | 5484312 | 24560686 | 528 | 525 | 0.032 | 0.44 | 0.42 | 210 | 0.1 | 0.195 | 1 | 1 |  | TRUE | 39596271 | 39577875 | 665
220 | 1717013204 | 24554724 | 620 | 605 | 0.032 | 0.398 | 0.405 | 210 | 0.1 | 0.234 | 1 | 1 |  | TRUE | 39947237 | 39912824 | 665
221 | 1717013305 | 24554724 | 361 | 358 | 0.032 | 0.398 | 0.405 | 210 | 0.1 | 0.234 | 1 | 1 |  | TRUE | 39057409 | 39023557 | 665
222 | 1717013183 | 24554724 | 137 | 263 | 0.032 | 0.398 | 0.405 | 210 | 0.1 | 0.234 | 1 | 1 |  | TRUE | 38119911 | 38558400 | 665
223 | 6249428 | 24556177 | 709 | 710 | 0.032 | 0.44 | 0.42 | 210 | 0.1 | 0.195 | 1 | 1 |  | TRUE | 40344507 | 40344563 | 665
224 | 1716321769 | 24554679 | 350 | 351 | 0.032 | 0.122 | 0.315 | 210 | 0.1 | 0.504 | 1 | 1 |  | TRUE | 38979796 | 38979897 | 665
225 | 1716320827 | 24554679 | 371 | 378 | 0.032 | 0.122 | 0.315 | 210 | 0.1 | 0.504 | 1 | 1 |  | TRUE | 39106656 | 39138695 | 665
226 | 1716321774 | 24554679 | 362 | 360 | 0.032 | 0.122 | 0.315 | 210 | 0.1 | 0.504 | 1 | 1 |  | TRUE | 39063061 | 39031452 | 665
227 | 375209 | 24553949 | 510 | 491 | 0.033 | 1.077 | 0.398 | 210 | 0.1 | 0.114 | 1 | 1 |  | TRUE | 39510969 | 39471297 | 665
228 | 311172 | 24553949 | 319 | 658 | 0.033 | 1.077 | 0.398 | 210 | 0.1 | 0.114 | 1 | 1 |  | TRUE | 38774913 | 40114963 | 665
229 | 346417 | 24553949 | 54 | 49 | 0.033 | 1.077 | 0.398 | 210 | 0.1 | 0.114 | 1 | 1 |  | TRUE | 37683938 | 37674243 | 665
230 | 2153956 | 24553949 | 320 | 323 | 0.033 | 1.077 | 0.398 | 210 | 0.1 | 0.114 | 1 | 1 |  | TRUE | 38784315 | 38798028 | 665
231 | 4172999 | 24553949 | 151 | 161 | 0.033 | 1.077 | 0.398 | 210 | 0.1 | 0.114 | 1 | 1 |  | TRUE | 38137615 | 38154281 | 665
232 | 410262 | 24553949 | 93 | 287 | 0.033 | 1.077 | 0.398 | 210 | 0.1 | 0.114 | 1 | 1 |  | TRUE | 37848423 | 38617906 | 665
233 | 2153958 | 24553949 | 110 | 387 | 0.033 | 1.077 | 0.398 | 210 | 0.1 | 0.114 | 1 | 1 |  | TRUE | 37971469 | 39188428 | 665
234 | 5256877 | 24553949 | 477 | 473 | 0.033 | 1.077 | 0.398 | 210 | 0.1 | 0.114 | 1 | 1 |  | TRUE | 39452075 | 39450029 | 665
235 | 409411 | 24553949 | 227 | 647 | 0.033 | 1.077 | 0.398 | 210 | 0.1 | 0.114 | 1 | 1 |  | TRUE | 38423085 | 40075538 | 665
236 | 5484290 | 24560686 | 456 | 661 | 0.033 | 0.44 | 0.42 | 210 | 0.1 | 0.195 | 1 | 1 |  | TRUE | 39412140 | 40136092 | 665
237 | 1717012707 | 24557010 | 452 | 454 | 0.033 | 0.398 | 0.405 | 210 | 0.1 | 0.234 | 1 | 1 |  | TRUE | 39401172 | 39405866 | 665
238 | 6249426 | 24556177 | 704 | 706 | 0.033 | 0.44 | 0.42 | 210 | 0.1 | 0.195 | 1 | 1 |  | TRUE | 40323279 | 40327148 | 665
239 | 6249429 | 24556177 | 710 | 516 | 0.033 | 0.44 | 0.42 | 210 | 0.1 | 0.195 | 1 | 1 |  | TRUE | 40344563 | 39562372 | 665
240 | 6176953 | 24556177 | 72 | 382 | 0.033 | 0.44 | 0.42 | 210 | 0.1 | 0.195 | 1 | 1 |  | TRUE | 37759761 | 39180183 | 665
241 | 1716320826 | 24554679 | 378 | 592 | 0.033 | 0.122 | 0.315 | 210 | 0.1 | 0.504 | 1 | 1 |  | TRUE | 39138695 | 39851835 | 665
242 | 1716321773 | 24554679 | 360 | 365 | 0.033 | 0.122 | 0.315 | 210 | 0.1 | 0.504 | 1 | 1 |  | TRUE | 39031452 | 39089769 | 665
243 | 311351 | 24553949 | 645 | 181 | 0.034 | 1.077 | 0.398 | 210 | 0.1 | 0.114 | 1 | 1 |  | TRUE | 40070072 | 38258553 | 665
244 | 1986731 | 24553949 | 219 | 157 | 0.034 | 1.077 | 0.398 | 210 | 0.1 | 0.114 | 1 | 1 |  | TRUE | 38403907 | 38140653 | 665
245 | 311353 | 24553949 | 476 | 234 | 0.034 | 1.077 | 0.398 | 210 | 0.1 | 0.114 | 1 | 1 |  | TRUE | 39451398 | 38442544 | 665
246 | 1716432781 | 24553949 | 715 | 744 | 0.034 | 1.077 | 0.398 | 210 | 0.1 | 0.114 | 1 | 1 |  | TRUE | 40611960 | 28125367 | 665
247 | 346419 | 24553949 | 287 | 286 | 0.034 | 1.077 | 0.398 | 210 | 0.1 | 0.114 | 1 | 1 |  | TRUE | 38617906 | 38617491 | 665
248 | 2293612 | 24553949 | 589 | 597 | 0.034 | 1.077 | 0.398 | 210 | 0.1 | 0.114 | 1 | 1 |  | TRUE | 39837682 | 39890047 | 665
249 | 375207 | 24553949 | 234 | 450 | 0.034 | 1.077 | 0.398 | 210 | 0.1 | 0.114 | 1 | 1 |  | TRUE | 38442544 | 39396339 | 665
250 | 374974 | 24555496 | 517 | 520 | 0.034 | 0.345 | 0.358 | 210 | 0.1 | 0.266 | 1 | 1 |  | TRUE | 39562849 | 39569993 | 665
251 | 311141 | 24555496 | 600 | 596 | 0.034 | 0.345 | 0.358 | 210 | 0.1 | 0.266 | 1 | 1 |  | TRUE | 39901306 | 39889909 | 665
252 | 2023971 | 24558540 | 183 | 185 | 0.034 | 0.44 | 0.42 | 210 | 0.1 | 0.195 | 1 | 1 |  | TRUE | 38273017 | 38277822 | 665
253 | 5484317 | 24560686 | 499 | 523 | 0.034 | 0.44 | 0.42 | 210 | 0.1 | 0.195 | 1 | 1 |  | TRUE | 39495950 | 39571908 | 665
254 | 1717012877 | 24554724 | 335 | 635 | 0.034 | 0.398 | 0.405 | 210 | 0.1 | 0.234 | 1 | 1 |  | TRUE | 38918000 | 40016168 | 665
255 | 8190928 | 24556177 | 617 | 583 | 0.034 | 0.44 | 0.42 | 210 | 0.1 | 0.195 | 1 | 1 |  | TRUE | 39938888 | 39828032 | 665
256 | 8132433 | 24556177 | 666 | 669 | 0.034 | 0.44 | 0.42 | 210 | 0.1 | 0.195 | 1 | 1 |  | TRUE | 40149546 | 40162573 | 665
257 | 1716320829 | 24554679 | 228 | 108 | 0.034 | 0.122 | 0.315 | 210 | 0.1 | 0.504 | 1 | 1 |  | TRUE | 38423292 | 37967704 | 665
258 | 614082 | 24554082 | 18 | 30 | 0.035 | 1.87 | 0.419 | 210 | 0.1 | 0.081 | 1 | 1 |  | TRUE | 33540250 | 36941916 | 665
259 | 375205 | 24553949 | 243 | 476 | 0.035 | 1.077 | 0.398 | 210 | 0.1 | 0.114 | 1 | 1 |  | TRUE | 38480495 | 39451398 | 665
260 | 410261 | 24553949 | 49 | 94 | 0.035 | 1.077 | 0.398 | 210 | 0.1 | 0.114 | 1 | 1 |  | TRUE | 37674243 | 37850599 | 665
261 | 400739 | 24553949 | 642 | 667 | 0.035 | 1.077 | 0.398 | 210 | 0.1 | 0.114 | 1 | 1 |  | TRUE | 40067843 | 40150153 | 665
262 | 4150078 | 24553949 | 100 | 99 | 0.035 | 1.077 | 0.398 | 210 | 0.1 | 0.114 | 1 | 1 |  | TRUE | 37862636 | 37860322 | 665
263 | 2021261 | 24553949 | 257 | 177 | 0.035 | 1.077 | 0.398 | 210 | 0.1 | 0.114 | 1 | 1 |  | TRUE | 38537788 | 38238671 | 665
264 | 5256878 | 24553949 | 490 | 477 | 0.035 | 1.077 | 0.398 | 210 | 0.1 | 0.114 | 1 | 1 |  | TRUE | 39467872 | 39452075 | 665
265 | 1984274 | 24553949 | 548 | 616 | 0.035 | 1.077 | 0.398 | 210 | 0.1 | 0.114 | 1 | 1 |  | TRUE | 39736059 | 39933735 | 665
266 | 5447115 | 24560686 | 472 | 451 | 0.035 | 0.44 | 0.42 | 210 | 0.1 | 0.195 | 1 | 1 |  | TRUE | 39449381 | 39400820 | 665
267 | 5484313 | 24560686 | 525 | 524 | 0.035 | 0.44 | 0.42 | 210 | 0.1 | 0.195 | 1 | 1 |  | TRUE | 39577875 | 39575648 | 665
268 | 5447116 | 24560686 | 451 | 453 | 0.035 | 0.44 | 0.42 | 210 | 0.1 | 0.195 | 1 | 1 |  | TRUE | 39400820 | 39404234 | 665
269 | 2021022 | 24560484 | 172 | 253 | 0.035 | 0.44 | 0.42 | 210 | 0.1 | 0.195 | 1 | 1 |  | TRUE | 38204953 | 38533365 | 665
270 | 1717012679 | 24554724 | 636 | 430 | 0.035 | 0.398 | 0.405 | 210 | 0.1 | 0.234 | 1 | 1 |  | TRUE | 40045446 | 39339889 | 665
271 | 1717013123 | 24554724 | 511 | 419 | 0.035 | 0.398 | 0.405 | 210 | 0.1 | 0.234 | 1 | 1 |  | TRUE | 39514105 | 39300621 | 665
272 | 1717012905 | 24554724 | 301 | 249 | 0.035 | 0.398 | 0.405 | 210 | 0.1 | 0.234 | 1 | 1 |  | TRUE | 38690809 | 38500909 | 665
273 | 1717012781 | 24557010 | 209 | 193 | 0.035 | 0.398 | 0.405 | 210 | 0.1 | 0.234 | 1 | 1 |  | TRUE | 38357720 | 38303795 | 665
274 | 1717012692 | 24557010 | 562 | 607 | 0.035 | 0.398 | 0.405 | 210 | 0.1 | 0.234 | 1 | 1 |  | TRUE | 39759873 | 39918496 | 665
275 | 1717012779 | 24557010 | 203 | 209 | 0.035 | 0.398 | 0.405 | 210 | 0.1 | 0.234 | 1 | 1 |  | TRUE | 38328981 | 38357720 | 665
276 | 6249423 | 24556177 | 61 | 626 | 0.035 | 0.44 | 0.42 | 210 | 0.1 | 0.195 | 1 | 1 |  | TRUE | 37699018 | 39970944 | 665
277 | 1716320823 | 24554679 | 386 | 388 | 0.035 | 0.122 | 0.315 | 210 | 0.1 | 0.504 | 1 | 1 |  | TRUE | 39188368 | 39194333 | 665
278 | 364623 | 24557780 | 215 | 109 | 0.036 | 1.87 | 0.419 | 210 | 0.1 | 0.081 | 1 | 1 |  | TRUE | 38400694 | 37969939 | 665
279 | 5523548 | 24553949 | 294 | 304 | 0.036 | 1.077 | 0.398 | 210 | 0.1 | 0.114 | 1 | 1 |  | TRUE | 38672483 | 38700515 | 665
280 | 311352 | 24553949 | 296 | 243 | 0.036 | 1.077 | 0.398 | 210 | 0.1 | 0.114 | 1 | 1 |  | TRUE | 38681811 | 38480495 | 665
281 | 375210 | 24553949 | 491 | 65 | 0.036 | 1.077 | 0.398 | 210 | 0.1 | 0.114 | 1 | 1 |  | TRUE | 39471297 | 37723915 | 665
282 | 2153967 | 24553949 | 217 | 504 | 0.036 | 1.077 | 0.398 | 210 | 0.1 | 0.114 | 1 | 1 |  | TRUE | 38402220 | 39500725 | 665
283 | 5237413 | 24553949 | 366 | 374 | 0.036 | 1.077 | 0.398 | 210 | 0.1 | 0.114 | 1 | 1 |  | TRUE | 39093562 | 39113909 | 665
284 | 404848 | 24553949 | 532 | 500 | 0.036 | 1.077 | 0.398 | 210 | 0.1 | 0.114 | 1 | 1 |  | TRUE | 39609998 | 39496594 | 665
285 | 4172997 | 24553949 | 112 | 105 | 0.036 | 1.077 | 0.398 | 210 | 0.1 | 0.114 | 1 | 1 |  | TRUE | 37977663 | 37943161 | 665
286 | 2153963 | 24553949 | 218 | 214 | 0.036 | 1.077 | 0.398 | 210 | 0.1 | 0.114 | 1 | 1 |  | TRUE | 38403401 | 38397432 | 665
287 | 311345 | 24553949 | 582 | 587 | 0.036 | 1.077 | 0.398 | 210 | 0.1 | 0.114 | 1 | 1 |  | TRUE | 39828016 | 39836072 | 665
288 | 344531 | 24553949 | 66 | 70 | 0.036 | 1.077 | 0.398 | 210 | 0.1 | 0.114 | 1 | 1 |  | TRUE | 37730782 | 37753202 | 665
289 | 311163 | 24555496 | 407 | 411 | 0.036 | 0.345 | 0.358 | 210 | 0.1 | 0.266 | 1 | 1 |  | TRUE | 39281161 | 39289524 | 665
290 | 374992 | 24555496 | 552 | 600 | 0.036 | 0.345 | 0.358 | 210 | 0.1 | 0.266 | 1 | 1 |  | TRUE | 39745938 | 39901306 | 665
291 | 2006901 | 24558540 | 662 | 77 | 0.036 | 0.44 | 0.42 | 210 | 0.1 | 0.195 | 1 | 1 |  | TRUE | 40137450 | 37818673 | 665
292 | 9503973 | 24558540 | 164 | 162 | 0.036 | 0.44 | 0.42 | 210 | 0.1 | 0.195 | 1 | 1 |  | TRUE | 38161960 | 38154298 | 665
293 | 1717012956 | 24554724 | 357 | 245 | 0.036 | 0.398 | 0.405 | 210 | 0.1 | 0.234 | 1 | 1 |  | TRUE | 39011926 | 38489695 | 665
294 | 1717012919 | 24554724 | 249 | 254 | 0.036 | 0.398 | 0.405 | 210 | 0.1 | 0.234 | 1 | 1 |  | TRUE | 38500909 | 38535483 | 665
295 | 1717013295 | 24554724 | 342 | 289 | 0.036 | 0.398 | 0.405 | 210 | 0.1 | 0.234 | 1 | 1 |  | TRUE | 38940135 | 38634838 | 665
296 | 1717013185 | 24554724 | 250 | 244 | 0.036 | 0.398 | 0.405 | 210 | 0.1 | 0.234 | 1 | 1 |  | TRUE | 38506935 | 38486098 | 665
297 | 1716293207 | 24554147 | 416 | 439 | 0.036 | 0.659 | 0.336 | 210 | 0.1 | 0.15 | 1 | 1 |  | TRUE | 39297516 | 39352452 | 665
298 | 5451026 | 24554282 | 410 | 409 | 0.036 | 0.44 | 0.42 | 210 | 0.1 | 0.195 | 1 | 1 |  | TRUE | 39286200 | 39286197 | 665
299 | 5471608 | 24554282 | 569 | 429 | 0.036 | 0.44 | 0.42 | 210 | 0.1 | 0.195 | 1 | 1 |  | TRUE | 39782957 | 39336716 | 665
300 | 1717012793 | 24557010 | 612 | 604 | 0.036 | 0.398 | 0.405 | 210 | 0.1 | 0.234 | 1 | 1 |  | TRUE | 39923664 | 39911419 | 665
301 | 1716320815 | 24554679 | 588 | 370 | 0.036 | 0.122 | 0.315 | 210 | 0.1 | 0.504 | 1 | 1 |  | TRUE | 39836663 | 39101223 | 665
302 | 1716321760 | 24554679 | 96 | 171 | 0.036 | 0.122 | 0.315 | 210 | 0.1 | 0.504 | 1 | 1 |  | TRUE | 37853901 | 38204915 | 665
303 | 1716320814 | 24554679 | 370 | 371 | 0.036 | 0.122 | 0.315 | 210 | 0.1 | 0.504 | 1 | 1 |  | TRUE | 39101223 | 39106656 | 665
304 | 300990 | 24557780 | 241 | 252 | 0.037 | 1.87 | 0.419 | 210 | 0.1 | 0.081 | 1 | 1 |  | TRUE | 38467906 | 38527287 | 665
305 | 1716424532 | 24553949 | 716 | 281 | 0.037 | 1.077 | 0.398 | 210 | 0.1 | 0.114 | 1 | 1 |  | TRUE | 40617767 | 38610713 | 665
306 | 2195731 | 24553949 | 420 | 468 | 0.037 | 1.077 | 0.398 | 210 | 0.1 | 0.114 | 1 | 1 |  | TRUE | 39300676 | 39445881 | 665
307 | 4150077 | 24553949 | 99 | 380 | 0.037 | 1.077 | 0.398 | 210 | 0.1 | 0.114 | 1 | 1 |  | TRUE | 37860322 | 39155326 | 665
308 | 5237354 | 24553949 | 157 | 133 | 0.037 | 1.077 | 0.398 | 210 | 0.1 | 0.114 | 1 | 1 |  | TRUE | 38140653 | 38102379 | 665
309 | 1715973981 | 24553949 | 742 | 715 | 0.037 | 1.077 | 0.398 | 210 | 0.1 | 0.114 | 1 | 1 |  | TRUE | 28117314 | 40611960 | 665
310 | 311160 | 24555496 | 41 | 494 | 0.037 | 0.345 | 0.358 | 210 | 0.1 | 0.266 | 1 | 1 |  | TRUE | 37618993 | 39489121 | 665
311 | 374988 | 24555496 | 544 | 16 | 0.037 | 0.345 | 0.358 | 210 | 0.1 | 0.266 | 1 | 1 |  | TRUE | 39730405 | 33453206 | 665
312 | 5447118 | 24560686 | 459 | 460 | 0.037 | 0.44 | 0.42 | 210 | 0.1 | 0.195 | 1 | 1 |  | TRUE | 39419377 | 39423760 | 665
313 | 1717013184 | 24554724 | 263 | 250 | 0.037 | 0.398 | 0.405 | 210 | 0.1 | 0.234 | 1 | 1 |  | TRUE | 38558400 | 38506935 | 665
314 | 1717013289 | 24554724 | 101 | 97 | 0.037 | 0.398 | 0.405 | 210 | 0.1 | 0.234 | 1 | 1 |  | TRUE | 37879155 | 37858799 | 665
315 | 1717013069 | 24554724 | 721 | 25 | 0.037 | 0.398 | 0.405 | 210 | 0.1 | 0.234 | 1 | 1 |  | TRUE | 162692567 | 36718139 | 665
316 | 1717013291 | 24554724 | 97 | 342 | 0.037 | 0.398 | 0.405 | 210 | 0.1 | 0.234 | 1 | 1 |  | TRUE | 37858799 | 38940135 | 665
317 | 1717013301 | 24554724 | 284 | 347 | 0.037 | 0.398 | 0.405 | 210 | 0.1 | 0.234 | 1 | 1 |  | TRUE | 38612048 | 38971810 | 665
318 | 5471607 | 24554282 | 429 | 221 | 0.037 | 0.44 | 0.42 | 210 | 0.1 | 0.195 | 1 | 1 |  | TRUE | 39336716 | 38411323 | 665
319 | 1717012778 | 24557010 | 195 | 203 | 0.037 | 0.398 | 0.405 | 210 | 0.1 | 0.234 | 1 | 1 |  | TRUE | 38304474 | 38328981 | 665
320 | 1717012687 | 24557010 | 437 | 444 | 0.037 | 0.398 | 0.405 | 210 | 0.1 | 0.234 | 1 | 1 |  | TRUE | 39346896 | 39379201 | 665
321 | 1717012794 | 24557010 | 604 | 610 | 0.037 | 0.398 | 0.405 | 210 | 0.1 | 0.234 | 1 | 1 |  | TRUE | 39911419 | 39921940 | 665
322 | 9577985 | 24554468 | 529 | 512 | 0.037 | 0.659 | 0.336 | 210 | 0.1 | 0.15 | 1 | 1 |  | TRUE | 39596786 | 39526048 | 665
323 | 8114190 | 24556177 | 672 | 675 | 0.037 | 0.44 | 0.42 | 210 | 0.1 | 0.195 | 1 | 1 |  | TRUE | 40180781 | 40233909 | 665
324 | 8123312 | 24556177 | 675 | 695 | 0.037 | 0.44 | 0.42 | 210 | 0.1 | 0.195 | 1 | 1 |  | TRUE | 40233909 | 40294738 | 665
325 | 4150079 | 24553949 | 131 | 100 | 0.038 | 1.077 | 0.398 | 210 | 0.1 | 0.114 | 1 | 1 |  | TRUE | 38084584 | 37862636 | 665
326 | 375041 | 24553949 | 708 | 68 | 0.038 | 1.077 | 0.398 | 210 | 0.1 | 0.114 | 1 | 1 |  | TRUE | 40330525 | 37736939 | 665
327 | 1984275 | 24553949 | 608 | 337 | 0.038 | 1.077 | 0.398 | 210 | 0.1 | 0.114 | 1 | 1 |  | TRUE | 39918656 | 38922364 | 665
328 | 348635 | 24553949 | 132 | 577 | 0.038 | 1.077 | 0.398 | 210 | 0.1 | 0.114 | 1 | 1 |  | TRUE | 38094069 | 39806898 | 665
329 | 2153962 | 24553949 | 111 | 218 | 0.038 | 1.077 | 0.398 | 210 | 0.1 | 0.114 | 1 | 1 |  | TRUE | 37975709 | 38403401 | 665
330 | 1984277 | 24553949 | 64 | 207 | 0.038 | 1.077 | 0.398 | 210 | 0.1 | 0.114 | 1 | 1 |  | TRUE | 37719605 | 38348188 | 665
331 | 311127 | 24555496 | 455 | 638 | 0.038 | 0.345 | 0.358 | 210 | 0.1 | 0.266 | 1 | 1 |  | TRUE | 39410228 | 40059261 | 665
332 | 1988800 | 24555496 | 147 | 534 | 0.038 | 0.345 | 0.358 | 210 | 0.1 | 0.266 | 1 | 1 |  | TRUE | 38133542 | 39641299 | 665
333 | 2026501 | 24558540 | 196 | 90 | 0.038 | 0.44 | 0.42 | 210 | 0.1 | 0.195 | 1 | 1 |  | TRUE | 38317286 | 37838194 | 665
334 | 639689 | 24558540 | 148 | 1 | 0.038 | 0.44 | 0.42 | 210 | 0.1 | 0.195 | 1 | 1 |  | TRUE | 38136007 | 26033523 | 665
335 | 5447084 | 24560686 | 449 | 443 | 0.038 | 0.44 | 0.42 | 210 | 0.1 | 0.195 | 1 | 1 |  | TRUE | 39396288 | 39376687 | 665
336 | 1717012870 | 24554724 | 331 | 335 | 0.038 | 0.398 | 0.405 | 210 | 0.1 | 0.234 | 1 | 1 |  | TRUE | 38852822 | 38918000 | 665
337 | 1717013147 | 24554724 | 726 | 19 | 0.038 | 0.398 | 0.405 | 210 | 0.1 | 0.234 | 1 | 1 |  | TRUE | 162692955 | 35904503 | 665
338 | 1716293217 | 24554147 | 128 | 421 | 0.038 | 0.659 | 0.336 | 210 | 0.1 | 0.15 | 1 | 1 |  | TRUE | 38071026 | 39303550 | 665
339 | 1717012693 | 24557010 | 607 | 452 | 0.038 | 0.398 | 0.405 | 210 | 0.1 | 0.234 | 1 | 1 |  | TRUE | 39918496 | 39401172 | 665
340 | 1717012690 | 24557010 | 630 | 562 | 0.038 | 0.398 | 0.405 | 210 | 0.1 | 0.234 | 1 | 1 |  | TRUE | 39976478 | 39759873 | 665
341 | 1717012783 | 24557010 | 732 | 612 | 0.038 | 0.398 | 0.405 | 210 | 0.1 | 0.234 | 1 | 1 |  | TRUE | 162693479 | 39923664 | 665
342 | 1717012708 | 24557010 | 454 | 195 | 0.038 | 0.398 | 0.405 | 210 | 0.1 | 0.234 | 1 | 1 |  | TRUE | 39405866 | 38304474 | 665
343 | 8116139 | 24556177 | 274 | 273 | 0.038 | 0.44 | 0.42 | 210 | 0.1 | 0.195 | 1 | 1 |  | TRUE | 38586791 | 38582974 | 665
344 | 300766 | 24557780 | 598 | 215 | 0.039 | 1.87 | 0.419 | 210 | 0.1 | 0.081 | 1 | 1 |  | TRUE | 39893492 | 38400694 | 665
345 | 341001 | 24553949 | 158 | 532 | 0.039 | 1.077 | 0.398 | 210 | 0.1 | 0.114 | 1 | 1 |  | TRUE | 38142299 | 39609998 | 665
346 | 5237425 | 24553949 | 133 | 141 | 0.039 | 1.077 | 0.398 | 210 | 0.1 | 0.114 | 1 | 1 |  | TRUE | 38102379 | 38122740 | 665
347 | 346418 | 24553949 | 94 | 93 | 0.039 | 1.077 | 0.398 | 210 | 0.1 | 0.114 | 1 | 1 |  | TRUE | 37850599 | 37848423 | 665
348 | 341002 | 24553949 | 500 | 268 | 0.039 | 1.077 | 0.398 | 210 | 0.1 | 0.114 | 1 | 1 |  | TRUE | 39496594 | 38574869 | 665
349 | 1988804 | 24555496 | 650 | 615 | 0.039 | 0.345 | 0.358 | 210 | 0.1 | 0.266 | 1 | 1 |  | TRUE | 40086030 | 39928919 | 665
350 | 2024058 | 24558540 | 486 | 119 | 0.039 | 0.44 | 0.42 | 210 | 0.1 | 0.195 | 1 | 1 |  | TRUE | 39463481 | 38028659 | 665
351 | 639690 | 24558540 | 156 | 148 | 0.039 | 0.44 | 0.42 | 210 | 0.1 | 0.195 | 1 | 1 |  | TRUE | 38140447 | 38136007 | 665
352 | 9504212 | 24556656 | 298 | 317 | 0.039 | 0.659 | 0.336 | 210 | 0.1 | 0.15 | 1 | 1 |  | TRUE | 38684924 | 38772573 | 665
353 | 5484105 | 24560686 | 478 | 488 | 0.039 | 0.44 | 0.42 | 210 | 0.1 | 0.195 | 1 | 1 |  | TRUE | 39452108 | 39467013 | 665
354 | 1717013110 | 24554724 | 311 | 312 | 0.039 | 0.398 | 0.405 | 210 | 0.1 | 0.234 | 1 | 1 |  | TRUE | 38739159 | 38741442 | 665
355 | 1717012855 | 24554724 | 438 | 331 | 0.039 | 0.398 | 0.405 | 210 | 0.1 | 0.234 | 1 | 1 |  | TRUE | 39351317 | 38852822 | 665
356 | 5450143 | 24554282 | 191 | 173 | 0.039 | 0.44 | 0.42 | 210 | 0.1 | 0.195 | 1 | 1 |  | TRUE | 38293697 | 38217044 | 665
357 | 1717012686 | 24557010 | 436 | 437 | 0.039 | 0.398 | 0.405 | 210 | 0.1 | 0.234 | 1 | 1 |  | TRUE | 39346243 | 39346896 | 665
358 | 2153966 | 24553949 | 115 | 217 | 0.04 | 1.077 | 0.398 | 210 | 0.1 | 0.114 | 1 | 1 |  | TRUE | 37989143 | 38402220 | 665
359 | 346416 | 24553949 | 48 | 54 | 0.04 | 1.077 | 0.398 | 210 | 0.1 | 0.114 | 1 | 1 |  | TRUE | 37669709 | 37683938 | 665
360 | 5237364 | 24553949 | 141 | 142 | 0.04 | 1.077 | 0.398 | 210 | 0.1 | 0.114 | 1 | 1 |  | TRUE | 38122740 | 38126538 | 665
361 | 5256880 | 24553949 | 461 | 538 | 0.04 | 1.077 | 0.398 | 210 | 0.1 | 0.114 | 1 | 1 |  | TRUE | 39427128 | 39669551 | 665
362 | 8853735 | 24556656 | 170 | 165 | 0.04 | 0.659 | 0.336 | 210 | 0.1 | 0.15 | 1 | 1 |  | TRUE | 38187358 | 38162941 | 665
363 | 8853641 | 24556656 | 127 | 124 | 0.04 | 0.659 | 0.336 | 210 | 0.1 | 0.15 | 1 | 1 |  | TRUE | 38068487 | 38046720 | 665
364 | 5484297 | 24560686 | 523 | 501 | 0.04 | 0.44 | 0.42 | 210 | 0.1 | 0.195 | 1 | 1 |  | TRUE | 39571908 | 39496812 | 665
365 | 1717013126 | 24554724 | 419 | 384 | 0.04 | 0.398 | 0.405 | 210 | 0.1 | 0.234 | 1 | 1 |  | TRUE | 39300621 | 39184437 | 665
366 | 1717013076 | 24554724 | 313 | 314 | 0.04 | 0.398 | 0.405 | 210 | 0.1 | 0.234 | 1 | 1 |  | TRUE | 38741734 | 38743783 | 665
367 | 1716293215 | 24554147 | 424 | 422 | 0.04 | 0.659 | 0.336 | 210 | 0.1 | 0.15 | 1 | 1 |  | TRUE | 39308456 | 39303891 | 665
368 | 5451027 | 24554282 | 409 | 412 | 0.04 | 0.44 | 0.42 | 210 | 0.1 | 0.195 | 1 | 1 |  | TRUE | 39286197 | 39290625 | 665
369 | 1717012683 | 24557010 | 435 | 436 | 0.04 | 0.398 | 0.405 | 210 | 0.1 | 0.234 | 1 | 1 |  | TRUE | 39342480 | 39346243 | 665
370 | 6176951 | 24556177 | 67 | 71 | 0.04 | 0.44 | 0.42 | 210 | 0.1 | 0.195 | 1 | 1 |  | TRUE | 37733454 | 37758194 | 665
371 | 1716320825 | 24554679 | 592 | 379 | 0.04 | 0.122 | 0.315 | 210 | 0.1 | 0.504 | 1 | 1 |  | TRUE | 39851835 | 39154561 | 665
372 | 408928 | 24555881 | 11 | 507 | 0.041 | 1.077 | 0.398 | 210 | 0.1 | 0.114 | 1 | 1 |  | TRUE | 29589515 | 39507388 | 665
373 | 1986730 | 24553949 | 212 | 219 | 0.041 | 1.077 | 0.398 | 210 | 0.1 | 0.114 | 1 | 1 |  | TRUE | 38393309 | 38403907 | 665
374 | 375022 | 24553949 | 654 | 319 | 0.041 | 1.077 | 0.398 | 210 | 0.1 | 0.114 | 1 | 1 |  | TRUE | 40098265 | 38774913 | 665
375 | 410259 | 24553949 | 309 | 48 | 0.041 | 1.077 | 0.398 | 210 | 0.1 | 0.114 | 1 | 1 |  | TRUE | 38721978 | 37669709 | 665
376 | 375196 | 24553949 | 603 | 582 | 0.041 | 1.077 | 0.398 | 210 | 0.1 | 0.114 | 1 | 1 |  | TRUE | 39911065 | 39828016 | 665
377 | 639691 | 24558540 | 155 | 156 | 0.041 | 0.44 | 0.42 | 210 | 0.1 | 0.195 | 1 | 1 |  | TRUE | 38140442 | 38140447 | 665
378 | 9504211 | 24556656 | 317 | 310 | 0.041 | 0.659 | 0.336 | 210 | 0.1 | 0.15 | 1 | 1 |  | TRUE | 38772573 | 38723536 | 665
379 | 9504521 | 24560686 | 345 | 343 | 0.041 | 0.44 | 0.42 | 210 | 0.1 | 0.195 | 1 | 1 |  | TRUE | 38947533 | 38942345 | 665
380 | 1717013006 | 24554724 | 464 | 377 | 0.041 | 0.398 | 0.405 | 210 | 0.1 | 0.234 | 1 | 1 |  | TRUE | 39439414 | 39134627 | 665
381 | 1717013205 | 24554724 | 605 | 723 | 0.041 | 0.398 | 0.405 | 210 | 0.1 | 0.234 | 1 | 1 |  | TRUE | 39912824 | 162692878 | 665
382 | 1717013007 | 24554724 | 377 | 383 | 0.041 | 0.398 | 0.405 | 210 | 0.1 | 0.234 | 1 | 1 |  | TRUE | 39134627 | 39184164 | 665
383 | 1717013140 | 24554724 | 384 | 729 | 0.041 | 0.398 | 0.405 | 210 | 0.1 | 0.234 | 1 | 1 |  | TRUE | 39184437 | 162693217 | 665
384 | 1716293223 | 24554147 | 122 | 128 | 0.041 | 0.659 | 0.336 | 210 | 0.1 | 0.15 | 1 | 1 |  | TRUE | 38042503 | 38071026 | 665
385 | 1717012688 | 24557010 | 444 | 630 | 0.041 | 0.398 | 0.405 | 210 | 0.1 | 0.234 | 1 | 1 |  | TRUE | 39379201 | 39976478 | 665
386 | 1717012682 | 24557010 | 430 | 435 | 0.041 | 0.398 | 0.405 | 210 | 0.1 | 0.234 | 1 | 1 |  | TRUE | 39339889 | 39342480 | 665
387 | 1716321756 | 24554679 | 376 | 679 | 0.041 | 0.122 | 0.315 | 210 | 0.1 | 0.504 | 1 | 1 |  | TRUE | 39127745 | 40245952 | 665
388 | 1716321759 | 24554679 | 171 | 674 | 0.041 | 0.122 | 0.315 | 210 | 0.1 | 0.504 | 1 | 1 |  | TRUE | 38204915 | 40233701 | 665
389 | 1716321754 | 24554679 | 418 | 402 | 0.041 | 0.122 | 0.315 | 210 | 0.1 | 0.504 | 1 | 1 |  | TRUE | 39299270 | 39265650 | 665
390 | 1716321750 | 24554679 | 365 | 368 | 0.041 | 0.122 | 0.315 | 210 | 0.1 | 0.504 | 1 | 1 |  | TRUE | 39089769 | 39095354 | 665
391 | 302137 | 24557780 | 734 | 576 | 0.042 | 1.87 | 0.419 | 210 | 0.1 | 0.081 | 1 | 1 |  | TRUE | 302496491 | 39805229 | 665
392 | 2005048 | 24553949 | 253 | 175 | 0.042 | 1.077 | 0.398 | 210 | 0.1 | 0.114 | 1 | 1 |  | TRUE | 38533365 | 38221540 | 665
393 | 375012 | 24555496 | 58 | 41 | 0.042 | 0.345 | 0.358 | 210 | 0.1 | 0.266 | 1 | 1 |  | TRUE | 37689822 | 37618993 | 665
394 | 375015 | 24555496 | 494 | 407 | 0.042 | 0.345 | 0.358 | 210 | 0.1 | 0.266 | 1 | 1 |  | TRUE | 39489121 | 39281161 | 665
395 | 374984 | 24555496 | 480 | 693 | 0.042 | 0.345 | 0.358 | 210 | 0.1 | 0.266 | 1 | 1 |  | TRUE | 39456140 | 40289637 | 665
396 | 8853643 | 24556656 | 146 | 130 | 0.042 | 0.659 | 0.336 | 210 | 0.1 | 0.15 | 1 | 1 |  | TRUE | 38133177 | 38082922 | 665
397 | 8853691 | 24556656 | 165 | 154 | 0.042 | 0.659 | 0.336 | 210 | 0.1 | 0.15 | 1 | 1 |  | TRUE | 38162941 | 38139705 | 665
398 | 5484295 | 24560686 | 519 | 497 | 0.042 | 0.44 | 0.42 | 210 | 0.1 | 0.195 | 1 | 1 |  | TRUE | 39569432 | 39493794 | 665
399 | 8900517 | 24560686 | 558 | 574 | 0.042 | 0.44 | 0.42 | 210 | 0.1 | 0.195 | 1 | 1 |  | TRUE | 39752784 | 39795699 | 665
400 | 5484333 | 24560686 | 518 | 514 | 0.042 | 0.44 | 0.42 | 210 | 0.1 | 0.195 | 1 | 1 |  | TRUE | 39564793 | 39558369 | 665
401 | 1717013264 | 24554724 | 722 | 699 | 0.042 | 0.398 | 0.405 | 210 | 0.1 | 0.234 | 1 | 1 |  | TRUE | 162692873 | 40304677 | 665
402 | 1717013109 | 24554724 | 314 | 311 | 0.042 | 0.398 | 0.405 | 210 | 0.1 | 0.234 | 1 | 1 |  | TRUE | 38743783 | 38739159 | 665
403 | 1716293205 | 24554147 | 422 | 28 | 0.042 | 0.659 | 0.336 | 210 | 0.1 | 0.15 | 1 | 1 |  | TRUE | 39303891 | 36898158 | 665
404 | 1716320822 | 24554679 | 543 | 14 | 0.042 | 0.122 | 0.315 | 210 | 0.1 | 0.504 | 1 | 1 |  | TRUE | 39728795 | 32017209 | 665
405 | 1716321765 | 24554679 | 674 | 678 | 0.042 | 0.122 | 0.315 | 210 | 0.1 | 0.504 | 1 | 1 |  | TRUE | 40233701 | 40242282 | 665
406 | 375194 | 24553949 | 328 | 681 | 0.043 | 1.077 | 0.398 | 210 | 0.1 | 0.114 | 1 | 1 |  | TRUE | 38844221 | 40258404 | 665
407 | 1715971991 | 24553949 | 716 | 738 | 0.043 | 1.077 | 0.398 | 210 | 0.1 | 0.114 | 1 | 1 |  | TRUE | 40617767 | 29000045 | 665
408 | 2005049 | 24553949 | 175 | 257 | 0.043 | 1.077 | 0.398 | 210 | 0.1 | 0.114 | 1 | 1 |  | TRUE | 38221540 | 38537788 | 665
409 | 374987 | 24555496 | 693 | 544 | 0.043 | 0.345 | 0.358 | 210 | 0.1 | 0.266 | 1 | 1 |  | TRUE | 40289637 | 39730405 | 665
410 | 2026958 | 24558540 | 8 | 484 | 0.043 | 0.44 | 0.42 | 210 | 0.1 | 0.195 | 1 | 1 |  | TRUE | 27593214 | 39462508 | 665
411 | 8929458 | 24558540 | 423 | 194 | 0.043 | 0.44 | 0.42 | 210 | 0.1 | 0.195 | 1 | 1 |  | TRUE | 39305731 | 38304313 | 665
412 | 8853690 | 24556656 | 154 | 153 | 0.043 | 0.659 | 0.336 | 210 | 0.1 | 0.15 | 1 | 1 |  | TRUE | 38139705 | 38138461 | 665
413 | 5447269 | 24560686 | 691 | 471 | 0.043 | 0.44 | 0.42 | 210 | 0.1 | 0.195 | 1 | 1 |  | TRUE | 40279088 | 39449270 | 665
414 | 5484293 | 24560686 | 485 | 458 | 0.043 | 0.44 | 0.42 | 210 | 0.1 | 0.195 | 1 | 1 |  | TRUE | 39462928 | 39418076 | 665
415 | 1717013112 | 24554724 | 312 | 511 | 0.043 | 0.398 | 0.405 | 210 | 0.1 | 0.234 | 1 | 1 |  | TRUE | 38741442 | 39514105 | 665
416 | 1717012882 | 24554724 | 728 | 730 | 0.043 | 0.398 | 0.405 | 210 | 0.1 | 0.234 | 1 | 1 |  | TRUE | 162693207 | 162693255 | 665
417 | 1717012987 | 24554724 | 688 | 689 | 0.043 | 0.398 | 0.405 | 210 | 0.1 | 0.234 | 1 | 1 |  | TRUE | 40278461 | 40278515 | 665
418 | 1716321757 | 24554679 | 184 | 376 | 0.043 | 0.122 | 0.315 | 210 | 0.1 | 0.504 | 1 | 1 |  | TRUE | 38273175 | 39127745 | 665
419 | 1716321771 | 24554679 | 340 | 344 | 0.043 | 0.122 | 0.315 | 210 | 0.1 | 0.504 | 1 | 1 |  | TRUE | 38938998 | 38947399 | 665
420 | 1716320828 | 24554679 | 399 | 232 | 0.043 | 0.122 | 0.315 | 210 | 0.1 | 0.504 | 1 | 1 |  | TRUE | 39259533 | 38430962 | 665
421 | 364818 | 24557780 | 457 | 251 | 0.044 | 1.87 | 0.419 | 210 | 0.1 | 0.081 | 1 | 1 |  | TRUE | 39414007 | 38520204 | 665
422 | 404849 | 24553949 | 268 | 277 | 0.044 | 1.077 | 0.398 | 210 | 0.1 | 0.114 | 1 | 1 |  | TRUE | 38574869 | 38591959 | 665
423 | 311174 | 24553949 | 658 | 545 | 0.044 | 1.077 | 0.398 | 210 | 0.1 | 0.114 | 1 | 1 |  | TRUE | 40114963 | 39732724 | 665
424 | 5721295 | 24553949 | 15 | 269 | 0.044 | 1.077 | 0.398 | 210 | 0.1 | 0.114 | 1 | 1 |  | TRUE | 33393261 | 38575828 | 665
425 | 1716427569 | 24553949 | 728 | 291 | 0.044 | 1.077 | 0.398 | 210 | 0.1 | 0.114 | 1 | 1 |  | TRUE | 162693207 | 38646575 | 665
426 | 1716427915 | 24553949 | 717 | 740 | 0.044 | 1.077 | 0.398 | 210 | 0.1 | 0.114 | 1 | 1 |  | TRUE | 40648112 | 33855283 | 665
427 | 1988801 | 24555496 | 534 | 650 | 0.044 | 0.345 | 0.358 | 210 | 0.1 | 0.266 | 1 | 1 |  | TRUE | 39641299 | 40086030 | 665
428 | 2026500 | 24558540 | 290 | 196 | 0.044 | 0.44 | 0.42 | 210 | 0.1 | 0.195 | 1 | 1 |  | TRUE | 38638360 | 38317286 | 665
429 | 9503954 | 24556656 | 149 | 246 | 0.044 | 0.659 | 0.336 | 210 | 0.1 | 0.15 | 1 | 1 |  | TRUE | 38137139 | 38492733 | 665
430 | 5447887 | 24560686 | 546 | 540 | 0.044 | 0.44 | 0.42 | 210 | 0.1 | 0.195 | 1 | 1 |  | TRUE | 39733958 | 39683897 | 665
431 | 5484329 | 24560686 | 542 | 506 | 0.044 | 0.44 | 0.42 | 210 | 0.1 | 0.195 | 1 | 1 |  | TRUE | 39721097 | 39502986 | 665
432 | 2021230 | 24560484 | 177 | 259 | 0.044 | 0.44 | 0.42 | 210 | 0.1 | 0.195 | 1 | 1 |  | TRUE | 38238671 | 38542624 | 665
433 | 1716321758 | 24554679 | 402 | 184 | 0.044 | 0.122 | 0.315 | 210 | 0.1 | 0.504 | 1 | 1 |  | TRUE | 39265650 | 38273175 | 665
434 | 2204954 | 24553949 | 619 | 493 | 0.045 | 1.077 | 0.398 | 210 | 0.1 | 0.114 | 1 | 1 |  | TRUE | 39946209 | 39485003 | 665
435 | 8929457 | 24558540 | 403 | 423 | 0.045 | 0.44 | 0.42 | 210 | 0.1 | 0.195 | 1 | 1 |  | TRUE | 39270284 | 39305731 | 665
436 | 9504213 | 24556656 | 318 | 298 | 0.045 | 0.659 | 0.336 | 210 | 0.1 | 0.15 | 1 | 1 |  | TRUE | 38773272 | 38684924 | 665
437 | 9504214 | 24556656 | 299 | 318 | 0.045 | 0.659 | 0.336 | 210 | 0.1 | 0.15 | 1 | 1 |  | TRUE | 38687259 | 38773272 | 665
438 | 9504005 | 24556656 | 349 | 190 | 0.045 | 0.659 | 0.336 | 210 | 0.1 | 0.15 | 1 | 1 |  | TRUE | 38978671 | 38283048 | 665
439 | 5484328 | 24560686 | 535 | 542 | 0.045 | 0.44 | 0.42 | 210 | 0.1 | 0.195 | 1 | 1 |  | TRUE | 39665478 | 39721097 | 665
440 | 5447989 | 24560686 | 496 | 557 | 0.045 | 0.44 | 0.42 | 210 | 0.1 | 0.195 | 1 | 1 |  | TRUE | 39490448 | 39752255 | 665
441 | 5447117 | 24560686 | 453 | 459 | 0.045 | 0.44 | 0.42 | 210 | 0.1 | 0.195 | 1 | 1 |  | TRUE | 39404234 | 39419377 | 665
442 | 5450171 | 24560686 | 570 | 394 | 0.045 | 0.44 | 0.42 | 210 | 0.1 | 0.195 | 1 | 1 |  | TRUE | 39786139 | 39243466 | 665
443 | 5447101 | 24560686 | 460 | 448 | 0.045 | 0.44 | 0.42 | 210 | 0.1 | 0.195 | 1 | 1 |  | TRUE | 39423760 | 39395302 | 665
444 | 1716320830 | 24554679 | 327 | 228 | 0.045 | 0.122 | 0.315 | 210 | 0.1 | 0.504 | 1 | 1 |  | TRUE | 38832055 | 38423292 | 665
445 | 1716320820 | 24554679 | 395 | 399 | 0.045 | 0.122 | 0.315 | 210 | 0.1 | 0.504 | 1 | 1 |  | TRUE | 39247999 | 39259533 | 665
446 | 1716320833 | 24554679 | 224 | 482 | 0.045 | 0.122 | 0.315 | 210 | 0.1 | 0.504 | 1 | 1 |  | TRUE | 38420427 | 39458591 | 665
447 | 1716320832 | 24554679 | 482 | 665 | 0.045 | 0.122 | 0.315 | 210 | 0.1 | 0.504 | 1 | 1 |  | TRUE | 39458591 | 40148798 | 665
448 | 1716321772 | 24554679 | 351 | 359 | 0.045 | 0.122 | 0.315 | 210 | 0.1 | 0.504 | 1 | 1 |  | TRUE | 38979897 | 39024239 | 665
449 | 374979 | 24555496 | 7 | 455 | 0.046 | 0.345 | 0.358 | 210 | 0.1 | 0.266 | 1 | 1 |  | TRUE | 27013998 | 39410228 | 665
450 | 1715971615 | 24555496 | 150 | 749 | 0.046 | 0.345 | 0.358 | 210 | 0.1 | 0.266 | 1 | 1 |  | TRUE | 38137377 | 31113650 | 665
451 | 5446981 | 24560686 | 432 | 60 | 0.046 | 0.44 | 0.42 | 210 | 0.1 | 0.195 | 1 | 1 |  | TRUE | 39340459 | 37697133 | 665
452 | 2955147 | 24558540 | 609 | 622 | 0.046 | 0.44 | 0.42 | 210 | 0.1 | 0.195 | 1 | 1 |  | TRUE | 39919057 | 39949028 | 665
453 | 9742126 | 24558540 | 663 | 668 | 0.046 | 0.44 | 0.42 | 210 | 0.1 | 0.195 | 1 | 1 |  | TRUE | 40137938 | 40156837 | 665
454 | 2026959 | 24558540 | 484 | 486 | 0.046 | 0.44 | 0.42 | 210 | 0.1 | 0.195 | 1 | 1 |  | TRUE | 39462508 | 39463481 | 665
455 | 5446980 | 24560686 | 434 | 432 | 0.046 | 0.44 | 0.42 | 210 | 0.1 | 0.195 | 1 | 1 |  | TRUE | 39341008 | 39340459 | 665
456 | 5448032 | 24560686 | 475 | 479 | 0.046 | 0.44 | 0.42 | 210 | 0.1 | 0.195 | 1 | 1 |  | TRUE | 39451347 | 39452161 | 665
457 | 5448031 | 24560686 | 498 | 475 | 0.046 | 0.44 | 0.42 | 210 | 0.1 | 0.195 | 1 | 1 |  | TRUE | 39493856 | 39451347 | 665
458 | 5450170 | 24560686 | 394 | 392 | 0.046 | 0.44 | 0.42 | 210 | 0.1 | 0.195 | 1 | 1 |  | TRUE | 39243466 | 39238257 | 665
459 | 5450165 | 24560686 | 392 | 391 | 0.046 | 0.44 | 0.42 | 210 | 0.1 | 0.195 | 1 | 1 |  | TRUE | 39238257 | 39238156 | 665
460 | 5447888 | 24560686 | 549 | 546 | 0.046 | 0.44 | 0.42 | 210 | 0.1 | 0.195 | 1 | 1 |  | TRUE | 39736639 | 39733958 | 665
461 | 5447085 | 24560686 | 443 | 372 | 0.046 | 0.44 | 0.42 | 210 | 0.1 | 0.195 | 1 | 1 |  | TRUE | 39376687 | 39107365 | 665
462 | 5484107 | 24560686 | 495 | 535 | 0.046 | 0.44 | 0.42 | 210 | 0.1 | 0.195 | 1 | 1 |  | TRUE | 39490404 | 39665478 | 665
463 | 5446997 | 24560686 | 367 | 434 | 0.046 | 0.44 | 0.42 | 210 | 0.1 | 0.195 | 1 | 1 |  | TRUE | 39094330 | 39341008 | 665
464 | 1717013037 | 24554724 | 551 | 550 | 0.046 | 0.398 | 0.405 | 210 | 0.1 | 0.234 | 1 | 1 |  | TRUE | 39740888 | 39739768 | 665
465 | 1716320818 | 24554679 | 417 | 425 | 0.046 | 0.122 | 0.315 | 210 | 0.1 | 0.504 | 1 | 1 |  | TRUE | 39298698 | 39309444 | 665
466 | 1716320831 | 24554679 | 665 | 327 | 0.046 | 0.122 | 0.315 | 210 | 0.1 | 0.504 | 1 | 1 |  | TRUE | 40148798 | 38832055 | 665
467 | 1716321749 | 24554679 | 302 | 224 | 0.046 | 0.122 | 0.315 | 210 | 0.1 | 0.504 | 1 | 1 |  | TRUE | 38699447 | 38420427 | 665
468 | 1716351398 | 24554679 | 232 | 302 | 0.046 | 0.122 | 0.315 | 210 | 0.1 | 0.504 | 1 | 1 |  | TRUE | 38430962 | 38699447 | 665
469 | 300758 | 24557780 | 530 | 433 | 0.047 | 1.87 | 0.419 | 210 | 0.1 | 0.081 | 1 | 1 |  | TRUE | 39600461 | 39340954 | 665
470 | 1716434231 | 24553949 | 258 | 719 | 0.047 | 1.077 | 0.398 | 210 | 0.1 | 0.114 | 1 | 1 |  | TRUE | 38542298 | 40652145 | 665
471 | 639687 | 24558540 | 145 | 143 | 0.047 | 0.44 | 0.42 | 210 | 0.1 | 0.195 | 1 | 1 |  | TRUE | 38132211 | 38126816 | 665
472 | 5484103 | 24560686 | 470 | 474 | 0.047 | 0.44 | 0.42 | 210 | 0.1 | 0.195 | 1 | 1 |  | TRUE | 39449232 | 39451298 | 665
473 | 5447098 | 24560686 | 448 | 447 | 0.047 | 0.44 | 0.42 | 210 | 0.1 | 0.195 | 1 | 1 |  | TRUE | 39395302 | 39393041 | 665
474 | 5446996 | 24560686 | 369 | 367 | 0.047 | 0.44 | 0.42 | 210 | 0.1 | 0.195 | 1 | 1 |  | TRUE | 39095815 | 39094330 | 665
475 | 2021021 | 24560484 | 629 | 172 | 0.047 | 0.44 | 0.42 | 210 | 0.1 | 0.195 | 1 | 1 |  | TRUE | 39972901 | 38204953 | 665
476 | 1717012925 | 24554724 | 254 | 357 | 0.047 | 0.398 | 0.405 | 210 | 0.1 | 0.234 | 1 | 1 |  | TRUE | 38535483 | 39011926 | 665
477 | 1717012991 | 24554724 | 354 | 464 | 0.047 | 0.398 | 0.405 | 210 | 0.1 | 0.234 | 1 | 1 |  | TRUE | 38982457 | 39439414 | 665
478 | 1716293193 | 24554147 | 32 | 51 | 0.047 | 0.659 | 0.336 | 210 | 0.1 | 0.15 | 1 | 1 |  | TRUE | 37198643 | 37678558 | 665
479 | 1716293195 | 24554147 | 55 | 32 | 0.047 | 0.659 | 0.336 | 210 | 0.1 | 0.15 | 1 | 1 |  | TRUE | 37687725 | 37198643 | 665
480 | 1716321755 | 24554679 | 679 | 632 | 0.047 | 0.122 | 0.315 | 210 | 0.1 | 0.504 | 1 | 1 |  | TRUE | 40245952 | 39986858 | 665
481 | 2006972 | 24557780 | 465 | 98 | 0.048 | 1.87 | 0.419 | 210 | 0.1 | 0.081 | 1 | 1 |  | TRUE | 39439974 | 37859680 | 665
482 | 1715975594 | 24553949 | 745 | 631 | 0.048 | 1.077 | 0.398 | 210 | 0.1 | 0.114 | 1 | 1 |  | TRUE | 29418050 | 39979759 | 665
483 | 5447990 | 24560686 | 557 | 549 | 0.048 | 0.44 | 0.42 | 210 | 0.1 | 0.195 | 1 | 1 |  | TRUE | 39752255 | 39736639 | 665
484 | 5484296 | 24560686 | 501 | 519 | 0.048 | 0.44 | 0.42 | 210 | 0.1 | 0.195 | 1 | 1 |  | TRUE | 39496812 | 39569432 | 665
485 | 5484330 | 24560686 | 506 | 518 | 0.048 | 0.44 | 0.42 | 210 | 0.1 | 0.195 | 1 | 1 |  | TRUE | 39502986 | 39564793 | 665
486 | 5484106 | 24560686 | 488 | 495 | 0.048 | 0.44 | 0.42 | 210 | 0.1 | 0.195 | 1 | 1 |  | TRUE | 39467013 | 39490404 | 665
487 | 5484102 | 24560686 | 554 | 470 | 0.048 | 0.44 | 0.42 | 210 | 0.1 | 0.195 | 1 | 1 |  | TRUE | 39749569 | 39449232 | 665
488 | 1717013187 | 24554724 | 725 | 727 | 0.048 | 0.398 | 0.405 | 210 | 0.1 | 0.234 | 1 | 1 |  | TRUE | 162692919 | 162693198 | 665
489 | 1717013166 | 24554724 | 729 | 168 | 0.048 | 0.398 | 0.405 | 210 | 0.1 | 0.234 | 1 | 1 |  | TRUE | 162693217 | 38172033 | 665
490 | 4150024 | 24553949 | 91 | 102 | 0.049 | 1.077 | 0.398 | 210 | 0.1 | 0.114 | 1 | 1 |  | TRUE | 37840868 | 37895403 | 665
491 | 2026510 | 24558540 | 121 | 703 | 0.049 | 0.44 | 0.42 | 210 | 0.1 | 0.195 | 1 | 1 |  | TRUE | 38042247 | 40321145 | 665
492 | 2021351 | 24558540 | 332 | 325 | 0.049 | 0.44 | 0.42 | 210 | 0.1 | 0.195 | 1 | 1 |  | TRUE | 38857176 | 38812993 | 665
493 | 5484292 | 24560686 | 458 | 463 | 0.049 | 0.44 | 0.42 | 210 | 0.1 | 0.195 | 1 | 1 |  | TRUE | 39418076 | 39436678 | 665
494 | 1716293191 | 24554147 | 22 | 55 | 0.049 | 0.659 | 0.336 | 210 | 0.1 | 0.15 | 1 | 1 |  | TRUE | 36047009 | 37687725 | 665
495 | 1716293181 | 24554147 | 10 | 22 | 0.049 | 0.659 | 0.336 | 210 | 0.1 | 0.15 | 1 | 1 |  | TRUE | 28991594 | 36047009 | 665
496 | 9369065 | 24554468 | 44 | 40 | 0.049 | 0.659 | 0.336 | 210 | 0.1 | 0.15 | 1 | 1 |  | TRUE | 37631338 | 37610689 | 665
497 | 364825 | 24557780 | 251 | 239 | 0.05 | 1.87 | 0.419 | 210 | 0.1 | 0.081 | 1 | 1 |  | TRUE | 38520204 | 38451025 | 665
498 | 300778 | 24557780 | 393 | 515 | 0.05 | 1.87 | 0.419 | 210 | 0.1 | 0.081 | 1 | 1 |  | TRUE | 39241748 | 39561484 | 665
499 | 2006863 | 24558540 | 74 | 73 | 0.05 | 0.44 | 0.42 | 210 | 0.1 | 0.195 | 1 | 1 |  | TRUE | 37811237 | 37800578 | 665
500 | 2051999 | 24558540 | 321 | 334 | 0.05 | 0.44 | 0.42 | 210 | 0.1 | 0.195 | 1 | 1 |  | TRUE | 38790960 | 38901056 | 665
501 | 2051121 | 24558540 | 173 | 169 | 0.05 | 0.44 | 0.42 | 210 | 0.1 | 0.195 | 1 | 1 |  | TRUE | 38217044 | 38182311 | 665
502 | 5484332 | 24560686 | 514 | 556 | 0.05 | 0.44 | 0.42 | 210 | 0.1 | 0.195 | 1 | 1 |  | TRUE | 39558369 | 39751833 | 665
503 | 1716293197 | 24554147 | 531 | 316 | 0.05 | 0.659 | 0.336 | 210 | 0.1 | 0.15 | 1 | 1 |  | TRUE | 39607606 | 38744511 | 665
504 | 5450975 | 24554282 | 408 | 410 | 0.05 | 0.44 | 0.42 | 210 | 0.1 | 0.195 | 1 | 1 |  | TRUE | 39281567 | 39286200 | 665
505 | 5452261 | 24554282 | 326 | 428 | 0.05 | 0.44 | 0.42 | 210 | 0.1 | 0.195 | 1 | 1 |  | TRUE | 38814803 | 39334324 | 665
506 | 1716320816 | 24554679 | 561 | 588 | 0.05 | 0.122 | 0.315 | 210 | 0.1 | 0.504 | 1 | 1 |  | TRUE | 39757915 | 39836663 | 665
507 | 1716321753 | 24554679 | 108 | 114 | 0.05 | 0.122 | 0.315 | 210 | 0.1 | 0.504 | 1 | 1 |  | TRUE | 37967704 | 37987293 | 665
508 | 366127 | 24557780 | 513 | 733 | 0.051 | 1.87 | 0.419 | 210 | 0.1 | 0.081 | 1 | 1 |  | TRUE | 39554344 | 290414904 | 665
509 | 301311 | 24557780 | 98 | 696 | 0.051 | 1.87 | 0.419 | 210 | 0.1 | 0.081 | 1 | 1 |  | TRUE | 37859680 | 40299885 | 665
510 | 2028562 | 24554082 | 197 | 623 | 0.051 | 1.87 | 0.419 | 210 | 0.1 | 0.081 | 1 | 1 |  | TRUE | 38319692 | 39951390 | 665
511 | 1715970098 | 24555496 | 748 | 717 | 0.051 | 0.345 | 0.358 | 210 | 0.1 | 0.266 | 1 | 1 |  | TRUE | 33514603 | 40648112 | 665
512 | 374982 | 24555496 | 638 | 480 | 0.051 | 0.345 | 0.358 | 210 | 0.1 | 0.266 | 1 | 1 |  | TRUE | 40059261 | 39456140 | 665
513 | 639694 | 24558540 | 541 | 164 | 0.051 | 0.44 | 0.42 | 210 | 0.1 | 0.195 | 1 | 1 |  | TRUE | 39687170 | 38161960 | 665
514 | 2955148 | 24558540 | 590 | 609 | 0.051 | 0.44 | 0.42 | 210 | 0.1 | 0.195 | 1 | 1 |  | TRUE | 39843022 | 39919057 | 665
515 | 9742125 | 24558540 | 668 | 634 | 0.051 | 0.44 | 0.42 | 210 | 0.1 | 0.195 | 1 | 1 |  | TRUE | 40156837 | 40009812 | 665
516 | 9504084 | 24556656 | 205 | 208 | 0.051 | 0.659 | 0.336 | 210 | 0.1 | 0.15 | 1 | 1 |  | TRUE | 38339764 | 38350266 | 665
517 | 5450559 | 24560686 | 567 | 396 | 0.051 | 0.44 | 0.42 | 210 | 0.1 | 0.195 | 1 | 1 |  | TRUE | 39779927 | 39252018 | 665
518 | 5450560 | 24560686 | 396 | 564 | 0.051 | 0.44 | 0.42 | 210 | 0.1 | 0.195 | 1 | 1 |  | TRUE | 39252018 | 39762770 | 665
519 | 1716293183 | 24554147 | 51 | 34 | 0.051 | 0.659 | 0.336 | 210 | 0.1 | 0.15 | 1 | 1 |  | TRUE | 37678558 | 37222747 | 665
520 | 1716293189 | 24554147 | 166 | 33 | 0.051 | 0.659 | 0.336 | 210 | 0.1 | 0.15 | 1 | 1 |  | TRUE | 38164907 | 37206581 | 665
521 | 1716293219 | 24554147 | 421 | 424 | 0.051 | 0.659 | 0.336 | 210 | 0.1 | 0.15 | 1 | 1 |  | TRUE | 39303550 | 39308456 | 665
522 | 1716321768 | 24554679 | 0 | 322 | 0.051 | 0.122 | 0.315 | 210 | 0.1 | 0.504 | 1 | 1 |  | TRUE | 24898290 | 38795152 | 665
523 | 1716431542 | 24553949 | 597 | 736 | 0.052 | 1.077 | 0.398 | 210 | 0.1 | 0.114 | 1 | 1 |  | TRUE | 39890047 | 28272810 | 665
524 | 2006913 | 24558540 | 81 | 85 | 0.052 | 0.44 | 0.42 | 210 | 0.1 | 0.195 | 1 | 1 |  | TRUE | 37833274 | 37836097 | 665
525 | 2024055 | 24558540 | 509 | 487 | 0.052 | 0.44 | 0.42 | 210 | 0.1 | 0.195 | 1 | 1 |  | TRUE | 39510372 | 39465309 | 665
526 | 1717012828 | 24554724 | 481 | 413 | 0.052 | 0.398 | 0.405 | 210 | 0.1 | 0.234 | 1 | 1 |  | TRUE | 39457353 | 39291419 | 665
527 | 1716321762 | 24554679 | 632 | 45 | 0.052 | 0.122 | 0.315 | 210 | 0.1 | 0.504 | 1 | 1 |  | TRUE | 39986858 | 37647712 | 665
528 | 300723 | 24557780 | 120 | 129 | 0.053 | 1.87 | 0.419 | 210 | 0.1 | 0.081 | 1 | 1 |  | TRUE | 38031298 | 38081620 | 665
529 | 1717288969 | 24557780 | 733 | 373 | 0.053 | 1.87 | 0.419 | 210 | 0.1 | 0.081 | 1 | 1 |  | TRUE | 290414904 | 39112729 | 665
530 | 311145 | 24555496 | 601 | 58 | 0.053 | 0.345 | 0.358 | 210 | 0.1 | 0.266 | 1 | 1 |  | TRUE | 39902739 | 37689822 | 665
531 | 2021360 | 24558540 | 178 | 180 | 0.053 | 0.44 | 0.42 | 210 | 0.1 | 0.195 | 1 | 1 |  | TRUE | 38241588 | 38249696 | 665
532 | 2021358 | 24558540 | 264 | 329 | 0.053 | 0.44 | 0.42 | 210 | 0.1 | 0.195 | 1 | 1 |  | TRUE | 38562085 | 38848545 | 665
533 | 2024188 | 24558540 | 189 | 187 | 0.053 | 0.44 | 0.42 | 210 | 0.1 | 0.195 | 1 | 1 |  | TRUE | 38281951 | 38281795 | 665
534 | 2006847 | 24558540 | 445 | 74 | 0.053 | 0.44 | 0.42 | 210 | 0.1 | 0.195 | 1 | 1 |  | TRUE | 39384282 | 37811237 | 665
535 | 639686 | 24558540 | 143 | 140 | 0.053 | 0.44 | 0.42 | 210 | 0.1 | 0.195 | 1 | 1 |  | TRUE | 38126816 | 38121263 | 665
536 | 1716293209 | 24554147 | 28 | 416 | 0.053 | 0.659 | 0.336 | 210 | 0.1 | 0.15 | 1 | 1 |  | TRUE | 36898158 | 39297516 | 665
537 | 1716293185 | 24554147 | 34 | 166 | 0.053 | 0.659 | 0.336 | 210 | 0.1 | 0.15 | 1 | 1 |  | TRUE | 37222747 | 38164907 | 665
538 | 1716351399 | 24554147 | 56 | 50 | 0.053 | 0.659 | 0.336 | 210 | 0.1 | 0.15 | 1 | 1 |  | TRUE | 37687821 | 37674467 | 665
539 | 5450976 | 24554282 | 221 | 408 | 0.053 | 0.44 | 0.42 | 210 | 0.1 | 0.195 | 1 | 1 |  | TRUE | 38411323 | 39281567 | 665
540 | 5452262 | 24554282 | 428 | 57 | 0.053 | 0.44 | 0.42 | 210 | 0.1 | 0.195 | 1 | 1 |  | TRUE | 39334324 | 37689151 | 665
541 | 2028561 | 24554082 | 671 | 197 | 0.054 | 1.87 | 0.419 | 210 | 0.1 | 0.081 | 1 | 1 |  | TRUE | 40176507 | 38319692 | 665
542 | 2006850 | 24558540 | 73 | 426 | 0.054 | 0.44 | 0.42 | 210 | 0.1 | 0.195 | 1 | 1 |  | TRUE | 37800578 | 39325931 | 665
543 | 2955149 | 24558540 | 653 | 590 | 0.054 | 0.44 | 0.42 | 210 | 0.1 | 0.195 | 1 | 1 |  | TRUE | 40093790 | 39843022 | 665
544 | 2021359 | 24558540 | 180 | 264 | 0.054 | 0.44 | 0.42 | 210 | 0.1 | 0.195 | 1 | 1 |  | TRUE | 38249696 | 38562085 | 665
545 | 639692 | 24558540 | 190 | 155 | 0.054 | 0.44 | 0.42 | 210 | 0.1 | 0.195 | 1 | 1 |  | TRUE | 38283048 | 38140442 | 665
546 | 5471638 | 24560686 | 431 | 567 | 0.054 | 0.44 | 0.42 | 210 | 0.1 | 0.195 | 1 | 1 |  | TRUE | 39340403 | 39779927 | 665
547 | 365989 | 24557780 | 576 | 578 | 0.055 | 1.87 | 0.419 | 210 | 0.1 | 0.081 | 1 | 1 |  | TRUE | 39805229 | 39809215 | 665
548 | 2052227 | 24557780 | 440 | 457 | 0.055 | 1.87 | 0.419 | 210 | 0.1 | 0.081 | 1 | 1 |  | TRUE | 39356330 | 39414007 | 665
549 | 2051998 | 24558540 | 334 | 330 | 0.055 | 0.44 | 0.42 | 210 | 0.1 | 0.195 | 1 | 1 |  | TRUE | 38901056 | 38852764 | 665
550 | 2024054 | 24558540 | 267 | 509 | 0.055 | 0.44 | 0.42 | 210 | 0.1 | 0.195 | 1 | 1 |  | TRUE | 38571692 | 39510372 | 665
551 | 639700 | 24558540 | 134 | 170 | 0.055 | 0.44 | 0.42 | 210 | 0.1 | 0.195 | 1 | 1 |  | TRUE | 38112293 | 38187358 | 665
552 | 639699 | 24558540 | 167 | 134 | 0.055 | 0.44 | 0.42 | 210 | 0.1 | 0.195 | 1 | 1 |  | TRUE | 38171212 | 38112293 | 665
553 | 2955146 | 24558540 | 622 | 663 | 0.055 | 0.44 | 0.42 | 210 | 0.1 | 0.195 | 1 | 1 |  | TRUE | 39949028 | 40137938 | 665
554 | 2021357 | 24558540 | 329 | 332 | 0.055 | 0.44 | 0.42 | 210 | 0.1 | 0.195 | 1 | 1 |  | TRUE | 38848545 | 38857176 | 665
555 | 9504088 | 24556656 | 235 | 210 | 0.055 | 0.659 | 0.336 | 210 | 0.1 | 0.15 | 1 | 1 |  | TRUE | 38444677 | 38365769 | 665
556 | 5484294 | 24560686 | 497 | 485 | 0.055 | 0.44 | 0.42 | 210 | 0.1 | 0.195 | 1 | 1 |  | TRUE | 39493794 | 39462928 | 665
557 | 5447384 | 24560686 | 573 | 571 | 0.055 | 0.44 | 0.42 | 210 | 0.1 | 0.195 | 1 | 1 |  | TRUE | 39793652 | 39787146 | 665
558 | 1717013193 | 24554724 | 727 | 606 | 0.055 | 0.398 | 0.405 | 210 | 0.1 | 0.234 | 1 | 1 |  | TRUE | 162693198 | 39913238 | 665
559 | 1717013034 | 24554724 | 559 | 551 | 0.055 | 0.398 | 0.405 | 210 | 0.1 | 0.234 | 1 | 1 |  | TRUE | 39757414 | 39740888 | 665
560 | 1716293213 | 24554147 | 595 | 492 | 0.055 | 0.659 | 0.336 | 210 | 0.1 | 0.15 | 1 | 1 |  | TRUE | 39888376 | 39483678 | 665
561 | 364614 | 24557780 | 433 | 598 | 0.056 | 1.87 | 0.419 | 210 | 0.1 | 0.081 | 1 | 1 |  | TRUE | 39340954 | 39893492 | 665
562 | 300346 | 24557780 | 336 | 627 | 0.056 | 1.87 | 0.419 | 210 | 0.1 | 0.081 | 1 | 1 |  | TRUE | 38920317 | 39972343 | 665
563 | 1715973979 | 24553949 | 743 | 715 | 0.056 | 1.077 | 0.398 | 210 | 0.1 | 0.114 | 1 | 1 |  | TRUE | 28069961 | 40611960 | 665
564 | 410769 | 24553949 | 261 | 106 | 0.056 | 1.077 | 0.398 | 210 | 0.1 | 0.114 | 1 | 1 |  | TRUE | 38549170 | 37950541 | 665
565 | 1715973681 | 24553949 | 719 | 746 | 0.056 | 1.077 | 0.398 | 210 | 0.1 | 0.114 | 1 | 1 |  | TRUE | 40652145 | 33254678 | 665
566 | 2051072 | 24558540 | 651 | 653 | 0.056 | 0.44 | 0.42 | 210 | 0.1 | 0.195 | 1 | 1 |  | TRUE | 40088484 | 40093790 | 665
567 | 2006914 | 24558540 | 85 | 89 | 0.056 | 0.44 | 0.42 | 210 | 0.1 | 0.195 | 1 | 1 |  | TRUE | 37836097 | 37838029 | 665
568 | 5450162 | 24560686 | 391 | 390 | 0.056 | 0.44 | 0.42 | 210 | 0.1 | 0.195 | 1 | 1 |  | TRUE | 39238156 | 39234330 | 665
569 | 5450659 | 24554282 | 566 | 397 | 0.056 | 0.44 | 0.42 | 210 | 0.1 | 0.195 | 1 | 1 |  | TRUE | 39779364 | 39252604 | 665
570 | 311335 | 24553949 | 585 | 139 | 0.057 | 1.077 | 0.398 | 210 | 0.1 | 0.114 | 1 | 1 |  | TRUE | 39829724 | 38121151 | 665
571 | 9504091 | 24556656 | 222 | 220 | 0.057 | 0.659 | 0.336 | 210 | 0.1 | 0.15 | 1 | 1 |  | TRUE | 38413163 | 38409855 | 665
572 | 1716321761 | 24554679 | 45 | 96 | 0.057 | 0.122 | 0.315 | 210 | 0.1 | 0.504 | 1 | 1 |  | TRUE | 37647712 | 37853901 | 665
573 | 1983947 | 24553949 | 611 | 707 | 0.058 | 1.077 | 0.398 | 210 | 0.1 | 0.114 | 1 | 1 |  | TRUE | 39923124 | 40330085 | 665
574 | 311337 | 24553949 | 139 | 640 | 0.058 | 1.077 | 0.398 | 210 | 0.1 | 0.114 | 1 | 1 |  | TRUE | 38121151 | 40061753 | 665
575 | 2021361 | 24558540 | 259 | 178 | 0.058 | 0.44 | 0.42 | 210 | 0.1 | 0.195 | 1 | 1 |  | TRUE | 38542624 | 38241588 | 665
576 | 9504095 | 24556656 | 229 | 230 | 0.058 | 0.659 | 0.336 | 210 | 0.1 | 0.15 | 1 | 1 |  | TRUE | 38424688 | 38429366 | 665
577 | 5450159 | 24560686 | 390 | 191 | 0.058 | 0.44 | 0.42 | 210 | 0.1 | 0.195 | 1 | 1 |  | TRUE | 39234330 | 38293697 | 665
578 | 1716293211 | 24554147 | 492 | 315 | 0.058 | 0.659 | 0.336 | 210 | 0.1 | 0.15 | 1 | 1 |  | TRUE | 39483678 | 38744270 | 665
579 | 1715972146 | 24553949 | 739 | 717 | 0.059 | 1.077 | 0.398 | 210 | 0.1 | 0.114 | 1 | 1 |  | TRUE | 30446810 | 40648112 | 665
580 | 311144 | 24555496 | 684 | 601 | 0.059 | 0.345 | 0.358 | 210 | 0.1 | 0.266 | 1 | 1 |  | TRUE | 40266807 | 39902739 | 665
581 | 9504079 | 24556656 | 353 | 240 | 0.059 | 0.659 | 0.336 | 210 | 0.1 | 0.15 | 1 | 1 |  | TRUE | 38980189 | 38457713 | 665
582 | 9504094 | 24556656 | 230 | 231 | 0.059 | 0.659 | 0.336 | 210 | 0.1 | 0.15 | 1 | 1 |  | TRUE | 38429366 | 38430613 | 665
583 | 1717013186 | 24554724 | 244 | 727 | 0.059 | 0.398 | 0.405 | 210 | 0.1 | 0.234 | 1 | 1 |  | TRUE | 38486098 | 162693198 | 665
584 | 1716293225 | 24554147 | 316 | 179 | 0.059 | 0.659 | 0.336 | 210 | 0.1 | 0.15 | 1 | 1 |  | TRUE | 38744511 | 38246815 | 665
585 | 5451001 | 24554282 | 412 | 414 | 0.059 | 0.44 | 0.42 | 210 | 0.1 | 0.195 | 1 | 1 |  | TRUE | 39290625 | 39295412 | 665
586 | 2006912 | 24558540 | 82 | 81 | 0.06 | 0.44 | 0.42 | 210 | 0.1 | 0.195 | 1 | 1 |  | TRUE | 37833843 | 37833274 | 665
587 | 639684 | 24558540 | 138 | 345 | 0.06 | 0.44 | 0.42 | 210 | 0.1 | 0.195 | 1 | 1 |  | TRUE | 38120716 | 38947533 | 665
588 | 2024053 | 24558540 | 186 | 267 | 0.06 | 0.44 | 0.42 | 210 | 0.1 | 0.195 | 1 | 1 |  | TRUE | 38281752 | 38571692 | 665
589 | 2051119 | 24558540 | 176 | 381 | 0.06 | 0.44 | 0.42 | 210 | 0.1 | 0.195 | 1 | 1 |  | TRUE | 38234877 | 39174487 | 665
590 | 9504532 | 24556656 | 352 | 353 | 0.06 | 0.659 | 0.336 | 210 | 0.1 | 0.15 | 1 | 1 |  | TRUE | 38980084 | 38980189 | 665
591 | 365259 | 24557780 | 103 | 375 | 0.061 | 1.87 | 0.419 | 210 | 0.1 | 0.081 | 1 | 1 |  | TRUE | 37899180 | 39114283 | 665
592 | 1715971611 | 24555496 | 718 | 517 | 0.061 | 0.345 | 0.358 | 210 | 0.1 | 0.266 | 1 | 1 |  | TRUE | 40648140 | 39562849 | 665
593 | 639685 | 24558540 | 140 | 138 | 0.061 | 0.44 | 0.42 | 210 | 0.1 | 0.195 | 1 | 1 |  | TRUE | 38121263 | 38120716 | 665
594 | 9504083 | 24556656 | 208 | 200 | 0.061 | 0.659 | 0.336 | 210 | 0.1 | 0.15 | 1 | 1 |  | TRUE | 38350266 | 38323132 | 665
595 | 5447099 | 24560686 | 447 | 449 | 0.061 | 0.44 | 0.42 | 210 | 0.1 | 0.195 | 1 | 1 |  | TRUE | 39393041 | 39396288 | 665
596 | 365269 | 24557780 | 356 | 213 | 0.062 | 1.87 | 0.419 | 210 | 0.1 | 0.081 | 1 | 1 |  | TRUE | 39002344 | 38395378 | 665
597 | 2027075 | 24554082 | 623 | 618 | 0.062 | 1.87 | 0.419 | 210 | 0.1 | 0.081 | 1 | 1 |  | TRUE | 39951390 | 39945959 | 665
598 | 412479 | 24553949 | 577 | 364 | 0.062 | 1.077 | 0.398 | 210 | 0.1 | 0.114 | 1 | 1 |  | TRUE | 39806898 | 39066333 | 665
599 | 1715973687 | 24553949 | 735 | 719 | 0.062 | 1.077 | 0.398 | 210 | 0.1 | 0.114 | 1 | 1 |  | TRUE | 33117142 | 40652145 | 665
600 | 2051120 | 24558540 | 169 | 176 | 0.062 | 0.44 | 0.42 | 210 | 0.1 | 0.195 | 1 | 1 |  | TRUE | 38182311 | 38234877 | 665
601 | 2052000 | 24558540 | 471 | 321 | 0.062 | 0.44 | 0.42 | 210 | 0.1 | 0.195 | 1 | 1 |  | TRUE | 39449270 | 38790960 | 665
602 | 2051118 | 24558540 | 381 | 554 | 0.062 | 0.44 | 0.42 | 210 | 0.1 | 0.195 | 1 | 1 |  | TRUE | 39174487 | 39749569 | 665
603 | 9504533 | 24556656 | 355 | 352 | 0.062 | 0.659 | 0.336 | 210 | 0.1 | 0.15 | 1 | 1 |  | TRUE | 38983083 | 38980084 | 665
604 | 5448033 | 24560686 | 479 | 489 | 0.062 | 0.44 | 0.42 | 210 | 0.1 | 0.195 | 1 | 1 |  | TRUE | 39452161 | 39467064 | 665
605 | 2006895 | 24558540 | 670 | 664 | 0.063 | 0.44 | 0.42 | 210 | 0.1 | 0.195 | 1 | 1 |  | TRUE | 40173939 | 40138407 | 665
606 | 365265 | 24557780 | 375 | 356 | 0.064 | 1.87 | 0.419 | 210 | 0.1 | 0.081 | 1 | 1 |  | TRUE | 39114283 | 39002344 | 665
607 | 301319 | 24557780 | 694 | 692 | 0.064 | 1.87 | 0.419 | 210 | 0.1 | 0.081 | 1 | 1 |  | TRUE | 40290120 | 40287206 | 665
608 | 364824 | 24557780 | 515 | 521 | 0.064 | 1.87 | 0.419 | 210 | 0.1 | 0.081 | 1 | 1 |  | TRUE | 39561484 | 39571379 | 665
609 | 2006905 | 24558540 | 664 | 662 | 0.064 | 0.44 | 0.42 | 210 | 0.1 | 0.195 | 1 | 1 |  | TRUE | 40138407 | 40137450 | 665
610 | 2024189 | 24558540 | 187 | 280 | 0.064 | 0.44 | 0.42 | 210 | 0.1 | 0.195 | 1 | 1 |  | TRUE | 38281795 | 38599681 | 665
611 | 8120147 | 24558540 | 325 | 295 | 0.064 | 0.44 | 0.42 | 210 | 0.1 | 0.195 | 1 | 1 |  | TRUE | 38812993 | 38681609 | 665
612 | 2023886 | 24557780 | 265 | 182 | 0.065 | 1.87 | 0.419 | 210 | 0.1 | 0.081 | 1 | 1 |  | TRUE | 38566585 | 38267256 | 665
613 | 301422 | 24557780 | 213 | 633 | 0.065 | 1.87 | 0.419 | 210 | 0.1 | 0.081 | 1 | 1 |  | TRUE | 38395378 | 39987581 | 665
614 | 2023972 | 24558540 | 185 | 186 | 0.065 | 0.44 | 0.42 | 210 | 0.1 | 0.195 | 1 | 1 |  | TRUE | 38277822 | 38281752 | 665
615 | 9503956 | 24556656 | 160 | 159 | 0.065 | 0.659 | 0.336 | 210 | 0.1 | 0.15 | 1 | 1 |  | TRUE | 38144940 | 38143689 | 665
616 | 364845 | 24557780 | 521 | 522 | 0.066 | 1.87 | 0.419 | 210 | 0.1 | 0.081 | 1 | 1 |  | TRUE | 39571379 | 39571498 | 665
617 | 365993 | 24557780 | 578 | 46 | 0.066 | 1.87 | 0.419 | 210 | 0.1 | 0.081 | 1 | 1 |  | TRUE | 39809215 | 37655891 | 665
618 | 639698 | 24558540 | 248 | 167 | 0.066 | 0.44 | 0.42 | 210 | 0.1 | 0.195 | 1 | 1 |  | TRUE | 38495667 | 38171212 | 665
619 | 364217 | 24557780 | 282 | 676 | 0.067 | 1.87 | 0.419 | 210 | 0.1 | 0.081 | 1 | 1 |  | TRUE | 38610887 | 40236207 | 665
620 | 639697 | 24558540 | 246 | 248 | 0.067 | 0.44 | 0.42 | 210 | 0.1 | 0.195 | 1 | 1 |  | TRUE | 38492733 | 38495667 | 665
621 | 2024187 | 24558540 | 276 | 189 | 0.067 | 0.44 | 0.42 | 210 | 0.1 | 0.195 | 1 | 1 |  | TRUE | 38588954 | 38281951 | 665
622 | 2256558 | 24554940 | 5 | 3 | 0.067 | 1.043 | 0.958 | 210 | 0.1 | 0.145 | 1 | 1 |  | TRUE | 26694361 | 26655070 | 665
623 | 2023887 | 24557780 | 182 | 183 | 0.068 | 1.87 | 0.419 | 210 | 0.1 | 0.081 | 1 | 1 |  | TRUE | 38267256 | 38273017 | 665
624 | 364571 | 24557780 | 565 | 120 | 0.068 | 1.87 | 0.419 | 210 | 0.1 | 0.081 | 1 | 1 |  | TRUE | 39772702 | 38031298 | 665
625 | 365176 | 24557780 | 692 | 613 | 0.069 | 1.87 | 0.419 | 210 | 0.1 | 0.081 | 1 | 1 |  | TRUE | 40287206 | 39925055 | 665
626 | 2051073 | 24558540 | 661 | 651 | 0.069 | 0.44 | 0.42 | 210 | 0.1 | 0.195 | 1 | 1 |  | TRUE | 40136092 | 40088484 | 665
627 | 1717013163 | 24554724 | 729 | 31 | 0.069 | 0.398 | 0.405 | 210 | 0.1 | 0.234 | 1 | 1 |  | TRUE | 162693217 | 37078753 | 665
628 | 364627 | 24557780 | 297 | 393 | 0.07 | 1.87 | 0.419 | 210 | 0.1 | 0.081 | 1 | 1 |  | TRUE | 38682448 | 39241748 | 665
629 | 5450948 | 24554282 | 397 | 569 | 0.07 | 0.44 | 0.42 | 210 | 0.1 | 0.195 | 1 | 1 |  | TRUE | 39252604 | 39782957 | 665
630 | 2006853 | 24558540 | 427 | 76 | 0.071 | 0.44 | 0.42 | 210 | 0.1 | 0.195 | 1 | 1 |  | TRUE | 39327454 | 37813428 | 665
631 | 8853623 | 24556656 | 117 | 198 | 0.071 | 0.659 | 0.336 | 210 | 0.1 | 0.15 | 1 | 1 |  | TRUE | 38018992 | 38319726 | 665
632 | 1716293221 | 24554147 | 179 | 126 | 0.071 | 0.659 | 0.336 | 210 | 0.1 | 0.15 | 1 | 1 |  | TRUE | 38246815 | 38049228 | 665
633 | 2006891 | 24558540 | 76 | 670 | 0.072 | 0.44 | 0.42 | 210 | 0.1 | 0.195 | 1 | 1 |  | TRUE | 37813428 | 40173939 | 665
634 | 302145 | 24557780 | 46 | 701 | 0.073 | 1.87 | 0.419 | 210 | 0.1 | 0.081 | 1 | 1 |  | TRUE | 37655891 | 40315806 | 665
635 | 1715971985 | 24553949 | 737 | 225 | 0.073 | 1.077 | 0.398 | 210 | 0.1 | 0.114 | 1 | 1 |  | TRUE | 26086255 | 38422047 | 665
636 | 9504082 | 24556656 | 200 | 355 | 0.073 | 0.659 | 0.336 | 210 | 0.1 | 0.15 | 1 | 1 |  | TRUE | 38323132 | 38983083 | 665
637 | 5484104 | 24560686 | 474 | 478 | 0.073 | 0.44 | 0.42 | 210 | 0.1 | 0.195 | 1 | 1 |  | TRUE | 39451298 | 39452108 | 665
638 | 1716426002 | 24555496 | 750 | 158 | 0.074 | 0.345 | 0.358 | 210 | 0.1 | 0.266 | 1 | 1 |  | TRUE | 32958147 | 38142299 | 665
639 | 2026509 | 24558540 | 293 | 121 | 0.074 | 0.44 | 0.42 | 210 | 0.1 | 0.195 | 1 | 1 |  | TRUE | 38663152 | 38042247 | 665
640 | 2026466 | 24558540 | 194 | 283 | 0.074 | 0.44 | 0.42 | 210 | 0.1 | 0.195 | 1 | 1 |  | TRUE | 38304313 | 38611242 | 665
641 | 5484380 | 24560686 | 556 | 572 | 0.076 | 0.44 | 0.42 | 210 | 0.1 | 0.195 | 1 | 1 |  | TRUE | 39751833 | 39791304 | 665
642 | 364577 | 24557780 | 129 | 13 | 0.077 | 1.87 | 0.419 | 210 | 0.1 | 0.081 | 1 | 1 |  | TRUE | 38081620 | 30156776 | 665
643 | 1716369050 | 24554082 | 30 | 27 | 0.078 | 1.87 | 0.419 | 210 | 0.1 | 0.081 | 1 | 1 |  | TRUE | 36941916 | 36879091 | 665
644 | 2026508 | 24558540 | 92 | 293 | 0.078 | 0.44 | 0.42 | 210 | 0.1 | 0.195 | 1 | 1 |  | TRUE | 37841846 | 38663152 | 665
645 | 300344 | 24557780 | 324 | 336 | 0.079 | 1.87 | 0.419 | 210 | 0.1 | 0.081 | 1 | 1 |  | TRUE | 38809754 | 38920317 | 665
646 | 2052228 | 24557780 | 60 | 440 | 0.079 | 1.87 | 0.419 | 210 | 0.1 | 0.081 | 1 | 1 |  | TRUE | 37697133 | 39356330 | 665
647 | 365136 | 24557780 | 77 | 599 | 0.079 | 1.87 | 0.419 | 210 | 0.1 | 0.081 | 1 | 1 |  | TRUE | 37818673 | 39893503 | 665
648 | 2026502 | 24558540 | 90 | 135 | 0.079 | 0.44 | 0.42 | 210 | 0.1 | 0.195 | 1 | 1 |  | TRUE | 37838194 | 38115321 | 665
649 | 301289 | 24557780 | 599 | 82 | 0.08 | 1.87 | 0.419 | 210 | 0.1 | 0.081 | 1 | 1 |  | TRUE | 39893503 | 37833843 | 665
650 | 364336 | 24557780 | 466 | 389 | 0.08 | 1.87 | 0.419 | 210 | 0.1 | 0.081 | 1 | 1 |  | TRUE | 39440034 | 39229961 | 665
651 | 364335 | 24557780 | 680 | 69 | 0.08 | 1.87 | 0.419 | 210 | 0.1 | 0.081 | 1 | 1 |  | TRUE | 40258093 | 37747344 | 665
652 | 2024190 | 24558540 | 280 | 282 | 0.08 | 0.44 | 0.42 | 210 | 0.1 | 0.195 | 1 | 1 |  | TRUE | 38599681 | 38610887 | 665
653 | 5484314 | 24560686 | 524 | 499 | 0.08 | 0.44 | 0.42 | 210 | 0.1 | 0.195 | 1 | 1 |  | TRUE | 39575648 | 39495950 | 665
654 | 300485 | 24557780 | 69 | 466 | 0.082 | 1.87 | 0.419 | 210 | 0.1 | 0.081 | 1 | 1 |  | TRUE | 37747344 | 39440034 | 665
655 | 2026467 | 24558540 | 283 | 288 | 0.082 | 0.44 | 0.42 | 210 | 0.1 | 0.195 | 1 | 1 |  | TRUE | 38611242 | 38629792 | 665
656 | 2026468 | 24558540 | 288 | 290 | 0.082 | 0.44 | 0.42 | 210 | 0.1 | 0.195 | 1 | 1 |  | TRUE | 38629792 | 38638360 | 665
657 | 2034916 | 24560484 | 439 | 595 | 0.082 | 0.44 | 0.42 | 210 | 0.1 | 0.195 | 1 | 1 |  | TRUE | 39352452 | 39888376 | 665
658 | 364201 | 24557780 | 363 | 265 | 0.083 | 1.87 | 0.419 | 210 | 0.1 | 0.081 | 1 | 1 |  | TRUE | 39065269 | 38566585 | 665
659 | 300484 | 24557780 | 677 | 680 | 0.083 | 1.87 | 0.419 | 210 | 0.1 | 0.081 | 1 | 1 |  | TRUE | 40241025 | 40258093 | 665
660 | 2026451 | 24558540 | 152 | 275 | 0.083 | 0.44 | 0.42 | 210 | 0.1 | 0.195 | 1 | 1 |  | TRUE | 38137635 | 38588902 | 665
661 | 2026452 | 24558540 | 275 | 406 | 0.083 | 0.44 | 0.42 | 210 | 0.1 | 0.195 | 1 | 1 |  | TRUE | 38588902 | 39277091 | 665
662 | 2026453 | 24558540 | 406 | 403 | 0.085 | 0.44 | 0.42 | 210 | 0.1 | 0.195 | 1 | 1 |  | TRUE | 39277091 | 39270284 | 665
663 | 300349 | 24557780 | 627 | 363 | 0.088 | 1.87 | 0.419 | 210 | 0.1 | 0.081 | 1 | 1 |  | TRUE | 39972343 | 39065269 | 665
664 | 300775 | 24557780 | 109 | 297 | 0.089 | 1.87 | 0.419 | 210 | 0.1 | 0.081 | 1 | 1 |  | TRUE | 37969939 | 38682448 | 665
665 | 366134 | 24557780 | 373 | 188 | 0.091 | 1.87 | 0.419 | 210 | 0.1 | 0.081 | 1 | 1 |  | TRUE | 39112729 | 38281917 | 665
666 | 2955144 | 24558540 | 634 | 498 | 0.091 | 0.44 | 0.42 | 210 | 0.1 | 0.195 | 1 | 1 |  | TRUE | 40009812 | 39493856 | 665
667 | 1717013192 | 24554724 | 727 | 724 | 0.091 | 0.398 | 0.405 | 210 | 0.1 | 0.234 | 1 | 1 |  | TRUE | 162693198 | 162692904 | 665
668 | 364831 | 24557780 | 239 | 247 | 0.092 | 1.87 | 0.419 | 210 | 0.1 | 0.081 | 1 | 1 |  | TRUE | 38451025 | 38494721 | 665
669 | 1717103021 | 24555881 | 700 | 628 | 0.092 | 1.077 | 0.398 | 210 | 0.1 | 0.114 | 1 | 1 |  | TRUE | 40309760 | 39972403 | 665
670 | 300486 | 24557780 | 389 | 652 | 0.093 | 1.87 | 0.419 | 210 | 0.1 | 0.081 | 1 | 1 |  | TRUE | 39229961 | 40089372 | 665
671 | 300491 | 24557780 | 113 | 104 | 0.093 | 1.87 | 0.419 | 210 | 0.1 | 0.081 | 1 | 1 |  | TRUE | 37982967 | 37934603 | 665
672 | 300368 | 24557780 | 676 | 216 | 0.093 | 1.87 | 0.419 | 210 | 0.1 | 0.081 | 1 | 1 |  | TRUE | 40236207 | 38400748 | 665
673 | 5447804 | 24560686 | 540 | 573 | 0.093 | 0.44 | 0.42 | 210 | 0.1 | 0.195 | 1 | 1 |  | TRUE | 39683897 | 39793652 | 665
674 | 300370 | 24557780 | 216 | 9 | 0.094 | 1.87 | 0.419 | 210 | 0.1 | 0.081 | 1 | 1 |  | TRUE | 38400748 | 27954191 | 665
675 | 9366184 | 24553949 | 123 | 122 | 0.094 | 1.077 | 0.398 | 210 | 0.1 | 0.114 | 1 | 1 |  | TRUE | 38044769 | 38042503 | 665
676 | 302150 | 24557780 | 226 | 513 | 0.1 | 1.87 | 0.419 | 210 | 0.1 | 0.081 | 1 | 1 |  | TRUE | 38422942 | 39554344 | 665
677 | 345086 | 24555881 | 507 | 79 | 0.1 | 1.077 | 0.398 | 210 | 0.1 | 0.114 | 1 | 1 |  | TRUE | 39507388 | 37831520 | 665
678 | 300488 | 24557780 | 593 | 113 | 0.103 | 1.87 | 0.419 | 210 | 0.1 | 0.081 | 1 | 1 |  | TRUE | 39884329 | 37982967 | 665
679 | 365997 | 24557780 | 701 | 685 | 0.103 | 1.87 | 0.419 | 210 | 0.1 | 0.081 | 1 | 1 |  | TRUE | 40315806 | 40267926 | 665
680 | 302148 | 24557780 | 685 | 226 | 0.106 | 1.87 | 0.419 | 210 | 0.1 | 0.081 | 1 | 1 |  | TRUE | 40267926 | 38422942 | 665
681 | 408929 | 24555881 | 79 | 467 | 0.16 | 1.077 | 0.398 | 210 | 0.1 | 0.114 | 1 | 1 |  | TRUE | 37831520 | 39441529 | 665
682 | 1716446640 | 24552184 | 7 | 747 | 0.008 | 0.345 | 0.358 | 210 | 0.1 | 0.266 | 1 | 1 |  | TRUE | 27013998 | 33635364 | 665
683 | New Line 1 Alimentador 665 | NAYY 4x50 SE | 47 | 45 | 0.5 | 0.642 | 0.083 | 210 | 0 | 0.142 | 1 | 1 | cs | TRUE | 37658236 | 37647712 | 665
684 | New Line 2 Alimentador 665 | NAYY 4x50 SE | 568 | 0 | 0.5 | 0.642 | 0.083 | 210 | 0 | 0.142 | 1 | 1 | cs | TRUE | 39781204 | 24898290 | 665
685 | New Line 3 Alimentador 665 | NAYY 4x50 SE | 553 | 568 | 0.5 | 0.642 | 0.083 | 210 | 0 | 0.142 | 1 | 1 | cs | TRUE | 39747186 | 39781204 | 665
686 | New Line 4 Alimentador 665 | NAYY 4x50 SE | 655 | 88 | 0.5 | 0.642 | 0.083 | 210 | 0 | 0.142 | 1 | 1 | cs | TRUE | 40098741 | 37837828 | 665
687 | New Line 5 Alimentador 665 | NAYY 4x50 SE | 144 | 96 | 0.5 | 0.642 | 0.083 | 210 | 0 | 0.142 | 1 | 1 | cs | TRUE | 38127919 | 37853901 | 665
688 | New Line 6 Alimentador 665 | NAYY 4x50 SE | 718 | 150 | 0.5 | 0.642 | 0.083 | 210 | 0 | 0.142 | 1 | 1 | cs | TRUE | 40648140 | 38137377 | 665
689 | New Line 7 Alimentador 665 | NAYY 4x50 SE | 579 | 520 | 0.5 | 0.642 | 0.083 | 210 | 0 | 0.142 | 1 | 1 | cs | TRUE | 39809528 | 39569993 | 665
690 | New Line 8 Alimentador 665 | NAYY 4x50 SE | 158 | 517 | 0.5 | 0.642 | 0.083 | 210 | 0 | 0.142 | 1 | 1 | cs | TRUE | 38142299 | 39562849 | 665
691 | New Line 9 Alimentador 665 | NAYY 4x50 SE | 7 | 579 | 0.5 | 0.642 | 0.083 | 210 | 0 | 0.142 | 1 | 1 | cs | TRUE | 27013998 | 39809528 | 665
692 | New Line 10 Alimentador 665 | NAYY 4x50 SE | 717 | 16 | 0.5 | 0.642 | 0.083 | 210 | 0 | 0.142 | 1 | 1 | cs | TRUE | 40648112 | 33453206 | 665
693 | New Line 11 Alimentador 665 | NAYY 4x50 SE | 552 | 717 | 0.5 | 0.642 | 0.083 | 210 | 0 | 0.142 | 1 | 1 | cs | TRUE | 39745938 | 40648112 | 665
694 | New Line 12 Alimentador 665 | NAYY 4x50 SE | 44 | 58 | 0.5 | 0.642 | 0.083 | 210 | 0 | 0.142 | 1 | 1 | cs | TRUE | 37631338 | 37689822 | 665
695 | New Line 13 Alimentador 665 | NAYY 4x50 SE | 654 | 684 | 0.5 | 0.642 | 0.083 | 210 | 0 | 0.142 | 1 | 1 | cs | TRUE | 40098265 | 40266807 | 665
696 | New Line 14 Alimentador 665 | NAYY 4x50 SE | 78 | 658 | 0.5 | 0.642 | 0.083 | 210 | 0 | 0.142 | 1 | 1 | cs | TRUE | 37821790 | 40114963 | 665
697 | New Line 15 Alimentador 665 | NAYY 4x50 SE | 131 | 717 | 0.5 | 0.642 | 0.083 | 210 | 0 | 0.142 | 1 | 1 | cs | TRUE | 38084584 | 40648112 | 665
698 | New Line 16 Alimentador 665 | NAYY 4x50 SE | 430 | 638 | 0.5 | 0.642 | 0.083 | 210 | 0 | 0.142 | 1 | 1 | cs | TRUE | 39339889 | 40059261 | 665
699 | New Line 17 Alimentador 665 | NAYY 4x50 SE | 274 | 209 | 0.5 | 0.642 | 0.083 | 210 | 0 | 0.142 | 1 | 1 | cs | TRUE | 38586791 | 38357720 | 665
700 | New Line 18 Alimentador 665 | NAYY 4x50 SE | 621 | 562 | 0.5 | 0.642 | 0.083 | 210 | 0 | 0.142 | 1 | 1 | cs | TRUE | 39948541 | 39759873 | 665
701 | New Line 19 Alimentador 665 | NAYY 4x50 SE | 612 | 731 | 0.5 | 0.642 | 0.083 | 210 | 0 | 0.142 | 1 | 1 | cs | TRUE | 39923664 | 162693311 | 665
702 | New Line 20 Alimentador 665 | NAYY 4x50 SE | 83 | 505 | 0.5 | 0.642 | 0.083 | 210 | 0 | 0.142 | 1 | 1 | cs | TRUE | 37834460 | 39501677 | 665
703 | New Line 21 Alimentador 665 | NAYY 4x50 SE | 3 | 2 | 0.5 | 0.642 | 0.083 | 210 | 0 | 0.142 | 1 | 1 | cs | TRUE | 26655070 | 26612374 | 665
704 | New Line 22 Alimentador 665 | NAYY 4x50 SE | 438 | 442 | 0.5 | 0.642 | 0.083 | 210 | 0 | 0.142 | 1 | 1 | cs | TRUE | 39351317 | 39366701 | 665
705 | New Line 23 Alimentador 665 | NAYY 4x50 SE | 301 | 728 | 0.5 | 0.642 | 0.083 | 210 | 0 | 0.142 | 1 | 1 | cs | TRUE | 38690809 | 162693207 | 665
706 | New Line 24 Alimentador 665 | NAYY 4x50 SE | 631 | 301 | 0.5 | 0.642 | 0.083 | 210 | 0 | 0.142 | 1 | 1 | cs | TRUE | 39979759 | 38690809 | 665
707 | New Line 25 Alimentador 665 | NAYY 4x50 SE | 715 | 597 | 0.5 | 0.642 | 0.083 | 210 | 0 | 0.142 | 1 | 1 | cs | TRUE | 40611960 | 39890047 | 665
708 | New Line 26 Alimentador 665 | NAYY 4x50 SE | 611 | 715 | 0.5 | 0.642 | 0.083 | 210 | 0 | 0.142 | 1 | 1 | cs | TRUE | 39923124 | 40611960 | 665
709 | New Line 27 Alimentador 665 | NAYY 4x50 SE | 660 | 23 | 0.5 | 0.642 | 0.083 | 210 | 0 | 0.142 | 1 | 1 | cs | TRUE | 40134062 | 36122458 | 665
710 | New Line 28 Alimentador 665 | NAYY 4x50 SE | 548 | 715 | 0.5 | 0.642 | 0.083 | 210 | 0 | 0.142 | 1 | 1 | cs | TRUE | 39736059 | 40611960 | 665
711 | New Line 29 Alimentador 665 | NAYY 4x50 SE | 26 | 550 | 0.5 | 0.642 | 0.083 | 210 | 0 | 0.142 | 1 | 1 | cs | TRUE | 36727659 | 39739768 | 665
712 | New Line 30 Alimentador 665 | NAYY 4x50 SE | 337 | 616 | 0.5 | 0.642 | 0.083 | 210 | 0 | 0.142 | 1 | 1 | cs | TRUE | 38922364 | 39933735 | 665
713 | New Line 31 Alimentador 665 | NAYY 4x50 SE | 87 | 84 | 0.5 | 0.642 | 0.083 | 210 | 0 | 0.142 | 1 | 1 | cs | TRUE | 37837789 | 37835838 | 665
714 | New Line 32 Alimentador 665 | NAYY 4x50 SE | 30 | 673 | 0.5 | 0.642 | 0.083 | 210 | 0 | 0.142 | 1 | 1 | cs | TRUE | 36941916 | 40195204 | 665
715 | New Line 33 Alimentador 665 | NAYY 4x50 SE | 531 | 441 | 0.5 | 0.642 | 0.083 | 210 | 0 | 0.142 | 1 | 1 | cs | TRUE | 39607606 | 39366217 | 665
716 | New Line 34 Alimentador 665 | NAYY 4x50 SE | 296 | 291 | 0.5 | 0.642 | 0.083 | 210 | 0 | 0.142 | 1 | 1 | cs | TRUE | 38681811 | 38646575 | 665
717 | New Line 35 Alimentador 665 | NAYY 4x50 SE | 225 | 716 | 0.5 | 0.642 | 0.083 | 210 | 0 | 0.142 | 1 | 1 | cs | TRUE | 38422047 | 40617767 | 665
718 | New Line 36 Alimentador 665 | NAYY 4x50 SE | 401 | 387 | 0.5 | 0.642 | 0.083 | 210 | 0 | 0.142 | 1 | 1 | cs | TRUE | 39265585 | 39188428 | 665
719 | New Line 37 Alimentador 665 | NAYY 4x50 SE | 67 | 648 | 0.5 | 0.642 | 0.083 | 210 | 0 | 0.142 | 1 | 1 | cs | TRUE | 37733454 | 40082046 | 665
720 | New Line 38 Alimentador 665 | NAYY 4x50 SE | 405 | 398 | 0.5 | 0.642 | 0.083 | 210 | 0 | 0.142 | 1 | 1 | cs | TRUE | 39273477 | 39257529 | 665
721 | New Line 39 Alimentador 665 | NAYY 4x50 SE | 25 | 20 | 0.5 | 0.642 | 0.083 | 210 | 0 | 0.142 | 1 | 1 | cs | TRUE | 36718139 | 35986780 | 665
722 | New Line 40 Alimentador 665 | NAYY 4x50 SE | 285 | 727 | 0.5 | 0.642 | 0.083 | 210 | 0 | 0.142 | 1 | 1 | cs | TRUE | 38612323 | 162693198 | 665
723 | New Line 41 Alimentador 665 | NAYY 4x50 SE | 19 | 31 | 0.5 | 0.642 | 0.083 | 210 | 0 | 0.142 | 1 | 1 | cs | TRUE | 35904503 | 37078753 | 665
724 | New Line 42 Alimentador 665 | NAYY 4x50 SE | 461 | 285 | 0.5 | 0.642 | 0.083 | 210 | 0 | 0.142 | 1 | 1 | cs | TRUE | 39427128 | 38612323 | 665
725 | New Line 43 Alimentador 665 | NAYY 4x50 SE | 503 | 538 | 0.5 | 0.642 | 0.083 | 210 | 0 | 0.142 | 1 | 1 | cs | TRUE | 39497881 | 39669551 | 665
726 | New Line 44 Alimentador 665 | NAYY 4x50 SE | 262 | 719 | 0.5 | 0.642 | 0.083 | 210 | 0 | 0.142 | 1 | 1 | cs | TRUE | 38551435 | 40652145 | 665
727 | New Line 45 Alimentador 665 | NAYY 4x50 SE | 269 | 17 | 0.5 | 0.642 | 0.083 | 210 | 0 | 0.142 | 1 | 1 | cs | TRUE | 38575828 | 33474135 | 665
728 | New Line 46 Alimentador 665 | NAYY 4x50 SE | 132 | 65 | 0.5 | 0.642 | 0.083 | 210 | 0 | 0.142 | 1 | 1 | cs | TRUE | 38094069 | 37723915 | 665
729 | New Line 47 Alimentador 665 | NAYY 4x50 SE | 699 | 723 | 0.5 | 0.642 | 0.083 | 210 | 0 | 0.142 | 1 | 1 | cs | TRUE | 40304677 | 162692878 | 665
730 | New Line 48 Alimentador 665 | NAYY 4x50 SE | 539 | 289 | 0.5 | 0.642 | 0.083 | 210 | 0 | 0.142 | 1 | 1 | cs | TRUE | 39673801 | 38634838 | 665
731 | New Line 49 Alimentador 665 | NAYY 4x50 SE | 122 | 346 | 0.5 | 0.642 | 0.083 | 210 | 0 | 0.142 | 1 | 1 | cs | TRUE | 38042503 | 38956180 | 665
732 | New Line 50 Alimentador 665 | NAYY 4x50 SE | 10 | 50 | 0.5 | 0.642 | 0.083 | 210 | 0 | 0.142 | 1 | 1 | cs | TRUE | 28991594 | 37674467 | 665
733 | New Line 51 Alimentador 665 | NAYY 4x50 SE | 734 | 33 | 0.5 | 0.642 | 0.083 | 210 | 0 | 0.142 | 1 | 1 | cs | TRUE | 302496491 | 37206581 | 665
734 | New Line 52 Alimentador 665 | NAYY 4x50 SE | 566 | 576 | 0.5 | 0.642 | 0.083 | 210 | 0 | 0.142 | 1 | 1 | cs | TRUE | 39779364 | 39805229 | 665
735 | New Line 53 Alimentador 665 | NAYY 4x50 SE | 574 | 564 | 0.5 | 0.642 | 0.083 | 210 | 0 | 0.142 | 1 | 1 | cs | TRUE | 39795699 | 39762770 | 665
736 | New Line 54 Alimentador 665 | NAYY 4x50 SE | 445 | 661 | 0.5 | 0.642 | 0.083 | 210 | 0 | 0.142 | 1 | 1 | cs | TRUE | 39384282 | 40136092 | 665
737 | New Line 55 Alimentador 665 | NAYY 4x50 SE | 565 | 535 | 0.5 | 0.642 | 0.083 | 210 | 0 | 0.142 | 1 | 1 | cs | TRUE | 39772702 | 39665478 | 665
738 | New Line 56 Alimentador 665 | NAYY 4x50 SE | 229 | 191 | 0.5 | 0.642 | 0.083 | 210 | 0 | 0.142 | 1 | 1 | cs | TRUE | 38424688 | 38293697 | 665
739 | New Line 57 Alimentador 665 | NAYY 4x50 SE | 433 | 525 | 0.5 | 0.642 | 0.083 | 210 | 0 | 0.142 | 1 | 1 | cs | TRUE | 39340954 | 39577875 | 665
740 | New Line 58 Alimentador 665 | NAYY 4x50 SE | 143 | 1 | 0.5 | 0.642 | 0.083 | 210 | 0 | 0.142 | 1 | 1 | cs | TRUE | 38126816 | 26033523 | 665
741 | New Line 59 Alimentador 665 | NAYY 4x50 SE | 326 | 414 | 0.5 | 0.642 | 0.083 | 210 | 0 | 0.142 | 1 | 1 | cs | TRUE | 38814803 | 39295412 | 665
742 | New Line 60 Alimentador 665 | NAYY 4x50 SE | 472 | 330 | 0.5 | 0.642 | 0.083 | 210 | 0 | 0.142 | 1 | 1 | cs | TRUE | 39449381 | 38852764 | 665
743 | New Line 61 Alimentador 665 | NAYY 4x50 SE | 526 | 52 | 0.5 | 0.642 | 0.083 | 210 | 0 | 0.142 | 1 | 1 | cs | TRUE | 39582296 | 37683396 | 665
744 | New Line 62 Alimentador 665 | NAYY 4x50 SE | 484 | 487 | 0.5 | 0.642 | 0.083 | 210 | 0 | 0.142 | 1 | 1 | cs | TRUE | 39462508 | 39465309 | 665
745 | New Line 63 Alimentador 665 | NAYY 4x50 SE | 593 | 196 | 0.5 | 0.642 | 0.083 | 210 | 0 | 0.142 | 1 | 1 | cs | TRUE | 39884329 | 38317286 | 665
746 | New Line 64 Alimentador 665 | NAYY 4x50 SE | 276 | 119 | 0.5 | 0.642 | 0.083 | 210 | 0 | 0.142 | 1 | 1 | cs | TRUE | 38588954 | 38028659 | 665
747 | New Line 65 Alimentador 665 | NAYY 4x50 SE | 92 | 135 | 0.5 | 0.642 | 0.083 | 210 | 0 | 0.142 | 1 | 1 | cs | TRUE | 37841846 | 38115321 | 665
748 | New Line 66 Alimentador 665 | NAYY 4x50 SE | 712 | 703 | 0.5 | 0.642 | 0.083 | 210 | 0 | 0.142 | 1 | 1 | cs | TRUE | 40346384 | 40321145 | 665
749 | New Line 67 Alimentador 665 | NAYY 4x50 SE | 507 | 652 | 0.5 | 0.642 | 0.083 | 210 | 0 | 0.142 | 1 | 1 | cs | TRUE | 39507388 | 40089372 | 665

## Transformer Data
name | std_type | hv_bus | lv_bus | sn_mva | vn_hv_kv | vn_lv_kv | vk_percent | vkr_percent | pfe_kw | i0_percent | shift_degree | tap_side | tap_neutral | tap_min | tap_max | tap_step_percent | tap_step_degree | tap_pos | tap_phase_shifter | parallel | df | in_service | hv_bus_name | lv_bus_name | alimentador

## External Grid Data
| name | bus | vm_pu | va_degree | slack_weight | in_service | bus_name | alimentador
0 | ext_grid1 | 0 | 1 | 0 | 1 | TRUE | 24898290 | 665

## Load Data
name | bus | p_mw | q_mvar | const_z_percent | const_i_percent | sn_mva | scaling | in_service | type | alimentador

## Shunt Data
| bus | name | q_mvar | p_mw | vn_kv | step | max_step | in_service | bus_name | alimentador
0 | 462 | 9233070 | -0.1249 | 0.0003747 | 15 | 1 | 1 | TRUE | 39433610 | 665
1 | 404 | 1716156206 | -0.1249 | 0.0003747 | 15 | 1 | 1 | TRUE | 39273457 | 665

## std_type Data
| Conductor_id | r_ohm_per_km | x_ohm_per_km | c_nf_per_km | g_us_per_km | max_i_ka | alimentador
0 | 24557780 | 1.87 | 0.419 | 210 | 0.1 | 0.081 | 665
1 | 24555881 | 1.077 | 0.398 | 210 | 0.1 | 0.114 | 665
2 | 186373995 | 1.077 | 0.398 | 210 | 0.1 | 0.08 | 665
3 | 186372471 | 1.077 | 0.398 | 210 | 0.1 | 0.07 | 665
4 | 24554082 | 1.87 | 0.419 | 210 | 0.1 | 0.081 | 665
5 | 24553949 | 1.077 | 0.398 | 210 | 0.1 | 0.114 | 665
6 | 24550555 | 1.077 | 0.398 | 210 | 0.1 | 0.114 | 665
7 | 24550488 | 1.077 | 0.398 | 210 | 0.1 | 0.114 | 665
8 | 24551360 | 1.077 | 0.398 | 210 | 0.1 | 0.114 | 665
9 | 24550686 | 1.077 | 0.398 | 210 | 0.1 | 0.114 | 665
10 | 24551087 | 0.756 | 0.394 | 210 | 0.1 | 0.146 | 665
11 | 24550494 | 0.548 | 0.372 | 210 | 0.1 | 0.195 | 665
12 | 24550447 | 1.077 | 0.398 | 210 | 0.1 | 0.114 | 665
13 | 24555496 | 0.345 | 0.358 | 210 | 0.1 | 0.266 | 665
14 | 186383484 | 1.043 | 0.958 | 210 | 0.1 | 0.09 | 665
15 | 24550517 | 2.27 | 0.103 | 210 | 0.1 | 0.06 | 665
16 | 24550539 | 2.27 | 0.103 | 210 | 0.1 | 0.06 | 665
17 | 24550511 | 1.958 | 0.089 | 210 | 0.1 | 0.076 | 665
18 | 24550474 | 1.01 | 0.095 | 210 | 0.1 | 0.096 | 665
19 | 24550454 | 0.744 | 0.091 | 210 | 0.1 | 0.117 | 665
20 | 24550533 | 0.101 | 0.328 | 210 | 0.1 | 0.19 | 665
21 | 24550501 | 0.101 | 0.328 | 210 | 0.1 | 0.19 | 665
22 | 24558540 | 0.44 | 0.42 | 210 | 0.1 | 0.195 | 665
23 | 24556656 | 0.659 | 0.336 | 210 | 0.1 | 0.15 | 665
24 | 24560686 | 0.44 | 0.42 | 210 | 0.1 | 0.195 | 665
25 | 24554724 | 0.398 | 0.405 | 210 | 0.1 | 0.234 | 665
26 | 24554147 | 0.659 | 0.336 | 210 | 0.1 | 0.15 | 665
27 | 24554282 | 0.44 | 0.42 | 210 | 0.1 | 0.195 | 665
28 | 24554037 | 0.198 | 0.331 | 210 | 0.1 | 0.37 | 665
29 | 24557010 | 0.398 | 0.405 | 210 | 0.1 | 0.234 | 665
30 | 24554468 | 0.659 | 0.336 | 210 | 0.1 | 0.15 | 665
31 | 24556177 | 0.44 | 0.42 | 210 | 0.1 | 0.195 | 665
32 | 24554679 | 0.122 | 0.315 | 210 | 0.1 | 0.504 | 665
33 | 24550549 | 0.524 | 0.369 | 210 | 0.1 | 0.17 | 665
34 | 186374682 | 3.08 | 0.448 | 210 | 0.1 | 0.08 | 665
35 | 24551078 | 3.08 | 0.448 | 210 | 0.1 | 0.05 | 665
36 | 24554940 | 1.043 | 0.958 | 210 | 0.1 | 0.145 | 665
37 | 24560484 | 0.44 | 0.42 | 210 | 0.1 | 0.195 | 665
38 | 24552184 | 0.345 | 0.358 | 210 | 0.1 | 0.266 | 665