## Bus Data
name | vn_kv | type | zone | in_service | x | y | coords | alimentador
24854615 | 15 | n |  | TRUE | -72.6131 | -38.7602 |  | 677
24858844 | 15 | n |  | TRUE | -72.7616 | -38.8159 |  | 677
26612275 | 15 | n |  | TRUE | -72.7023 | -38.798 |  | 677
27283072 | 15 | n |  | TRUE | -72.6193 | -38.7657 |  | 677
27395592 | 15 | n |  | TRUE | -72.6095 | -38.7602 |  | 677
27431519 | 15 | n |  | TRUE | -72.6092 | -38.7663 |  | 677
27514782 | 15 | n |  | TRUE | -72.7373 | -38.8106 |  | 677
28231481 | 15 | n |  | TRUE | -72.7781 | -38.7901 |  | 677
28446653 | 15 | n |  | TRUE | -72.6133 | -38.7667 |  | 677
28454677 | 15 | n |  | TRUE | -72.804 | -38.8013 |  | 677
28518451 | 15 | n |  | TRUE | -72.7708 | -38.7966 |  | 677
28531557 | 15 | n |  | TRUE | -72.6129 | -38.7665 |  | 677
28666770 | 15 | n |  | TRUE | -72.7708 | -38.7966 |  | 677
28919481 | 15 | n |  | TRUE | -72.6564 | -38.775 |  | 677
28928345 | 15 | n |  | TRUE | -72.6553 | -38.774 |  | 677
29005618 | 15 | n |  | TRUE | -72.6547 | -38.7734 |  | 677
29435799 | 15 | n |  | TRUE | -72.803 | -38.7828 |  | 677
29736179 | 15 | n |  | TRUE | -72.803 | -38.7828 |  | 677
30015492 | 15 | n |  | TRUE | -72.8007 | -38.7857 |  | 677
30095243 | 15 | n |  | TRUE | -72.6109 | -38.7628 |  | 677
31093582 | 15 | n |  | TRUE | -72.663 | -38.7715 |  | 677
31294201 | 15 | n |  | TRUE | -72.6105 | -38.76 |  | 677
31763838 | 15 | n |  | TRUE | -72.6102 | -38.7618 |  | 677
32016091 | 15 | n |  | TRUE | -72.6867 | -38.7718 |  | 677
32409735 | 15 | n |  | TRUE | -72.7364 | -38.8019 |  | 677
32499663 | 15 | n |  | TRUE | -72.7364 | -38.8014 |  | 677
32927600 | 15 | n |  | TRUE | -72.6492 | -38.7695 |  | 677
32950800 | 15 | n |  | TRUE | -72.6492 | -38.7695 |  | 677
32976651 | 15 | n |  | TRUE | -72.6491 | -38.7699 |  | 677
33007639 | 15 | n |  | TRUE | -72.649 | -38.7703 |  | 677
33030401 | 15 | n |  | TRUE | -72.6488 | -38.7708 |  | 677
33242137 | 15 | n |  | TRUE | -72.6512 | -38.7762 |  | 677
33378499 | 15 | n |  | TRUE | -72.6722 | -38.7725 |  | 677
33491187 | 15 | n |  | TRUE | -72.7371 | -38.8072 |  | 677
33507399 | 15 | n |  | TRUE | -72.7368 | -38.8058 |  | 677
34191306 | 15 | n |  | TRUE | -72.6131 | -38.7602 |  | 677
35915925 | 15 | n |  | TRUE | -72.6699 | -38.7899 |  | 677
36124865 | 15 | n |  | TRUE | -72.6281 | -38.7696 |  | 677
36247768 | 15 | n |  | TRUE | -72.7129 | -38.7757 |  | 677
36488631 | 15 | n |  | TRUE | -72.7462 | -38.8 |  | 677
36581998 | 15 | n |  | TRUE | -72.6755 | -38.7748 |  | 677
36731827 | 15 | n |  | TRUE | -72.7683 | -38.7811 |  | 677
36769476 | 15 | n |  | TRUE | -72.6347 | -38.7709 |  | 677
36817981 | 15 | n |  | TRUE | -72.6348 | -38.7706 |  | 677
37076913 | 15 | n |  | TRUE | -72.7128 | -38.7757 |  | 677
37081203 | 15 | n |  | TRUE | -72.6347 | -38.771 |  | 677
37355747 | 15 | n |  | TRUE | -72.6085 | -38.7696 |  | 677
37410697 | 15 | n |  | TRUE | -72.7022 | -38.7945 |  | 677
37595822 | 15 | n |  | TRUE | -72.7721 | -38.7958 |  | 677
37597609 | 15 | n |  | TRUE | -72.7948 | -38.7907 |  | 677
37602576 | 15 | n |  | TRUE | -72.698 | -38.786 |  | 677
37602608 | 15 | n |  | TRUE | -72.6771 | -38.7747 |  | 677
37603660 | 15 | n |  | TRUE | -72.7231 | -38.7763 |  | 677
37610000 | 15 | n |  | TRUE | -72.717 | -38.7877 |  | 677
37611224 | 15 | n |  | TRUE | -72.6992 | -38.7863 |  | 677
37630204 | 15 | n |  | TRUE | -72.7157 | -38.787 |  | 677
37632238 | 15 | n |  | TRUE | -72.6996 | -38.7865 |  | 677
37634384 | 15 | n |  | TRUE | -72.6095 | -38.7648 |  | 677
37635197 | 15 | n |  | TRUE | -72.7166 | -38.787 |  | 677
37636135 | 15 | n |  | TRUE | -72.7157 | -38.787 |  | 677
37638355 | 15 | n |  | TRUE | -72.7 | -38.7866 |  | 677
37641812 | 15 | n |  | TRUE | -72.7945 | -38.7909 |  | 677
37649980 | 15 | n |  | TRUE | -72.7554 | -38.8179 |  | 677
37650181 | 15 | n |  | TRUE | -72.7114 | -38.7982 |  | 677
37652793 | 15 | n |  | TRUE | -72.7945 | -38.7909 |  | 677
37655565 | 15 | n |  | TRUE | -72.8044 | -38.7908 |  | 677
37655880 | 15 | n |  | TRUE | -72.8001 | -38.7858 |  | 677
37661519 | 15 | n |  | TRUE | -72.7174 | -38.7872 |  | 677
37661884 | 15 | n |  | TRUE | -72.7798 | -38.8144 |  | 677
37662088 | 15 | n |  | TRUE | -72.7368 | -38.7976 |  | 677
37663766 | 15 | n |  | TRUE | -72.6754 | -38.7991 |  | 677
37664199 | 15 | n |  | TRUE | -72.7927 | -38.785 |  | 677
37664968 | 15 | n |  | TRUE | -72.6951 | -38.7833 |  | 677
37665612 | 15 | n |  | TRUE | -72.7941 | -38.7912 |  | 677
37668076 | 15 | n |  | TRUE | -72.7923 | -38.7906 |  | 677
37673149 | 15 | n |  | TRUE | -72.7908 | -38.7902 |  | 677
37675088 | 15 | n |  | TRUE | -72.7162 | -38.787 |  | 677
37677661 | 15 | n |  | TRUE | -72.6751 | -38.775 |  | 677
37677952 | 15 | n |  | TRUE | -72.6956 | -38.784 |  | 677
37683617 | 15 | n |  | TRUE | -72.7166 | -38.787 |  | 677
37684962 | 15 | n |  | TRUE | -72.7364 | -38.8032 |  | 677
37686125 | 15 | n |  | TRUE | -72.6289 | -38.7699 |  | 677
37686888 | 15 | n |  | TRUE | -72.7158 | -38.7869 |  | 677
37687637 | 15 | n |  | TRUE | -72.6529 | -38.7729 |  | 677
37688622 | 15 | n |  | TRUE | -72.6483 | -38.771 |  | 677
37690232 | 15 | n |  | TRUE | -72.6479 | -38.7713 |  | 677
37690871 | 15 | n |  | TRUE | -72.7916 | -38.7904 |  | 677
37691070 | 15 | n |  | TRUE | -72.6962 | -38.785 |  | 677
37691111 | 15 | n |  | TRUE | -72.7042 | -38.7944 |  | 677
37691430 | 15 | n |  | TRUE | -72.6958 | -38.7845 |  | 677
37694488 | 15 | n |  | TRUE | -72.6094 | -38.7657 |  | 677
37696400 | 15 | n |  | TRUE | -72.6663 | -38.7751 |  | 677
37699550 | 15 | n |  | TRUE | -72.6852 | -38.7955 |  | 677
37699719 | 15 | n |  | TRUE | -72.8012 | -38.7976 |  | 677
37699726 | 15 | n |  | TRUE | -72.6856 | -38.7949 |  | 677
37700021 | 15 | n |  | TRUE | -72.6748 | -38.775 |  | 677
37700190 | 15 | n |  | TRUE | -72.6757 | -38.7749 |  | 677
37703194 | 15 | n |  | TRUE | -72.6274 | -38.7697 |  | 677
37703319 | 15 | n |  | TRUE | -72.6741 | -38.775 |  | 677
37705447 | 15 | n |  | TRUE | -72.6293 | -38.7699 |  | 677
37705974 | 15 | n |  | TRUE | -72.6264 | -38.7695 |  | 677
37708478 | 15 | n |  | TRUE | -72.8045 | -38.8 |  | 677
37708988 | 15 | n |  | TRUE | -72.609 | -38.7673 |  | 677
37711371 | 15 | n |  | TRUE | -72.6678 | -38.7713 |  | 677
37711531 | 15 | n |  | TRUE | -72.6488 | -38.7708 |  | 677
37711799 | 15 | n |  | TRUE | -72.609 | -38.7673 |  | 677
37712639 | 15 | n |  | TRUE | -72.6967 | -38.7854 |  | 677
37714009 | 15 | n |  | TRUE | -72.6513 | -38.7664 |  | 677
37717565 | 15 | n |  | TRUE | -72.6512 | -38.7666 |  | 677
37719799 | 15 | n |  | TRUE | -72.6547 | -38.7734 |  | 677
37722031 | 15 | n |  | TRUE | -72.631 | -38.7699 |  | 677
37722100 | 15 | n |  | TRUE | -72.631 | -38.7699 |  | 677
37723447 | 15 | n |  | TRUE | -72.6506 | -38.7674 |  | 677
37723578 | 15 | n |  | TRUE | -72.6509 | -38.767 |  | 677
37724128 | 15 | n |  | TRUE | -72.6987 | -38.7862 |  | 677
37724647 | 15 | n |  | TRUE | -72.6657 | -38.7753 |  | 677
37725211 | 15 | n |  | TRUE | -72.6095 | -38.7653 |  | 677
37728036 | 15 | n |  | TRUE | -72.7936 | -38.7917 |  | 677
37728146 | 15 | n |  | TRUE | -72.6865 | -38.7928 |  | 677
37741649 | 15 | n |  | TRUE | -72.6115 | -38.762 |  | 677
37745867 | 15 | n |  | TRUE | -72.734 | -38.777 |  | 677
37746334 | 15 | n |  | TRUE | -72.7947 | -38.7899 |  | 677
37747334 | 15 | n |  | TRUE | -72.7362 | -38.8004 |  | 677
37747339 | 15 | n |  | TRUE | -72.7317 | -38.7968 |  | 677
37748654 | 15 | n |  | TRUE | -72.7307 | -38.7768 |  | 677
37748797 | 15 | n |  | TRUE | -72.6862 | -38.7936 |  | 677
37749798 | 15 | n |  | TRUE | -72.7315 | -38.7769 |  | 677
37749970 | 15 | n |  | TRUE | -72.6856 | -38.7903 |  | 677
37771877 | 15 | n |  | TRUE | -72.6852 | -38.7776 |  | 677
37772978 | 15 | n |  | TRUE | -72.7322 | -38.8019 |  | 677
37773312 | 15 | n |  | TRUE | -72.6773 | -38.7747 |  | 677
37782955 | 15 | n |  | TRUE | -72.6684 | -38.7726 |  | 677
37791777 | 15 | n |  | TRUE | -72.7734 | -38.8156 |  | 677
37793269 | 15 | n |  | TRUE | -72.6309 | -38.7703 |  | 677
37795686 | 15 | n |  | TRUE | -72.6503 | -38.7676 |  | 677
37798907 | 15 | n |  | TRUE | -72.6757 | -38.7987 |  | 677
37801219 | 15 | n |  | TRUE | -72.6681 | -38.772 |  | 677
37807658 | 15 | n |  | TRUE | -72.7438 | -38.7908 |  | 677
37813863 | 15 | n |  | TRUE | -72.65 | -38.7679 |  | 677
37814716 | 15 | n |  | TRUE | -72.6635 | -38.7924 |  | 677
37814926 | 15 | n |  | TRUE | -72.7006 | -38.7869 |  | 677
37815616 | 15 | n |  | TRUE | -72.6497 | -38.7681 |  | 677
37818214 | 15 | n |  | TRUE | -72.667 | -38.7748 |  | 677
37821031 | 15 | n |  | TRUE | -72.6587 | -38.7811 |  | 677
37821647 | 15 | n |  | TRUE | -72.7903 | -38.7945 |  | 677
37822252 | 15 | n |  | TRUE | -72.6496 | -38.7685 |  | 677
37822312 | 15 | n |  | TRUE | -72.6865 | -38.7722 |  | 677
37830909 | 15 | n |  | TRUE | -72.7104 | -38.7981 |  | 677
37831172 | 15 | n |  | TRUE | -72.7524 | -38.8176 |  | 677
37832917 | 15 | n |  | TRUE | -72.6304 | -38.7701 |  | 677
37833424 | 15 | n |  | TRUE | -72.6853 | -38.7964 |  | 677
37833442 | 15 | n |  | TRUE | -72.7025 | -38.7963 |  | 677
37833705 | 15 | n |  | TRUE | -72.7097 | -38.779 |  | 677
37835389 | 15 | n |  | TRUE | -72.7368 | -38.8058 |  | 677
37835408 | 15 | n |  | TRUE | -72.7458 | -38.8006 |  | 677
37835934 | 15 | n |  | TRUE | -72.7903 | -38.7945 |  | 677
37836249 | 15 | n |  | TRUE | -72.7414 | -38.7797 |  | 677
37836703 | 15 | n |  | TRUE | -72.6494 | -38.769 |  | 677
37837156 | 15 | n |  | TRUE | -72.6589 | -38.7814 |  | 677
37837340 | 15 | n |  | TRUE | -72.6493 | -38.7694 |  | 677
37837597 | 15 | n |  | TRUE | -72.6306 | -38.77 |  | 677
37838250 | 15 | n |  | TRUE | -72.6088 | -38.7685 |  | 677
37838599 | 15 | n |  | TRUE | -72.7004 | -38.7868 |  | 677
37839156 | 15 | n |  | TRUE | -72.6311 | -38.7701 |  | 677
37839948 | 15 | n |  | TRUE | -72.6565 | -38.7792 |  | 677
37840665 | 15 | n |  | TRUE | -72.6569 | -38.7755 |  | 677
37841060 | 15 | n |  | TRUE | -72.6515 | -38.7662 |  | 677
37842348 | 15 | n |  | TRUE | -72.7004 | -38.7868 |  | 677
37843896 | 15 | n |  | TRUE | -72.7248 | -38.7763 |  | 677
37844227 | 15 | n |  | TRUE | -72.7005 | -38.787 |  | 677
37854415 | 15 | n |  | TRUE | -72.6301 | -38.7699 |  | 677
37854497 | 15 | n |  | TRUE | -72.6296 | -38.7698 |  | 677
37854838 | 15 | n |  | TRUE | -72.6088 | -38.7685 |  | 677
37855357 | 15 | n |  | TRUE | -72.7759 | -38.8124 |  | 677
37856366 | 15 | n |  | TRUE | -72.6291 | -38.7697 |  | 677
37856455 | 15 | n |  | TRUE | -72.6569 | -38.7759 |  | 677
37856732 | 15 | n |  | TRUE | -72.657 | -38.7763 |  | 677
37858023 | 15 | n |  | TRUE | -72.7014 | -38.7913 |  | 677
37858680 | 15 | n |  | TRUE | -72.657 | -38.7766 |  | 677
37864356 | 15 | n |  | TRUE | -72.6592 | -38.7707 |  | 677
37868143 | 15 | n |  | TRUE | -72.6286 | -38.7696 |  | 677
37869299 | 15 | n |  | TRUE | -72.6553 | -38.77 |  | 677
37869781 | 15 | n |  | TRUE | -72.6664 | -38.7909 |  | 677
37870098 | 15 | n |  | TRUE | -72.7097 | -38.7844 |  | 677
37871904 | 15 | n |  | TRUE | -72.6547 | -38.7699 |  | 677
37872759 | 15 | n |  | TRUE | -72.6282 | -38.7696 |  | 677
37875421 | 15 | n |  | TRUE | -72.6282 | -38.7696 |  | 677
37876746 | 15 | n |  | TRUE | -72.7398 | -38.7972 |  | 677
37878787 | 15 | n |  | TRUE | -72.7406 | -38.7974 |  | 677
37879628 | 15 | n |  | TRUE | -72.7253 | -38.7763 |  | 677
37883213 | 15 | n |  | TRUE | -72.6572 | -38.7705 |  | 677
37883449 | 15 | n |  | TRUE | -72.6675 | -38.7906 |  | 677
37884929 | 15 | n |  | TRUE | -72.6276 | -38.7695 |  | 677
37891440 | 15 | n |  | TRUE | -72.7565 | -38.8178 |  | 677
37891447 | 15 | n |  | TRUE | -72.736 | -38.8012 |  | 677
37891565 | 15 | n |  | TRUE | -72.6124 | -38.7622 |  | 677
37899378 | 15 | n |  | TRUE | -72.6863 | -38.7742 |  | 677
37899402 | 15 | n |  | TRUE | -72.7721 | -38.7956 |  | 677
37901401 | 15 | n |  | TRUE | -72.7429 | -38.7788 |  | 677
37907095 | 15 | n |  | TRUE | -72.6541 | -38.7697 |  | 677
37907664 | 15 | n |  | TRUE | -72.6686 | -38.7904 |  | 677
37910889 | 15 | n |  | TRUE | -72.6266 | -38.7693 |  | 677
37914908 | 15 | n |  | TRUE | -72.7374 | -38.7968 |  | 677
37915586 | 15 | n |  | TRUE | -72.7709 | -38.7978 |  | 677
37917671 | 15 | n |  | TRUE | -72.6582 | -38.7706 |  | 677
37921436 | 15 | n |  | TRUE | -72.6271 | -38.7694 |  | 677
37924861 | 15 | n |  | TRUE | -72.7961 | -38.7958 |  | 677
37927026 | 15 | n |  | TRUE | -72.661 | -38.771 |  | 677
37927218 | 15 | n |  | TRUE | -72.7416 | -38.7794 |  | 677
37935167 | 15 | n |  | TRUE | -72.6226 | -38.7694 |  | 677
37935530 | 15 | n |  | TRUE | -72.656 | -38.7702 |  | 677
37939218 | 15 | n |  | TRUE | -72.6251 | -38.769 |  | 677
37948493 | 15 | n |  | TRUE | -72.6246 | -38.769 |  | 677
37950246 | 15 | n |  | TRUE | -72.8047 | -38.7993 |  | 677
37950258 | 15 | n |  | TRUE | -72.8026 | -38.7864 |  | 677
37951867 | 15 | n |  | TRUE | -72.7414 | -38.7818 |  | 677
37951869 | 15 | n |  | TRUE | -72.7383 | -38.7969 |  | 677
37953476 | 15 | n |  | TRUE | -72.6528 | -38.7691 |  | 677
37955333 | 15 | n |  | TRUE | -72.7612 | -38.7842 |  | 677
37955347 | 15 | n |  | TRUE | -72.7321 | -38.7963 |  | 677
37956766 | 15 | n |  | TRUE | -72.6095 | -38.7602 |  | 677
37957084 | 15 | n |  | TRUE | -72.7413 | -38.7803 |  | 677
37957171 | 15 | n |  | TRUE | -72.6241 | -38.7689 |  | 677
37960660 | 15 | n |  | TRUE | -72.6369 | -38.7709 |  | 677
37964373 | 15 | n |  | TRUE | -72.7779 | -38.8134 |  | 677
37964974 | 15 | n |  | TRUE | -72.6534 | -38.7693 |  | 677
37965917 | 15 | n |  | TRUE | -72.7413 | -38.781 |  | 677
37967834 | 15 | n |  | TRUE | -72.6226 | -38.7686 |  | 677
37968007 | 15 | n |  | TRUE | -72.7749 | -38.7924 |  | 677
37968140 | 15 | n |  | TRUE | -72.7413 | -38.7816 |  | 677
37969981 | 15 | n |  | TRUE | -72.7008 | -38.7878 |  | 677
37971448 | 15 | n |  | TRUE | -72.6369 | -38.7709 |  | 677
37971798 | 15 | n |  | TRUE | -72.7391 | -38.797 |  | 677
37973815 | 15 | n |  | TRUE | -72.6231 | -38.7687 |  | 677
37977198 | 15 | n |  | TRUE | -72.6705 | -38.7746 |  | 677
37977366 | 15 | n |  | TRUE | -72.7535 | -38.7802 |  | 677
37978002 | 15 | n |  | TRUE | -72.7583 | -38.8175 |  | 677
37979180 | 15 | n |  | TRUE | -72.6637 | -38.7708 |  | 677
37988624 | 15 | n |  | TRUE | -72.6236 | -38.7688 |  | 677
37989918 | 15 | n |  | TRUE | -72.6221 | -38.7685 |  | 677
37992713 | 15 | n |  | TRUE | -72.6705 | -38.7746 |  | 677
37992827 | 15 | n |  | TRUE | -72.6669 | -38.7694 |  | 677
37992966 | 15 | n |  | TRUE | -72.662 | -38.7713 |  | 677
37993371 | 15 | n |  | TRUE | -72.6372 | -38.7709 |  | 677
37993736 | 15 | n |  | TRUE | -72.741 | -38.7976 |  | 677
37993930 | 15 | n |  | TRUE | -72.62 | -38.7682 |  | 677
37994992 | 15 | n |  | TRUE | -72.715 | -38.7867 |  | 677
37998545 | 15 | n |  | TRUE | -72.7247 | -38.7912 |  | 677
37999089 | 15 | n |  | TRUE | -72.7593 | -38.8175 |  | 677
38000854 | 15 | n |  | TRUE | -72.6086 | -38.7696 |  | 677
38002797 | 15 | n |  | TRUE | -72.6216 | -38.7684 |  | 677
38009354 | 15 | n |  | TRUE | -72.7252 | -38.7916 |  | 677
38009394 | 15 | n |  | TRUE | -72.7271 | -38.7925 |  | 677
38011232 | 15 | n |  | TRUE | -72.6672 | -38.7701 |  | 677
38012408 | 15 | n |  | TRUE | -72.7544 | -38.7803 |  | 677
38013433 | 15 | n |  | TRUE | -72.7921 | -38.7814 |  | 677
38015036 | 15 | n |  | TRUE | -72.7274 | -38.7927 |  | 677
38016031 | 15 | n |  | TRUE | -72.6085 | -38.7695 |  | 677
38020717 | 15 | n |  | TRUE | -72.7281 | -38.7931 |  | 677
38022047 | 15 | n |  | TRUE | -72.8118 | -38.7825 |  | 677
38024305 | 15 | n |  | TRUE | -72.6085 | -38.7695 |  | 677
38024999 | 15 | n |  | TRUE | -72.6125 | -38.761 |  | 677
38029697 | 15 | n |  | TRUE | -72.663 | -38.7885 |  | 677
38030946 | 15 | n |  | TRUE | -72.6675 | -38.7707 |  | 677
38033387 | 15 | n |  | TRUE | -72.6644 | -38.7764 |  | 677
38036159 | 15 | n |  | TRUE | -72.6828 | -38.7751 |  | 677
38036209 | 15 | n |  | TRUE | -72.6525 | -38.7689 |  | 677
38039419 | 15 | n |  | TRUE | -72.6155 | -38.7635 |  | 677
38042369 | 15 | n |  | TRUE | -72.7137 | -38.7862 |  | 677
38045215 | 15 | n |  | TRUE | -72.7667 | -38.7811 |  | 677
38049140 | 15 | n |  | TRUE | -72.7526 | -38.7801 |  | 677
38049730 | 15 | n |  | TRUE | -72.7602 | -38.8177 |  | 677
38054764 | 15 | n |  | TRUE | -72.8128 | -38.7826 |  | 677
38056799 | 15 | n |  | TRUE | -72.6828 | -38.7753 |  | 677
38063575 | 15 | n |  | TRUE | -72.7141 | -38.7863 |  | 677
38066876 | 15 | n |  | TRUE | -72.7644 | -38.7811 |  | 677
38070933 | 15 | n |  | TRUE | -72.6828 | -38.7753 |  | 677
38072495 | 15 | n |  | TRUE | -72.7266 | -38.7923 |  | 677
38074679 | 15 | n |  | TRUE | -72.6212 | -38.7684 |  | 677
38077635 | 15 | n |  | TRUE | -72.7132 | -38.786 |  | 677
38078163 | 15 | n |  | TRUE | -72.6864 | -38.7738 |  | 677
38078172 | 15 | n |  | TRUE | -72.6941 | -38.7819 |  | 677
38079100 | 15 | n |  | TRUE | -72.6521 | -38.7727 |  | 677
38079355 | 15 | n |  | TRUE | -72.7013 | -38.79 |  | 677
38081317 | 15 | n |  | TRUE | -72.7655 | -38.7811 |  | 677
38086622 | 15 | n |  | TRUE | -72.6825 | -38.7745 |  | 677
38087040 | 15 | n |  | TRUE | -72.6362 | -38.7707 |  | 677
38087198 | 15 | n |  | TRUE | -72.7216 | -38.7856 |  | 677
38087326 | 15 | n |  | TRUE | -72.7262 | -38.7921 |  | 677
38087708 | 15 | n |  | TRUE | -72.6621 | -38.7874 |  | 677
38093401 | 15 | n |  | TRUE | -72.6084 | -38.77 |  | 677
38094168 | 15 | n |  | TRUE | -72.7821 | -38.8034 |  | 677
38094359 | 15 | n |  | TRUE | -72.6932 | -38.7814 |  | 677
38094389 | 15 | n |  | TRUE | -72.6084 | -38.77 |  | 677
38095615 | 15 | n |  | TRUE | -72.7011 | -38.7867 |  | 677
38096766 | 15 | n |  | TRUE | -72.7407 | -38.7879 |  | 677
38098493 | 15 | n |  | TRUE | -72.7678 | -38.7811 |  | 677
38101785 | 15 | n |  | TRUE | -72.6838 | -38.775 |  | 677
38101943 | 15 | n |  | TRUE | -72.6633 | -38.791 |  | 677
38102760 | 15 | n |  | TRUE | -72.6362 | -38.7707 |  | 677
38102938 | 15 | n |  | TRUE | -72.6629 | -38.7886 |  | 677
38102978 | 15 | n |  | TRUE | -72.7257 | -38.7918 |  | 677
38107719 | 15 | n |  | TRUE | -72.7412 | -38.7901 |  | 677
38108132 | 15 | n |  | TRUE | -72.702 | -38.7865 |  | 677
38109117 | 15 | n |  | TRUE | -72.7015 | -38.7866 |  | 677
38112200 | 15 | n |  | TRUE | -72.6195 | -38.7681 |  | 677
38114981 | 15 | n |  | TRUE | -72.7244 | -38.7909 |  | 677
38115523 | 15 | n |  | TRUE | -72.7217 | -38.7867 |  | 677
38115648 | 15 | n |  | TRUE | -72.7053 | -38.7856 |  | 677
38116037 | 15 | n |  | TRUE | -72.7411 | -38.784 |  | 677
38119235 | 15 | n |  | TRUE | -72.8128 | -38.7826 |  | 677
38121109 | 15 | n |  | TRUE | -72.6926 | -38.7807 |  | 677
38122057 | 15 | n |  | TRUE | -72.6134 | -38.756 |  | 677
38123166 | 15 | n |  | TRUE | -72.6634 | -38.7915 |  | 677
38126278 | 15 | n |  | TRUE | -72.6634 | -38.7919 |  | 677
38126562 | 15 | n |  | TRUE | -72.726 | -38.7847 |  | 677
38126569 | 15 | n |  | TRUE | -72.7153 | -38.774 |  | 677
38126727 | 15 | n |  | TRUE | -72.7692 | -38.7813 |  | 677
38126738 | 15 | n |  | TRUE | -72.7588 | -38.7813 |  | 677
38128855 | 15 | n |  | TRUE | -72.7024 | -38.7864 |  | 677
38131885 | 15 | n |  | TRUE | -72.712 | -38.7983 |  | 677
38133932 | 15 | n |  | TRUE | -72.6624 | -38.788 |  | 677
38134115 | 15 | n |  | TRUE | -72.7028 | -38.7863 |  | 677
38137091 | 15 | n |  | TRUE | -72.7218 | -38.7873 |  | 677
38140252 | 15 | n |  | TRUE | -72.8174 | -38.783 |  | 677
38141493 | 15 | n |  | TRUE | -72.7335 | -38.7863 |  | 677
38143336 | 15 | n |  | TRUE | -72.6566 | -38.7766 |  | 677
38143644 | 15 | n |  | TRUE | -72.7217 | -38.7862 |  | 677
38143824 | 15 | n |  | TRUE | -72.7057 | -38.7855 |  | 677
38145072 | 15 | n |  | TRUE | -72.7062 | -38.7855 |  | 677
38153097 | 15 | n |  | TRUE | -72.717 | -38.7876 |  | 677
38153384 | 15 | n |  | TRUE | -72.656 | -38.7765 |  | 677
38158279 | 15 | n |  | TRUE | -72.7733 | -38.7995 |  | 677
38159022 | 15 | n |  | TRUE | -72.656 | -38.7765 |  | 677
38159462 | 15 | n |  | TRUE | -72.8126 | -38.7829 |  | 677
38159700 | 15 | n |  | TRUE | -72.717 | -38.7876 |  | 677
38161195 | 15 | n |  | TRUE | -72.665 | -38.7721 |  | 677
38161572 | 15 | n |  | TRUE | -72.6316 | -38.7701 |  | 677
38162051 | 15 | n |  | TRUE | -72.708 | -38.7854 |  | 677
38164316 | 15 | n |  | TRUE | -72.7849 | -38.8182 |  | 677
38165411 | 15 | n |  | TRUE | -72.6655 | -38.7722 |  | 677
38165680 | 15 | n |  | TRUE | -72.6331 | -38.7704 |  | 677
38165851 | 15 | n |  | TRUE | -72.7092 | -38.7853 |  | 677
38167666 | 15 | n |  | TRUE | -72.8138 | -38.7827 |  | 677
38168455 | 15 | n |  | TRUE | -72.7891 | -38.7817 |  | 677
38170856 | 15 | n |  | TRUE | -72.6172 | -38.7622 |  | 677
38171093 | 15 | n |  | TRUE | -72.7608 | -38.8171 |  | 677
38171096 | 15 | n |  | TRUE | -72.7689 | -38.7812 |  | 677
38171880 | 15 | n |  | TRUE | -72.6165 | -38.762 |  | 677
38172246 | 15 | n |  | TRUE | -72.7726 | -38.7926 |  | 677
38172251 | 15 | n |  | TRUE | -72.8026 | -38.7848 |  | 677
38173178 | 15 | n |  | TRUE | -72.637 | -38.7711 |  | 677
38175548 | 15 | n |  | TRUE | -72.6229 | -38.7675 |  | 677
38175557 | 15 | n |  | TRUE | -72.7859 | -38.7975 |  | 677
38176819 | 15 | n |  | TRUE | -72.637 | -38.7711 |  | 677
38180318 | 15 | n |  | TRUE | -72.6719 | -38.7724 |  | 677
38184503 | 15 | n |  | TRUE | -72.6729 | -38.7724 |  | 677
38190279 | 15 | n |  | TRUE | -72.6326 | -38.7703 |  | 677
38190647 | 15 | n |  | TRUE | -72.7216 | -38.7851 |  | 677
38193084 | 15 | n |  | TRUE | -72.7101 | -38.7854 |  | 677
38195091 | 15 | n |  | TRUE | -72.7846 | -38.8178 |  | 677
38196574 | 15 | n |  | TRUE | -72.7108 | -38.7853 |  | 677
38198595 | 15 | n |  | TRUE | -72.7875 | -38.7817 |  | 677
38202487 | 15 | n |  | TRUE | -72.619 | -38.768 |  | 677
38203446 | 15 | n |  | TRUE | -72.7097 | -38.7771 |  | 677
38204360 | 15 | n |  | TRUE | -72.7775 | -38.7921 |  | 677
38205121 | 15 | n |  | TRUE | -72.8165 | -38.7829 |  | 677
38205132 | 15 | n |  | TRUE | -72.7025 | -38.7945 |  | 677
38211143 | 15 | n |  | TRUE | -72.6723 | -38.7725 |  | 677
38214444 | 15 | n |  | TRUE | -72.6723 | -38.7725 |  | 677
38221762 | 15 | n |  | TRUE | -72.7746 | -38.8141 |  | 677
38223877 | 15 | n |  | TRUE | -72.7857 | -38.8187 |  | 677
38224966 | 15 | n |  | TRUE | -72.6661 | -38.7724 |  | 677
38225409 | 15 | n |  | TRUE | -72.6321 | -38.7702 |  | 677
38225975 | 15 | n |  | TRUE | -72.7124 | -38.7858 |  | 677
38228775 | 15 | n |  | TRUE | -72.7128 | -38.7859 |  | 677
38231716 | 15 | n |  | TRUE | -72.8147 | -38.7828 |  | 677
38233009 | 15 | n |  | TRUE | -72.6787 | -38.7748 |  | 677
38233766 | 15 | n |  | TRUE | -72.6651 | -38.7755 |  | 677
38238206 | 15 | n |  | TRUE | -72.6081 | -38.7711 |  | 677
38239002 | 15 | n |  | TRUE | -72.618 | -38.7678 |  | 677
38241041 | 15 | n |  | TRUE | -72.6081 | -38.7711 |  | 677
38244987 | 15 | n |  | TRUE | -72.712 | -38.7856 |  | 677
38248176 | 15 | n |  | TRUE | -72.6082 | -38.7716 |  | 677
38249264 | 15 | n |  | TRUE | -72.6793 | -38.7748 |  | 677
38249917 | 15 | n |  | TRUE | -72.6222 | -38.7672 |  | 677
38261265 | 15 | n |  | TRUE | -72.6834 | -38.7771 |  | 677
38265279 | 15 | n |  | TRUE | -72.7116 | -38.7855 |  | 677
38268900 | 15 | n |  | TRUE | -72.6823 | -38.7766 |  | 677
38269742 | 15 | n |  | TRUE | -72.6672 | -38.7747 |  | 677
38271000 | 15 | n |  | TRUE | -72.6566 | -38.7753 |  | 677
38273208 | 15 | n |  | TRUE | -72.7931 | -38.7952 |  | 677
38274838 | 15 | n |  | TRUE | -72.7107 | -38.7854 |  | 677
38275863 | 15 | n |  | TRUE | -72.6678 | -38.7745 |  | 677
38278853 | 15 | n |  | TRUE | -72.7112 | -38.7854 |  | 677
38282383 | 15 | n |  | TRUE | -72.7372 | -38.8087 |  | 677
38282497 | 15 | n |  | TRUE | -72.802 | -38.7851 |  | 677
38282500 | 15 | n |  | TRUE | -72.6749 | -38.7999 |  | 677
38282691 | 15 | n |  | TRUE | -72.6651 | -38.7902 |  | 677
38283178 | 15 | n |  | TRUE | -72.7096 | -38.7853 |  | 677
38283993 | 15 | n |  | TRUE | -72.6722 | -38.7725 |  | 677
38285786 | 15 | n |  | TRUE | -72.6684 | -38.7744 |  | 677
38290440 | 15 | n |  | TRUE | -72.7297 | -38.7878 |  | 677
38293114 | 15 | n |  | TRUE | -72.6689 | -38.7744 |  | 677
38293719 | 15 | n |  | TRUE | -72.7047 | -38.7753 |  | 677
38297258 | 15 | n |  | TRUE | -72.8156 | -38.7828 |  | 677
38297998 | 15 | n |  | TRUE | -72.6722 | -38.7747 |  | 677
38298228 | 15 | n |  | TRUE | -72.6175 | -38.7678 |  | 677
38298285 | 15 | n |  | TRUE | -72.6717 | -38.7747 |  | 677
38302177 | 15 | n |  | TRUE | -72.7049 | -38.7754 |  | 677
38302252 | 15 | n |  | TRUE | -72.7097 | -38.7851 |  | 677
38308369 | 15 | n |  | TRUE | -72.6635 | -38.7929 |  | 677
38308527 | 15 | n |  | TRUE | -72.7097 | -38.7851 |  | 677
38311154 | 15 | n |  | TRUE | -72.7036 | -38.775 |  | 677
38311223 | 15 | n |  | TRUE | -72.7086 | -38.7854 |  | 677
38311584 | 15 | n |  | TRUE | -72.7073 | -38.7854 |  | 677
38316020 | 15 | n |  | TRUE | -72.6927 | -38.7736 |  | 677
38320046 | 15 | n |  | TRUE | -72.6209 | -38.7665 |  | 677
38320059 | 15 | n |  | TRUE | -72.7025 | -38.7956 |  | 677
38326717 | 15 | n |  | TRUE | -72.6933 | -38.7736 |  | 677
38339881 | 15 | n |  | TRUE | -72.7037 | -38.7861 |  | 677
38340538 | 15 | n |  | TRUE | -72.6278 | -38.7685 |  | 677
38340721 | 15 | n |  | TRUE | -72.6864 | -38.7736 |  | 677
38340843 | 15 | n |  | TRUE | -72.7407 | -38.7872 |  | 677
38345586 | 15 | n |  | TRUE | -72.6592 | -38.7818 |  | 677
38350378 | 15 | n |  | TRUE | -72.7068 | -38.7855 |  | 677
38365900 | 15 | n |  | TRUE | -72.7033 | -38.7862 |  | 677
38383881 | 15 | n |  | TRUE | -72.6748 | -38.8004 |  | 677
38383942 | 15 | n |  | TRUE | -72.7408 | -38.7858 |  | 677
38386928 | 15 | n |  | TRUE | -72.8126 | -38.7836 |  | 677
38394659 | 15 | n |  | TRUE | -72.6335 | -38.7704 |  | 677
38395451 | 15 | n |  | TRUE | -72.7364 | -38.8014 |  | 677
38399136 | 15 | n |  | TRUE | -72.6151 | -38.7615 |  | 677
38400429 | 15 | n |  | TRUE | -72.6235 | -38.7693 |  | 677
38405181 | 15 | n |  | TRUE | -72.6895 | -38.7735 |  | 677
38409981 | 15 | n |  | TRUE | -72.6347 | -38.7709 |  | 677
38410515 | 15 | n |  | TRUE | -72.6902 | -38.7735 |  | 677
38413256 | 15 | n |  | TRUE | -72.6351 | -38.7707 |  | 677
38413288 | 15 | n |  | TRUE | -72.7088 | -38.7857 |  | 677
38414876 | 15 | n |  | TRUE | -72.6942 | -38.7737 |  | 677
38416670 | 15 | n |  | TRUE | -72.691 | -38.7735 |  | 677
38419984 | 15 | n |  | TRUE | -72.7016 | -38.7898 |  | 677
38420361 | 15 | n |  | TRUE | -72.6266 | -38.7685 |  | 677
38420407 | 15 | n |  | TRUE | -72.7772 | -38.7923 |  | 677
38420458 | 15 | n |  | TRUE | -72.7543 | -38.8181 |  | 677
38422061 | 15 | n |  | TRUE | -72.7025 | -38.7749 |  | 677
38422950 | 15 | n |  | TRUE | -72.7931 | -38.7858 |  | 677
38426147 | 15 | n |  | TRUE | -72.7769 | -38.8129 |  | 677
38426366 | 15 | n |  | TRUE | -72.6841 | -38.7861 |  | 677
38427495 | 15 | n |  | TRUE | -72.6841 | -38.7853 |  | 677
38428323 | 15 | n |  | TRUE | -72.6845 | -38.7773 |  | 677
38429488 | 15 | n |  | TRUE | -72.722 | -38.79 |  | 677
38430724 | 15 | n |  | TRUE | -72.7214 | -38.7897 |  | 677
38431822 | 15 | n |  | TRUE | -72.6205 | -38.7683 |  | 677
38432633 | 15 | n |  | TRUE | -72.7295 | -38.7969 |  | 677
38432762 | 15 | n |  | TRUE | -72.7724 | -38.7938 |  | 677
38433006 | 15 | n |  | TRUE | -72.8199 | -38.7829 |  | 677
38435271 | 15 | n |  | TRUE | -72.8038 | -38.7986 |  | 677
38441903 | 15 | n |  | TRUE | -72.6842 | -38.7858 |  | 677
38441961 | 15 | n |  | TRUE | -72.6483 | -38.7717 |  | 677
38444763 | 15 | n |  | TRUE | -72.7212 | -38.7898 |  | 677
38445960 | 15 | n |  | TRUE | -72.803 | -38.7841 |  | 677
38446264 | 15 | n |  | TRUE | -72.6842 | -38.7864 |  | 677
38446634 | 15 | n |  | TRUE | -72.7621 | -38.7813 |  | 677
38449423 | 15 | n |  | TRUE | -72.7223 | -38.79 |  | 677
38454608 | 15 | n |  | TRUE | -72.747 | -38.7799 |  | 677
38455010 | 15 | n |  | TRUE | -72.684 | -38.7841 |  | 677
38455336 | 15 | n |  | TRUE | -72.7419 | -38.7787 |  | 677
38455796 | 15 | n |  | TRUE | -72.617 | -38.7677 |  | 677
38456445 | 15 | n |  | TRUE | -72.6843 | -38.7868 |  | 677
38456698 | 15 | n |  | TRUE | -72.7419 | -38.7787 |  | 677
38456831 | 15 | n |  | TRUE | -72.7523 | -38.7943 |  | 677
38465198 | 15 | n |  | TRUE | -72.6165 | -38.7676 |  | 677
38467276 | 15 | n |  | TRUE | -72.7537 | -38.8051 |  | 677
38468568 | 15 | n |  | TRUE | -72.7597 | -38.8084 |  | 677
38468926 | 15 | n |  | TRUE | -72.7451 | -38.7793 |  | 677
38469101 | 15 | n |  | TRUE | -72.6926 | -38.7809 |  | 677
38472682 | 15 | n |  | TRUE | -72.7457 | -38.8014 |  | 677
38474715 | 15 | n |  | TRUE | -72.6663 | -38.7911 |  | 677
38474727 | 15 | n |  | TRUE | -72.6687 | -38.7926 |  | 677
38476327 | 15 | n |  | TRUE | -72.7545 | -38.8055 |  | 677
38478544 | 15 | n |  | TRUE | -72.6624 | -38.7878 |  | 677
38488335 | 15 | n |  | TRUE | -72.7616 | -38.8159 |  | 677
38492019 | 15 | n |  | TRUE | -72.7364 | -38.8014 |  | 677
38492031 | 15 | n |  | TRUE | -72.7331 | -38.7883 |  | 677
38492053 | 15 | n |  | TRUE | -72.8224 | -38.7827 |  | 677
38492687 | 15 | n |  | TRUE | -72.6826 | -38.7768 |  | 677
38492853 | 15 | n |  | TRUE | -72.7552 | -38.8059 |  | 677
38495769 | 15 | n |  | TRUE | -72.7567 | -38.8068 |  | 677
38499205 | 15 | n |  | TRUE | -72.7463 | -38.7797 |  | 677
38499990 | 15 | n |  | TRUE | -72.6973 | -38.7857 |  | 677
38511323 | 15 | n |  | TRUE | -72.7649 | -38.7811 |  | 677
38514637 | 15 | n |  | TRUE | -72.6356 | -38.7708 |  | 677
38518126 | 15 | n |  | TRUE | -72.7582 | -38.8076 |  | 677
38518389 | 15 | n |  | TRUE | -72.7574 | -38.8072 |  | 677
38522244 | 15 | n |  | TRUE | -72.7456 | -38.7794 |  | 677
38524231 | 15 | n |  | TRUE | -72.6594 | -38.7822 |  | 677
38527295 | 15 | n |  | TRUE | -72.6129 | -38.7605 |  | 677
38552354 | 15 | n |  | TRUE | -72.6345 | -38.7706 |  | 677
38559757 | 15 | n |  | TRUE | -72.7525 | -38.8164 |  | 677
38559988 | 15 | n |  | TRUE | -72.7259 | -38.7853 |  | 677
38560744 | 15 | n |  | TRUE | -72.759 | -38.808 |  | 677
38563088 | 15 | n |  | TRUE | -72.6346 | -38.7709 |  | 677
38563091 | 15 | n |  | TRUE | -72.6614 | -38.7862 |  | 677
38563789 | 15 | n |  | TRUE | -72.8037 | -38.7819 |  | 677
38563980 | 15 | n |  | TRUE | -72.6091 | -38.7668 |  | 677
38564309 | 15 | n |  | TRUE | -72.7611 | -38.7819 |  | 677
38566385 | 15 | n |  | TRUE | -72.7464 | -38.7991 |  | 677
38569118 | 15 | n |  | TRUE | -72.8047 | -38.7819 |  | 677
38569137 | 15 | n |  | TRUE | -72.8021 | -38.7978 |  | 677
38569298 | 15 | n |  | TRUE | -72.756 | -38.8063 |  | 677
38569424 | 15 | n |  | TRUE | -72.7371 | -38.8072 |  | 677
38581909 | 15 | n |  | TRUE | -72.6091 | -38.7668 |  | 677
38583787 | 15 | n |  | TRUE | -72.7464 | -38.7986 |  | 677
38585795 | 15 | n |  | TRUE | -72.7613 | -38.8092 |  | 677
38586566 | 15 | n |  | TRUE | -72.7739 | -38.815 |  | 677
38586583 | 15 | n |  | TRUE | -72.8021 | -38.7854 |  | 677
38586662 | 15 | n |  | TRUE | -72.7011 | -38.7901 |  | 677
38587957 | 15 | n |  | TRUE | -72.7464 | -38.7997 |  | 677
38589246 | 15 | n |  | TRUE | -72.6105 | -38.76 |  | 677
38589310 | 15 | n |  | TRUE | -72.6104 | -38.7606 |  | 677
38590948 | 15 | n |  | TRUE | -72.662 | -38.7871 |  | 677
38594890 | 15 | n |  | TRUE | -72.6125 | -38.7662 |  | 677
38600197 | 15 | n |  | TRUE | -72.6109 | -38.7652 |  | 677
38600427 | 15 | n |  | TRUE | -72.732 | -38.7883 |  | 677
38604051 | 15 | n |  | TRUE | -72.6129 | -38.7665 |  | 677
38607305 | 15 | n |  | TRUE | -72.7192 | -38.7893 |  | 677
38607543 | 15 | n |  | TRUE | -72.6865 | -38.773 |  | 677
38607864 | 15 | n |  | TRUE | -72.6141 | -38.7628 |  | 677
38608164 | 15 | n |  | TRUE | -72.7461 | -38.7998 |  | 677
38608268 | 15 | n |  | TRUE | -72.7014 | -38.7894 |  | 677
38608540 | 15 | n |  | TRUE | -72.8046 | -38.7991 |  | 677
38610727 | 15 | n |  | TRUE | -72.6117 | -38.7657 |  | 677
38612014 | 15 | n |  | TRUE | -72.7477 | -38.7925 |  | 677
38614429 | 15 | n |  | TRUE | -72.6564 | -38.7704 |  | 677
38617210 | 15 | n |  | TRUE | -72.662 | -38.7871 |  | 677
38617402 | 15 | n |  | TRUE | -72.6121 | -38.766 |  | 677
38617510 | 15 | n |  | TRUE | -72.7475 | -38.7801 |  | 677
38621410 | 15 | n |  | TRUE | -72.6556 | -38.7802 |  | 677
38625511 | 15 | n |  | TRUE | -72.7325 | -38.7884 |  | 677
38627188 | 15 | n |  | TRUE | -72.6127 | -38.7623 |  | 677
38633106 | 15 | n |  | TRUE | -72.7679 | -38.8153 |  | 677
38634175 | 15 | n |  | TRUE | -72.7673 | -38.8147 |  | 677
38634317 | 15 | n |  | TRUE | -72.7041 | -38.786 |  | 677
38635571 | 15 | n |  | TRUE | -72.803 | -38.7822 |  | 677
24898290 | 15 | n |  | TRUE | -72.6077 | -38.7734 |  | 677
38637465 | 15 | n |  | TRUE | -72.6616 | -38.7866 |  | 677
38637752 | 15 | n |  | TRUE | -72.7445 | -38.779 |  | 677
38638762 | 15 | n |  | TRUE | -72.7332 | -38.7885 |  | 677
38648509 | 15 | n |  | TRUE | -72.7443 | -38.791 |  | 677
38648784 | 15 | n |  | TRUE | -72.7686 | -38.8158 |  | 677
38648899 | 15 | n |  | TRUE | -72.7049 | -38.7857 |  | 677
38650450 | 15 | n |  | TRUE | -72.714 | -38.7751 |  | 677
38654525 | 15 | n |  | TRUE | -72.746 | -38.7918 |  | 677
38654719 | 15 | n |  | TRUE | -72.7692 | -38.8163 |  | 677
38654804 | 15 | n |  | TRUE | -72.7049 | -38.7857 |  | 677
38657900 | 15 | n |  | TRUE | -72.6612 | -38.7858 |  | 677
38661175 | 15 | n |  | TRUE | -72.6202 | -38.7661 |  | 677
38661891 | 15 | n |  | TRUE | -72.7158 | -38.7987 |  | 677
38663075 | 15 | n |  | TRUE | -72.617 | -38.7646 |  | 677
38669105 | 15 | n |  | TRUE | -72.6571 | -38.7797 |  | 677
38681389 | 15 | n |  | TRUE | -72.6193 | -38.7657 |  | 677
38682271 | 15 | n |  | TRUE | -72.7831 | -38.8038 |  | 677
38682483 | 15 | n |  | TRUE | -72.8215 | -38.7827 |  | 677
38684451 | 15 | n |  | TRUE | -72.6557 | -38.7797 |  | 677
38687008 | 15 | n |  | TRUE | -72.6105 | -38.7633 |  | 677
38687090 | 15 | n |  | TRUE | -72.7468 | -38.7921 |  | 677
38687409 | 15 | n |  | TRUE | -72.7667 | -38.8142 |  | 677
38689224 | 15 | n |  | TRUE | -72.6178 | -38.765 |  | 677
38690163 | 15 | n |  | TRUE | -72.8014 | -38.7856 |  | 677
38693947 | 15 | n |  | TRUE | -72.7332 | -38.7885 |  | 677
38698264 | 15 | n |  | TRUE | -72.7208 | -38.7897 |  | 677
38698335 | 15 | n |  | TRUE | -72.6185 | -38.7654 |  | 677
38699291 | 15 | n |  | TRUE | -72.7304 | -38.7969 |  | 677
38702213 | 15 | n |  | TRUE | -72.73 | -38.7768 |  | 677
38706995 | 15 | n |  | TRUE | -72.7203 | -38.7895 |  | 677
38708599 | 15 | n |  | TRUE | -72.6101 | -38.7638 |  | 677
38708679 | 15 | n |  | TRUE | -72.7451 | -38.7914 |  | 677
38708948 | 15 | n |  | TRUE | -72.7533 | -38.8049 |  | 677
38711809 | 15 | n |  | TRUE | -72.7605 | -38.8088 |  | 677
38712155 | 15 | n |  | TRUE | -72.6608 | -38.7849 |  | 677
38712427 | 15 | n |  | TRUE | -72.7437 | -38.7789 |  | 677
38715495 | 15 | n |  | TRUE | -72.6807 | -38.7757 |  | 677
38715686 | 15 | n |  | TRUE | -72.6097 | -38.7642 |  | 677
38715761 | 15 | n |  | TRUE | -72.7448 | -38.7912 |  | 677
38715998 | 15 | n |  | TRUE | -72.7527 | -38.8044 |  | 677
38723133 | 15 | n |  | TRUE | -72.6813 | -38.7758 |  | 677
38723338 | 15 | n |  | TRUE | -72.6089 | -38.7679 |  | 677
38726685 | 15 | n |  | TRUE | -72.7253 | -38.7872 |  | 677
38728341 | 15 | n |  | TRUE | -72.7198 | -38.7894 |  | 677
38733709 | 15 | n |  | TRUE | -72.7187 | -38.7889 |  | 677
38739516 | 15 | n |  | TRUE | -72.6243 | -38.7692 |  | 677
38740854 | 15 | n |  | TRUE | -72.6138 | -38.7668 |  | 677
38741123 | 15 | n |  | TRUE | -72.6128 | -38.7662 |  | 677
38741609 | 15 | n |  | TRUE | -72.7906 | -38.7947 |  | 677
38741984 | 15 | n |  | TRUE | -72.6562 | -38.7791 |  | 677
38742007 | 15 | n |  | TRUE | -72.612 | -38.7622 |  | 677
38742041 | 15 | n |  | TRUE | -72.7017 | -38.7922 |  | 677
38742258 | 15 | n |  | TRUE | -72.8039 | -38.7893 |  | 677
38742779 | 15 | n |  | TRUE | -72.6089 | -38.7679 |  | 677
38743102 | 15 | n |  | TRUE | -72.6139 | -38.7666 |  | 677
38743623 | 15 | n |  | TRUE | -72.7297 | -38.7768 |  | 677
38744382 | 15 | n |  | TRUE | -72.7456 | -38.802 |  | 677
38748465 | 15 | n |  | TRUE | -72.7183 | -38.7886 |  | 677
38749565 | 15 | n |  | TRUE | -72.661 | -38.7854 |  | 677
38750679 | 15 | n |  | TRUE | -72.6135 | -38.7667 |  | 677
38750820 | 15 | n |  | TRUE | -72.6553 | -38.7809 |  | 677
38751496 | 15 | n |  | TRUE | -72.718 | -38.7884 |  | 677
38751573 | 15 | n |  | TRUE | -72.7194 | -38.7892 |  | 677
38751792 | 15 | n |  | TRUE | -72.6089 | -38.7679 |  | 677
38751985 | 15 | n |  | TRUE | -72.7941 | -38.7954 |  | 677
38752013 | 15 | n |  | TRUE | -72.7612 | -38.8165 |  | 677
38752050 | 15 | n |  | TRUE | -72.6749 | -38.796 |  | 677
38752602 | 15 | n |  | TRUE | -72.7653 | -38.7976 |  | 677
38752628 | 15 | n |  | TRUE | -72.7194 | -38.7892 |  | 677
38752640 | 15 | n |  | TRUE | -72.7654 | -38.797 |  | 677
38758786 | 15 | n |  | TRUE | -72.6845 | -38.7876 |  | 677
38765965 | 15 | n |  | TRUE | -72.7129 | -38.7751 |  | 677
38769280 | 15 | n |  | TRUE | -72.6135 | -38.7667 |  | 677
38772666 | 15 | n |  | TRUE | -72.7735 | -38.8205 |  | 677
38773401 | 15 | n |  | TRUE | -72.7723 | -38.8194 |  | 677
38776801 | 15 | n |  | TRUE | -72.6606 | -38.7844 |  | 677
38777516 | 15 | n |  | TRUE | -72.6847 | -38.7882 |  | 677
38777632 | 15 | n |  | TRUE | -72.7253 | -38.7872 |  | 677
38781556 | 15 | n |  | TRUE | -72.7776 | -38.8234 |  | 677
38785418 | 15 | n |  | TRUE | -72.6604 | -38.784 |  | 677
38786104 | 15 | n |  | TRUE | -72.7261 | -38.7872 |  | 677
38793862 | 15 | n |  | TRUE | -72.7049 | -38.7943 |  | 677
38794298 | 15 | n |  | TRUE | -72.73 | -38.7938 |  | 677
38794315 | 15 | n |  | TRUE | -72.6558 | -38.7793 |  | 677
38795564 | 15 | n |  | TRUE | -72.7764 | -38.8224 |  | 677
38795595 | 15 | n |  | TRUE | -72.766 | -38.8136 |  | 677
38796942 | 15 | n |  | TRUE | -72.7102 | -38.7894 |  | 677
38797413 | 15 | n |  | TRUE | -72.7846 | -38.8043 |  | 677
38803532 | 15 | n |  | TRUE | -72.7014 | -38.7747 |  | 677
38808747 | 15 | n |  | TRUE | -72.7853 | -38.8046 |  | 677
38809955 | 15 | n |  | TRUE | -72.7317 | -38.7955 |  | 677
38809990 | 15 | n |  | TRUE | -72.7693 | -38.7992 |  | 677
38810773 | 15 | n |  | TRUE | -72.6972 | -38.774 |  | 677
38811224 | 15 | n |  | TRUE | -72.774 | -38.821 |  | 677
38811447 | 15 | n |  | TRUE | -72.7351 | -38.7967 |  | 677
38812244 | 15 | n |  | TRUE | -72.6097 | -38.7616 |  | 677
38812608 | 15 | n |  | TRUE | -72.7747 | -38.8216 |  | 677
38813858 | 15 | n |  | TRUE | -72.6984 | -38.7742 |  | 677
38814436 | 15 | n |  | TRUE | -72.6702 | -38.7745 |  | 677
38816216 | 15 | n |  | TRUE | -72.7268 | -38.7872 |  | 677
38816529 | 15 | n |  | TRUE | -72.7594 | -38.7819 |  | 677
38816545 | 15 | n |  | TRUE | -72.736 | -38.7967 |  | 677
38817110 | 15 | n |  | TRUE | -72.6111 | -38.7626 |  | 677
38817399 | 15 | n |  | TRUE | -72.7772 | -38.8228 |  | 677
38818661 | 15 | n |  | TRUE | -72.7454 | -38.7994 |  | 677
38831917 | 15 | n |  | TRUE | -72.7616 | -38.8138 |  | 677
38838199 | 15 | n |  | TRUE | -72.7091 | -38.7862 |  | 677
38838428 | 15 | n |  | TRUE | -72.7191 | -38.7897 |  | 677
38843858 | 15 | n |  | TRUE | -72.7363 | -38.8008 |  | 677
38844003 | 15 | n |  | TRUE | -72.6082 | -38.7706 |  | 677
38844073 | 15 | n |  | TRUE | -72.7333 | -38.7877 |  | 677
38844141 | 15 | n |  | TRUE | -72.7409 | -38.7853 |  | 677
38844274 | 15 | n |  | TRUE | -72.741 | -38.7846 |  | 677
38844282 | 15 | n |  | TRUE | -72.7806 | -38.815 |  | 677
38857546 | 15 | n |  | TRUE | -72.7446 | -38.799 |  | 677
38859600 | 15 | n |  | TRUE | -72.6992 | -38.7743 |  | 677
38862789 | 15 | n |  | TRUE | -72.7649 | -38.7978 |  | 677
38864905 | 15 | n |  | TRUE | -72.7002 | -38.7744 |  | 677
38865865 | 15 | n |  | TRUE | -72.7439 | -38.7987 |  | 677
38870948 | 15 | n |  | TRUE | -72.6698 | -38.793 |  | 677
38870953 | 15 | n |  | TRUE | -72.745 | -38.7992 |  | 677
38872471 | 15 | n |  | TRUE | -72.7372 | -38.8082 |  | 677
38872619 | 15 | n |  | TRUE | -72.7431 | -38.7984 |  | 677
38877229 | 15 | n |  | TRUE | -72.658 | -38.7805 |  | 677
38877711 | 15 | n |  | TRUE | -72.6583 | -38.7808 |  | 677
38878201 | 15 | n |  | TRUE | -72.7235 | -38.7872 |  | 677
38878901 | 15 | n |  | TRUE | -72.7229 | -38.7873 |  | 677
38890719 | 15 | n |  | TRUE | -72.7088 | -38.7766 |  | 677
38892542 | 15 | n |  | TRUE | -72.7621 | -38.7971 |  | 677
38892620 | 15 | n |  | TRUE | -72.759 | -38.7815 |  | 677
38893989 | 15 | n |  | TRUE | -72.7072 | -38.7761 |  | 677
38894219 | 15 | n |  | TRUE | -72.7824 | -38.7824 |  | 677
38894590 | 15 | n |  | TRUE | -72.7423 | -38.7982 |  | 677
38895802 | 15 | n |  | TRUE | -72.7786 | -38.8015 |  | 677
38898962 | 15 | n |  | TRUE | -72.6599 | -38.783 |  | 677
38902105 | 15 | n |  | TRUE | -72.7098 | -38.7884 |  | 677
38906269 | 15 | n |  | TRUE | -72.7632 | -38.7812 |  | 677
38908120 | 15 | n |  | TRUE | -72.7943 | -38.789 |  | 677
38908927 | 15 | n |  | TRUE | -72.8042 | -38.7902 |  | 677
38909072 | 15 | n |  | TRUE | -72.6739 | -38.7866 |  | 677
38909142 | 15 | n |  | TRUE | -72.7809 | -38.8039 |  | 677
38909702 | 15 | n |  | TRUE | -72.711 | -38.7765 |  | 677
38911175 | 15 | n |  | TRUE | -72.6738 | -38.8006 |  | 677
38912365 | 15 | n |  | TRUE | -72.7616 | -38.7969 |  | 677
38913817 | 15 | n |  | TRUE | -72.6844 | -38.7872 |  | 677
38916493 | 15 | n |  | TRUE | -72.6079 | -38.7721 |  | 677
38916750 | 15 | n |  | TRUE | -72.7655 | -38.7955 |  | 677
38916853 | 15 | n |  | TRUE | -72.7756 | -38.822 |  | 677
38920258 | 15 | n |  | TRUE | -72.634 | -38.7705 |  | 677
38923009 | 15 | n |  | TRUE | -72.712 | -38.7762 |  | 677
38926938 | 15 | n |  | TRUE | -72.7602 | -38.7967 |  | 677
38929792 | 15 | n |  | TRUE | -72.7098 | -38.7768 |  | 677
38930598 | 15 | n |  | TRUE | -72.7419 | -38.798 |  | 677
38930872 | 15 | n |  | TRUE | -72.7128 | -38.7755 |  | 677
38931385 | 15 | n |  | TRUE | -72.7128 | -38.7759 |  | 677
38931633 | 15 | n |  | TRUE | -72.608 | -38.7716 |  | 677
38932022 | 15 | n |  | TRUE | -72.7467 | -38.8003 |  | 677
38933687 | 15 | n |  | TRUE | -72.7607 | -38.7968 |  | 677
38934330 | 15 | n |  | TRUE | -72.7597 | -38.7966 |  | 677
38934493 | 15 | n |  | TRUE | -72.7625 | -38.7972 |  | 677
38935072 | 15 | n |  | TRUE | -72.6309 | -38.7699 |  | 677
38936692 | 15 | n |  | TRUE | -72.6256 | -38.7691 |  | 677
38936734 | 15 | n |  | TRUE | -72.7061 | -38.7758 |  | 677
38937489 | 15 | n |  | TRUE | -72.7369 | -38.7968 |  | 677
38937693 | 15 | n |  | TRUE | -72.6576 | -38.7801 |  | 677
38937859 | 15 | n |  | TRUE | -72.7342 | -38.7967 |  | 677
38938075 | 15 | n |  | TRUE | -72.7369 | -38.7968 |  | 677
38938313 | 15 | n |  | TRUE | -72.7293 | -38.7877 |  | 677
38938512 | 15 | n |  | TRUE | -72.608 | -38.7716 |  | 677
38938950 | 15 | n |  | TRUE | -72.7468 | -38.8003 |  | 677
38939000 | 15 | n |  | TRUE | -72.7243 | -38.7873 |  | 677
38939028 | 15 | n |  | TRUE | -72.7638 | -38.811 |  | 677
38939288 | 15 | n |  | TRUE | -72.7712 | -38.8183 |  | 677
38939337 | 15 | n |  | TRUE | -72.7468 | -38.8003 |  | 677
38939380 | 15 | n |  | TRUE | -72.7653 | -38.8126 |  | 677
38941181 | 15 | n |  | TRUE | -72.7337 | -38.7967 |  | 677
38942737 | 15 | n |  | TRUE | -72.6596 | -38.7826 |  | 677
38942856 | 15 | n |  | TRUE | -72.7301 | -38.7879 |  | 677
38943870 | 15 | n |  | TRUE | -72.7157 | -38.7749 |  | 677
38946892 | 15 | n |  | TRUE | -72.7333 | -38.7968 |  | 677
38946966 | 15 | n |  | TRUE | -72.6623 | -38.7875 |  | 677
38950907 | 15 | n |  | TRUE | -72.7611 | -38.7828 |  | 677
38952116 | 15 | n |  | TRUE | -72.6306 | -38.7698 |  | 677
38952356 | 15 | n |  | TRUE | -72.7951 | -38.7956 |  | 677
38952513 | 15 | n |  | TRUE | -72.7837 | -38.8168 |  | 677
38953610 | 15 | n |  | TRUE | -72.6353 | -38.7706 |  | 677
38953725 | 15 | n |  | TRUE | -72.6321 | -38.7696 |  | 677
38953909 | 15 | n |  | TRUE | -72.6151 | -38.7633 |  | 677
38954002 | 15 | n |  | TRUE | -72.6228 | -38.7693 |  | 677
38955878 | 15 | n |  | TRUE | -72.6361 | -38.7709 |  | 677
38956414 | 15 | n |  | TRUE | -72.6138 | -38.7608 |  | 677
38956435 | 15 | n |  | TRUE | -72.7021 | -38.7942 |  | 677
38973324 | 15 | n |  | TRUE | -72.6644 | -38.7755 |  | 677
38974096 | 15 | n |  | TRUE | -72.6644 | -38.7755 |  | 677
38974742 | 15 | n |  | TRUE | -72.7329 | -38.7966 |  | 677
38975481 | 15 | n |  | TRUE | -72.7569 | -38.796 |  | 677
38976007 | 15 | n |  | TRUE | -72.7579 | -38.7962 |  | 677
38977655 | 15 | n |  | TRUE | -72.731 | -38.7947 |  | 677
38978709 | 15 | n |  | TRUE | -72.7562 | -38.7958 |  | 677
38978813 | 15 | n |  | TRUE | -72.7325 | -38.7965 |  | 677
38979004 | 15 | n |  | TRUE | -72.7321 | -38.7961 |  | 677
38980263 | 15 | n |  | TRUE | -72.715 | -38.7751 |  | 677
38980320 | 15 | n |  | TRUE | -72.7779 | -38.8241 |  | 677
38980449 | 15 | n |  | TRUE | -72.6703 | -38.7932 |  | 677
38981970 | 15 | n |  | TRUE | -72.7321 | -38.7961 |  | 677
38982395 | 15 | n |  | TRUE | -72.683 | -38.7772 |  | 677
38983197 | 15 | n |  | TRUE | -72.7717 | -38.8188 |  | 677
38983894 | 15 | n |  | TRUE | -72.6623 | -38.7875 |  | 677
38985906 | 15 | n |  | TRUE | -72.683 | -38.777 |  | 677
38990522 | 15 | n |  | TRUE | -72.7993 | -38.7861 |  | 677
38996166 | 15 | n |  | TRUE | -72.6349 | -38.7705 |  | 677
38996585 | 15 | n |  | TRUE | -72.7371 | -38.8092 |  | 677
39001736 | 15 | n |  | TRUE | -72.6344 | -38.7704 |  | 677
39001847 | 15 | n |  | TRUE | -72.6329 | -38.7699 |  | 677
39002031 | 15 | n |  | TRUE | -72.6366 | -38.7709 |  | 677
39002663 | 15 | n |  | TRUE | -72.6852 | -38.7896 |  | 677
39005416 | 15 | n |  | TRUE | -72.6337 | -38.7701 |  | 677
39006046 | 15 | n |  | TRUE | -72.7328 | -38.8017 |  | 677
39010850 | 15 | n |  | TRUE | -72.7511 | -38.78 |  | 677
39019355 | 15 | n |  | TRUE | -72.7554 | -38.7955 |  | 677
39023206 | 15 | n |  | TRUE | -72.7305 | -38.7943 |  | 677
39023983 | 15 | n |  | TRUE | -72.6818 | -38.7764 |  | 677
39024665 | 15 | n |  | TRUE | -72.7711 | -38.818 |  | 677
39026526 | 15 | n |  | TRUE | -72.7546 | -38.7952 |  | 677
39027393 | 15 | n |  | TRUE | -72.6091 | -38.7679 |  | 677
39027632 | 15 | n |  | TRUE | -72.7551 | -38.7954 |  | 677
39028566 | 15 | n |  | TRUE | -72.6099 | -38.7679 |  | 677
39030706 | 15 | n |  | TRUE | -72.7295 | -38.7936 |  | 677
39030726 | 15 | n |  | TRUE | -72.7714 | -38.8178 |  | 677
39030833 | 15 | n |  | TRUE | -72.7538 | -38.795 |  | 677
39032091 | 15 | n |  | TRUE | -72.7158 | -38.7752 |  | 677
39032303 | 15 | n |  | TRUE | -72.7416 | -38.7902 |  | 677
39037285 | 15 | n |  | TRUE | -72.6827 | -38.7768 |  | 677
39038686 | 15 | n |  | TRUE | -72.7989 | -38.7863 |  | 677
39053227 | 15 | n |  | TRUE | -72.7522 | -38.7801 |  | 677
39059612 | 15 | n |  | TRUE | -72.6781 | -38.7744 |  | 677
39060747 | 15 | n |  | TRUE | -72.7529 | -38.7947 |  | 677
39061708 | 15 | n |  | TRUE | -72.7425 | -38.7903 |  | 677
39061898 | 15 | n |  | TRUE | -72.7565 | -38.7808 |  | 677
39063310 | 15 | n |  | TRUE | -72.7656 | -38.8131 |  | 677
39065073 | 15 | n |  | TRUE | -72.6216 | -38.7669 |  | 677
39066351 | 15 | n |  | TRUE | -72.7087 | -38.7977 |  | 677
39066522 | 15 | n |  | TRUE | -72.8191 | -38.7829 |  | 677
39070111 | 15 | n |  | TRUE | -72.6358 | -38.7707 |  | 677
39070465 | 15 | n |  | TRUE | -72.6697 | -38.79 |  | 677
39070684 | 15 | n |  | TRUE | -72.6553 | -38.7884 |  | 677
39070733 | 15 | n |  | TRUE | -72.6157 | -38.7618 |  | 677
39070918 | 15 | n |  | TRUE | -72.7911 | -38.7937 |  | 677
39072585 | 15 | n |  | TRUE | -72.7517 | -38.7801 |  | 677
39072756 | 15 | n |  | TRUE | -72.7239 | -38.7906 |  | 677
39073687 | 15 | n |  | TRUE | -72.6739 | -38.7858 |  | 677
39074350 | 15 | n |  | TRUE | -72.7229 | -38.7903 |  | 677
39076549 | 15 | n |  | TRUE | -72.7057 | -38.7941 |  | 677
39079719 | 15 | n |  | TRUE | -72.8042 | -38.8006 |  | 677
39080459 | 15 | n |  | TRUE | -72.7503 | -38.78 |  | 677
39080674 | 15 | n |  | TRUE | -72.7234 | -38.7904 |  | 677
39081867 | 15 | n |  | TRUE | -72.6781 | -38.7745 |  | 677
39085011 | 15 | n |  | TRUE | -72.7512 | -38.7938 |  | 677
39087787 | 15 | n |  | TRUE | -72.6757 | -38.7733 |  | 677
39088404 | 15 | n |  | TRUE | -72.6778 | -38.7738 |  | 677
39090001 | 15 | n |  | TRUE | -72.7221 | -38.7875 |  | 677
39090229 | 15 | n |  | TRUE | -72.7644 | -38.8116 |  | 677
39090616 | 15 | n |  | TRUE | -72.7505 | -38.7934 |  | 677
39091114 | 15 | n |  | TRUE | -72.7496 | -38.7931 |  | 677
39095324 | 15 | n |  | TRUE | -72.7221 | -38.7875 |  | 677
39095534 | 15 | n |  | TRUE | -72.7634 | -38.8106 |  | 677
39095754 | 15 | n |  | TRUE | -72.7634 | -38.8106 |  | 677
39097243 | 15 | n |  | TRUE | -72.7487 | -38.7929 |  | 677
39097758 | 15 | n |  | TRUE | -72.6923 | -38.7807 |  | 677
39097863 | 15 | n |  | TRUE | -72.6827 | -38.7768 |  | 677
39098861 | 15 | n |  | TRUE | -72.6918 | -38.7805 |  | 677
39098899 | 15 | n |  | TRUE | -72.7706 | -38.7998 |  | 677
39101541 | 15 | n |  | TRUE | -72.762 | -38.8096 |  | 677
39102308 | 15 | n |  | TRUE | -72.7515 | -38.7939 |  | 677
39103027 | 15 | n |  | TRUE | -72.7662 | -38.7982 |  | 677
39103887 | 15 | n |  | TRUE | -72.7747 | -38.7998 |  | 677
39106423 | 15 | n |  | TRUE | -72.7705 | -38.8175 |  | 677
39108231 | 15 | n |  | TRUE | -72.696 | -38.7739 |  | 677
39111487 | 15 | n |  | TRUE | -72.7267 | -38.7764 |  | 677
39112166 | 15 | n |  | TRUE | -72.7482 | -38.7927 |  | 677
39112770 | 15 | n |  | TRUE | -72.7367 | -38.7969 |  | 677
39112916 | 15 | n |  | TRUE | -72.8183 | -38.7829 |  | 677
39113248 | 15 | n |  | TRUE | -72.6145 | -38.7612 |  | 677
39113305 | 15 | n |  | TRUE | -72.7722 | -38.7947 |  | 677
39113483 | 15 | n |  | TRUE | -72.7759 | -38.8002 |  | 677
39115361 | 15 | n |  | TRUE | -72.6814 | -38.7761 |  | 677
39115935 | 15 | n |  | TRUE | -72.7628 | -38.81 |  | 677
39117133 | 15 | n |  | TRUE | -72.6947 | -38.7738 |  | 677
39129544 | 15 | n |  | TRUE | -72.6909 | -38.7801 |  | 677
39129586 | 15 | n |  | TRUE | -72.6914 | -38.7803 |  | 677
39130908 | 15 | n |  | TRUE | -72.6141 | -38.7671 |  | 677
39132262 | 15 | n |  | TRUE | -72.6672 | -38.7727 |  | 677
39133150 | 15 | n |  | TRUE | -72.6645 | -38.775 |  | 677
39134543 | 15 | n |  | TRUE | -72.7644 | -38.7977 |  | 677
39134621 | 15 | n |  | TRUE | -72.7639 | -38.7975 |  | 677
39135465 | 15 | n |  | TRUE | -72.7634 | -38.7974 |  | 677
39136187 | 15 | n |  | TRUE | -72.7742 | -38.7997 |  | 677
39136309 | 15 | n |  | TRUE | -72.7764 | -38.8005 |  | 677
39137071 | 15 | n |  | TRUE | -72.7753 | -38.7999 |  | 677
39138127 | 15 | n |  | TRUE | -72.765 | -38.8121 |  | 677
39138962 | 15 | n |  | TRUE | -72.763 | -38.8113 |  | 677
39139646 | 15 | n |  | TRUE | -72.7698 | -38.8169 |  | 677
39144425 | 15 | n |  | TRUE | -72.7982 | -38.787 |  | 677
39145021 | 15 | n |  | TRUE | -72.7273 | -38.7764 |  | 677
39151078 | 15 | n |  | TRUE | -72.6138 | -38.7669 |  | 677
39152112 | 15 | n |  | TRUE | -72.6708 | -38.7725 |  | 677
39152986 | 15 | n |  | TRUE | -72.7588 | -38.7964 |  | 677
39153589 | 15 | n |  | TRUE | -72.7738 | -38.7996 |  | 677
39154708 | 15 | n |  | TRUE | -72.7781 | -38.8247 |  | 677
39159403 | 15 | n |  | TRUE | -72.6744 | -38.8005 |  | 677
39163985 | 15 | n |  | TRUE | -72.7096 | -38.781 |  | 677
39164678 | 15 | n |  | TRUE | -72.7096 | -38.781 |  | 677
39164780 | 15 | n |  | TRUE | -72.7138 | -38.7986 |  | 677
39178792 | 15 | n |  | TRUE | -72.6564 | -38.7788 |  | 677
39178896 | 15 | n |  | TRUE | -72.6145 | -38.7672 |  | 677
39179069 | 15 | n |  | TRUE | -72.615 | -38.7673 |  | 677
39181358 | 15 | n |  | TRUE | -72.6701 | -38.7726 |  | 677
39181581 | 15 | n |  | TRUE | -72.6688 | -38.7727 |  | 677
39184055 | 15 | n |  | TRUE | -72.7558 | -38.7957 |  | 677
39184941 | 15 | n |  | TRUE | -72.6564 | -38.7788 |  | 677
39185829 | 15 | n |  | TRUE | -72.7725 | -38.7995 |  | 677
39186077 | 15 | n |  | TRUE | -72.645 | -38.7709 |  | 677
39186173 | 15 | n |  | TRUE | -72.772 | -38.7995 |  | 677
39187467 | 15 | n |  | TRUE | -72.6733 | -38.7724 |  | 677
39187568 | 15 | n |  | TRUE | -72.6646 | -38.7744 |  | 677
39190136 | 15 | n |  | TRUE | -72.6631 | -38.7895 |  | 677
39191612 | 15 | n |  | TRUE | -72.6443 | -38.771 |  | 677
39191711 | 15 | n |  | TRUE | -72.7716 | -38.7996 |  | 677
39191789 | 15 | n |  | TRUE | -72.6436 | -38.7711 |  | 677
39191855 | 15 | n |  | TRUE | -72.7711 | -38.7997 |  | 677
39193830 | 15 | n |  | TRUE | -72.7286 | -38.7766 |  | 677
39198413 | 15 | n |  | TRUE | -72.7976 | -38.7876 |  | 677
39205803 | 15 | n |  | TRUE | -72.7096 | -38.7838 |  | 677
39206451 | 15 | n |  | TRUE | -72.6678 | -38.7923 |  | 677
39206497 | 15 | n |  | TRUE | -72.7365 | -38.8049 |  | 677
39206711 | 15 | n |  | TRUE | -72.7712 | -38.7961 |  | 677
39220372 | 15 | n |  | TRUE | -72.6921 | -38.7735 |  | 677
39220516 | 15 | n |  | TRUE | -72.6648 | -38.7727 |  | 677
39221856 | 15 | n |  | TRUE | -72.6632 | -38.7902 |  | 677
39221998 | 15 | n |  | TRUE | -72.71 | -38.7812 |  | 677
39222463 | 15 | n |  | TRUE | -72.6553 | -38.7869 |  | 677
39222472 | 15 | n |  | TRUE | -72.702 | -38.7934 |  | 677
39222839 | 15 | n |  | TRUE | -72.64 | -38.7716 |  | 677
39222888 | 15 | n |  | TRUE | -72.7702 | -38.7998 |  | 677
39225855 | 15 | n |  | TRUE | -72.7096 | -38.7829 |  | 677
39226472 | 15 | n |  | TRUE | -72.7412 | -38.7833 |  | 677
39226652 | 15 | n |  | TRUE | -72.8029 | -38.7873 |  | 677
39229226 | 15 | n |  | TRUE | -72.7096 | -38.782 |  | 677
39229695 | 15 | n |  | TRUE | -72.68 | -38.7749 |  | 677
39230124 | 15 | n |  | TRUE | -72.7099 | -38.7887 |  | 677
39234866 | 15 | n |  | TRUE | -72.6739 | -38.7874 |  | 677
39234976 | 15 | n |  | TRUE | -72.719 | -38.7901 |  | 677
39239903 | 15 | n |  | TRUE | -72.6647 | -38.7736 |  | 677
39241728 | 15 | n |  | TRUE | -72.7531 | -38.818 |  | 677
39242767 | 15 | n |  | TRUE | -72.6628 | -38.7888 |  | 677
39245074 | 15 | n |  | TRUE | -72.6385 | -38.7713 |  | 677
39248717 | 15 | n |  | TRUE | -72.6746 | -38.773 |  | 677
39252084 | 15 | n |  | TRUE | -72.797 | -38.7883 |  | 677
39253438 | 15 | n |  | TRUE | -72.6377 | -38.7711 |  | 677
39253509 | 15 | n |  | TRUE | -72.7693 | -38.7994 |  | 677
39257187 | 15 | n |  | TRUE | -72.6165 | -38.764 |  | 677
39257309 | 15 | n |  | TRUE | -72.7689 | -38.7993 |  | 677
39260371 | 15 | n |  | TRUE | -72.6416 | -38.7714 |  | 677
39260444 | 15 | n |  | TRUE | -72.7679 | -38.7989 |  | 677
39264430 | 15 | n |  | TRUE | -72.6802 | -38.775 |  | 677
39264774 | 15 | n |  | TRUE | -72.6161 | -38.7638 |  | 677
39264928 | 15 | n |  | TRUE | -72.6648 | -38.7723 |  | 677
39267845 | 15 | n |  | TRUE | -72.6409 | -38.7715 |  | 677
39267888 | 15 | n |  | TRUE | -72.7671 | -38.7986 |  | 677
39268177 | 15 | n |  | TRUE | -72.6392 | -38.7714 |  | 677
39268223 | 15 | n |  | TRUE | -72.7674 | -38.7987 |  | 677
39270904 | 15 | n |  | TRUE | -72.761 | -38.7817 |  | 677
39273055 | 15 | n |  | TRUE | -72.6647 | -38.7755 |  | 677
39273279 | 15 | n |  | TRUE | -72.6158 | -38.7637 |  | 677
39274115 | 15 | n |  | TRUE | -72.6807 | -38.7754 |  | 677
39275181 | 15 | n |  | TRUE | -72.643 | -38.7712 |  | 677
39275221 | 15 | n |  | TRUE | -72.7684 | -38.7991 |  | 677
39275453 | 15 | n |  | TRUE | -72.8033 | -38.7881 |  | 677
39275457 | 15 | n |  | TRUE | -72.7034 | -38.7945 |  | 677
39276517 | 15 | n |  | TRUE | -72.6092 | -38.7663 |  | 677
39279235 | 15 | n |  | TRUE | -72.775 | -38.8134 |  | 677
39279242 | 15 | n |  | TRUE | -72.6669 | -38.7917 |  | 677
39279460 | 15 | n |  | TRUE | -72.8029 | -38.798 |  | 677
39280061 | 15 | n |  | TRUE | -72.7248 | -38.7872 |  | 677
39283394 | 15 | n |  | TRUE | -72.6707 | -38.7897 |  | 677
39284712 | 15 | n |  | TRUE | -72.6854 | -38.7973 |  | 677
39287245 | 15 | n |  | TRUE | -72.7922 | -38.795 |  | 677
39292155 | 15 | n |  | TRUE | -72.6645 | -38.7719 |  | 677
39296287 | 15 | n |  | TRUE | -72.6423 | -38.7713 |  | 677
39298376 | 15 | n |  | TRUE | -72.664 | -38.7717 |  | 677
39298951 | 15 | n |  | TRUE | -72.7082 | -38.7972 |  | 677
39299113 | 15 | n |  | TRUE | -72.7072 | -38.7957 |  | 677
39302309 | 15 | n |  | TRUE | -72.7819 | -38.7824 |  | 677
39302638 | 15 | n |  | TRUE | -72.7829 | -38.7823 |  | 677
39302696 | 15 | n |  | TRUE | -72.7699 | -38.7997 |  | 677
39306506 | 15 | n |  | TRUE | -72.6775 | -38.7747 |  | 677
39307399 | 15 | n |  | TRUE | -72.7696 | -38.7996 |  | 677
39310413 | 15 | n |  | TRUE | -72.7696 | -38.7996 |  | 677
39311007 | 15 | n |  | TRUE | -72.761 | -38.7817 |  | 677
39312348 | 15 | n |  | TRUE | -72.7457 | -38.8028 |  | 677
39315416 | 15 | n |  | TRUE | -72.7626 | -38.8121 |  | 677
39326311 | 15 | n |  | TRUE | -72.7937 | -38.7873 |  | 677
39327685 | 15 | n |  | TRUE | -72.6759 | -38.797 |  | 677
39327740 | 15 | n |  | TRUE | -72.6514 | -38.7725 |  | 677
39327745 | 15 | n |  | TRUE | -72.7761 | -38.7924 |  | 677
39327818 | 15 | n |  | TRUE | -72.7364 | -38.804 |  | 677
39327947 | 15 | n |  | TRUE | -72.7098 | -38.7878 |  | 677
39330742 | 15 | n |  | TRUE | -72.6735 | -38.7888 |  | 677
39331141 | 15 | n |  | TRUE | -72.794 | -38.7881 |  | 677
39331161 | 15 | n |  | TRUE | -72.7756 | -38.8126 |  | 677
39331469 | 15 | n |  | TRUE | -72.6934 | -38.7806 |  | 677
39333081 | 15 | n |  | TRUE | -72.6742 | -38.7884 |  | 677
39336759 | 15 | n |  | TRUE | -72.6741 | -38.7886 |  | 677
39337228 | 15 | n |  | TRUE | -72.6741 | -38.7886 |  | 677
39346164 | 15 | n |  | TRUE | -72.6575 | -38.7766 |  | 677
39347211 | 15 | n |  | TRUE | -72.6711 | -38.7725 |  | 677
39349635 | 15 | n |  | TRUE | -72.6736 | -38.7727 |  | 677
39349719 | 15 | n |  | TRUE | -72.6575 | -38.7766 |  | 677
39350260 | 15 | n |  | TRUE | -72.7078 | -38.7965 |  | 677
39351286 | 15 | n |  | TRUE | -72.7768 | -38.8007 |  | 677
39353570 | 15 | n |  | TRUE | -72.6725 | -38.7748 |  | 677
39353625 | 15 | n |  | TRUE | -72.6095 | -38.7646 |  | 677
39353817 | 15 | n |  | TRUE | -72.7061 | -38.7945 |  | 677
39353947 | 15 | n |  | TRUE | -72.6781 | -38.7747 |  | 677
39355516 | 15 | n |  | TRUE | -72.6775 | -38.7747 |  | 677
39358655 | 15 | n |  | TRUE | -72.7602 | -38.7819 |  | 677
39359789 | 15 | n |  | TRUE | -72.7422 | -38.7903 |  | 677
39359854 | 15 | n |  | TRUE | -72.673 | -38.7749 |  | 677
39364175 | 15 | n |  | TRUE | -72.7621 | -38.8128 |  | 677
39371176 | 15 | n |  | TRUE | -72.6759 | -38.7973 |  | 677
39371224 | 15 | n |  | TRUE | -72.6553 | -38.7879 |  | 677
39371228 | 15 | n |  | TRUE | -72.803 | -38.7833 |  | 677
39383254 | 15 | n |  | TRUE | -72.6781 | -38.7747 |  | 677
39384752 | 15 | n |  | TRUE | -72.7721 | -38.7962 |  | 677
39384771 | 15 | n |  | TRUE | -72.672 | -38.801 |  | 677
39384913 | 15 | n |  | TRUE | -72.8208 | -38.7828 |  | 677
39386084 | 15 | n |  | TRUE | -72.7422 | -38.7903 |  | 677
39387031 | 15 | n |  | TRUE | -72.6733 | -38.7749 |  | 677
39387135 | 15 | n |  | TRUE | -72.8016 | -38.7854 |  | 677
39391681 | 15 | n |  | TRUE | -72.6759 | -38.7979 |  | 677
39391924 | 15 | n |  | TRUE | -72.7111 | -38.7811 |  | 677
39392040 | 15 | n |  | TRUE | -72.6745 | -38.7885 |  | 677
39394853 | 15 | n |  | TRUE | -72.6095 | -38.76 |  | 677
39395035 | 15 | n |  | TRUE | -72.7183 | -38.799 |  | 677
39397307 | 15 | n |  | TRUE | -72.6751 | -38.7884 |  | 677
39398406 | 15 | n |  | TRUE | -72.685 | -38.7746 |  | 677
39400580 | 15 | n |  | TRUE | -72.6755 | -38.7882 |  | 677
39405111 | 15 | n |  | TRUE | -72.6635 | -38.7701 |  | 677
39405526 | 15 | n |  | TRUE | -72.6635 | -38.7716 |  | 677
39406304 | 15 | n |  | TRUE | -72.6635 | -38.7706 |  | 677
39407536 | 15 | n |  | TRUE | -72.6205 | -38.7664 |  | 677
39407618 | 15 | n |  | TRUE | -72.7334 | -38.787 |  | 677
39408050 | 15 | n |  | TRUE | -72.6681 | -38.7727 |  | 677
39408685 | 15 | n |  | TRUE | -72.6371 | -38.7704 |  | 677
39409696 | 15 | n |  | TRUE | -72.6635 | -38.7716 |  | 677
39410596 | 15 | n |  | TRUE | -72.7066 | -38.7951 |  | 677
39410752 | 15 | n |  | TRUE | -72.7773 | -38.8009 |  | 677
39411137 | 15 | n |  | TRUE | -72.6261 | -38.7692 |  | 677
39411395 | 15 | n |  | TRUE | -72.6095 | -38.7597 |  | 677
39412549 | 15 | n |  | TRUE | -72.7407 | -38.7785 |  | 677
39412907 | 15 | n |  | TRUE | -72.7778 | -38.8011 |  | 677
39416243 | 15 | n |  | TRUE | -72.6365 | -38.7707 |  | 677
39419626 | 15 | n |  | TRUE | -72.6645 | -38.7754 |  | 677
39422789 | 15 | n |  | TRUE | -72.7616 | -38.8137 |  | 677
39426037 | 15 | n |  | TRUE | -72.7185 | -38.7759 |  | 677
39435006 | 15 | n |  | TRUE | -72.7348 | -38.7772 |  | 677
39435403 | 15 | n |  | TRUE | -72.6768 | -38.7736 |  | 677
39438144 | 15 | n |  | TRUE | -72.7355 | -38.7773 |  | 677
39442990 | 15 | n |  | TRUE | -72.7612 | -38.7833 |  | 677
39443033 | 15 | n |  | TRUE | -72.6096 | -38.7598 |  | 677
39443048 | 15 | n |  | TRUE | -72.8003 | -38.7974 |  | 677
39443799 | 15 | n |  | TRUE | -72.6096 | -38.7598 |  | 677
39454507 | 15 | n |  | TRUE | -72.7256 | -38.787 |  | 677
39456076 | 15 | n |  | TRUE | -72.6639 | -38.7755 |  | 677
39462153 | 15 | n |  | TRUE | -72.6374 | -38.7697 |  | 677
39464815 | 15 | n |  | TRUE | -72.7361 | -38.7775 |  | 677
39465813 | 15 | n |  | TRUE | -72.7368 | -38.7776 |  | 677
39466943 | 15 | n |  | TRUE | -72.7375 | -38.7777 |  | 677
39468334 | 15 | n |  | TRUE | -72.7382 | -38.7778 |  | 677
39468523 | 15 | n |  | TRUE | -72.6096 | -38.7641 |  | 677
39470992 | 15 | n |  | TRUE | -72.6095 | -38.7636 |  | 677
39471518 | 15 | n |  | TRUE | -72.6639 | -38.7755 |  | 677
39472756 | 15 | n |  | TRUE | -72.7169 | -38.7753 |  | 677
39478437 | 15 | n |  | TRUE | -72.7389 | -38.7779 |  | 677
39485208 | 15 | n |  | TRUE | -72.7577 | -38.7811 |  | 677
39486855 | 15 | n |  | TRUE | -72.6655 | -38.7904 |  | 677
39487332 | 15 | n |  | TRUE | -72.7094 | -38.798 |  | 677
39492703 | 15 | n |  | TRUE | -72.7367 | -38.8053 |  | 677
39492756 | 15 | n |  | TRUE | -72.802 | -38.7851 |  | 677
39494745 | 15 | n |  | TRUE | -72.7702 | -38.7986 |  | 677
39499167 | 15 | n |  | TRUE | -72.6721 | -38.7892 |  | 677
39501666 | 15 | n |  | TRUE | -72.7186 | -38.7876 |  | 677
39504179 | 15 | n |  | TRUE | -72.7604 | -38.8176 |  | 677
39507507 | 15 | n |  | TRUE | -72.7393 | -38.778 |  | 677
39509673 | 15 | n |  | TRUE | -72.7195 | -38.7876 |  | 677
39510635 | 15 | n |  | TRUE | -72.6096 | -38.7639 |  | 677
39511363 | 15 | n |  | TRUE | -72.7728 | -38.8199 |  | 677
39514044 | 15 | n |  | TRUE | -72.7392 | -38.7781 |  | 677
39515896 | 15 | n |  | TRUE | -72.8077 | -38.7822 |  | 677
39518673 | 15 | n |  | TRUE | -72.6095 | -38.7633 |  | 677
39521867 | 15 | n |  | TRUE | -72.6167 | -38.7676 |  | 677
39526667 | 15 | n |  | TRUE | -72.7608 | -38.7814 |  | 677
39558151 | 15 | n |  | TRUE | -72.6101 | -38.7647 |  | 677
39558436 | 15 | n |  | TRUE | -72.6638 | -38.7892 |  | 677
39561203 | 15 | n |  | TRUE | -72.6098 | -38.7646 |  | 677
39561397 | 15 | n |  | TRUE | -72.8127 | -38.7851 |  | 677
39561454 | 15 | n |  | TRUE | -72.6728 | -38.789 |  | 677
39561867 | 15 | n |  | TRUE | -72.7202 | -38.7877 |  | 677
39564487 | 15 | n |  | TRUE | -72.6105 | -38.765 |  | 677
39564603 | 15 | n |  | TRUE | -72.7172 | -38.7988 |  | 677
39564636 | 15 | n |  | TRUE | -72.7723 | -38.8168 |  | 677
39564815 | 15 | n |  | TRUE | -72.7408 | -38.7866 |  | 677
39564859 | 15 | n |  | TRUE | -72.7012 | -38.7907 |  | 677
39565288 | 15 | n |  | TRUE | -72.676 | -38.788 |  | 677
39565758 | 15 | n |  | TRUE | -72.6721 | -38.7938 |  | 677
39566034 | 15 | n |  | TRUE | -72.7617 | -38.8146 |  | 677
39571912 | 15 | n |  | TRUE | -72.7215 | -38.7876 |  | 677
39582745 | 15 | n |  | TRUE | -72.7169 | -38.7753 |  | 677
39583327 | 15 | n |  | TRUE | -72.7271 | -38.7872 |  | 677
39583462 | 15 | n |  | TRUE | -72.7406 | -38.7898 |  | 677
39583645 | 15 | n |  | TRUE | -72.7524 | -38.818 |  | 677
39583762 | 15 | n |  | TRUE | -72.7961 | -38.7894 |  | 677
39584226 | 15 | n |  | TRUE | -72.7279 | -38.7874 |  | 677
39588849 | 15 | n |  | TRUE | -72.6295 | -38.7692 |  | 677
39591276 | 15 | n |  | TRUE | -72.6095 | -38.7631 |  | 677
39591559 | 15 | n |  | TRUE | -72.8027 | -38.7819 |  | 677
39597271 | 15 | n |  | TRUE | -72.802 | -38.7818 |  | 677
39597654 | 15 | n |  | TRUE | -72.7174 | -38.7755 |  | 677
39597997 | 15 | n |  | TRUE | -72.7609 | -38.7812 |  | 677
39599573 | 15 | n |  | TRUE | -72.8013 | -38.7818 |  | 677
39600562 | 15 | n |  | TRUE | -72.7167 | -38.7874 |  | 677
39603140 | 15 | n |  | TRUE | -72.6095 | -38.7627 |  | 677
39603309 | 15 | n |  | TRUE | -72.7343 | -38.789 |  | 677
39603373 | 15 | n |  | TRUE | -72.7999 | -38.7819 |  | 677
39607125 | 15 | n |  | TRUE | -72.7348 | -38.7892 |  | 677
39614062 | 15 | n |  | TRUE | -72.7992 | -38.7819 |  | 677
39617182 | 15 | n |  | TRUE | -72.612 | -38.7658 |  | 677
39617744 | 15 | n |  | TRUE | -72.803 | -38.7819 |  | 677
39620277 | 15 | n |  | TRUE | -72.737 | -38.7897 |  | 677
39620520 | 15 | n |  | TRUE | -72.6095 | -38.7621 |  | 677
39626614 | 15 | n |  | TRUE | -72.8006 | -38.7818 |  | 677
39628664 | 15 | n |  | TRUE | -72.6095 | -38.7624 |  | 677
39628797 | 15 | n |  | TRUE | -72.7653 | -38.7979 |  | 677
39629945 | 15 | n |  | TRUE | -72.7985 | -38.7819 |  | 677
39629985 | 15 | n |  | TRUE | -72.7384 | -38.7898 |  | 677
39630249 | 15 | n |  | TRUE | -72.7608 | -38.7818 |  | 677
39631531 | 15 | n |  | TRUE | -72.6841 | -38.7773 |  | 677
39631942 | 15 | n |  | TRUE | -72.7462 | -38.7999 |  | 677
39633910 | 15 | n |  | TRUE | -72.7608 | -38.7818 |  | 677
39636723 | 15 | n |  | TRUE | -72.7653 | -38.7979 |  | 677
39637287 | 15 | n |  | TRUE | -72.7979 | -38.7818 |  | 677
39640405 | 15 | n |  | TRUE | -72.6147 | -38.7631 |  | 677
39640427 | 15 | n |  | TRUE | -72.7814 | -38.8032 |  | 677
39643678 | 15 | n |  | TRUE | -72.7372 | -38.8099 |  | 677
39643734 | 15 | n |  | TRUE | -72.7956 | -38.7902 |  | 677
39644716 | 15 | n |  | TRUE | -72.7574 | -38.8175 |  | 677
39644907 | 15 | n |  | TRUE | -72.7708 | -38.7973 |  | 677
39646881 | 15 | n |  | TRUE | -72.7389 | -38.7898 |  | 677
39655164 | 15 | n |  | TRUE | -72.7725 | -38.7929 |  | 677
39655386 | 15 | n |  | TRUE | -72.6746 | -38.7953 |  | 677
39656935 | 15 | n |  | TRUE | -72.7976 | -38.7818 |  | 677
39656953 | 15 | n |  | TRUE | -72.7394 | -38.7899 |  | 677
39657562 | 15 | n |  | TRUE | -72.7992 | -38.7969 |  | 677
39658314 | 15 | n |  | TRUE | -72.7972 | -38.7961 |  | 677
39659587 | 15 | n |  | TRUE | -72.7403 | -38.7899 |  | 677
39660089 | 15 | n |  | TRUE | -72.6095 | -38.7617 |  | 677
39660414 | 15 | n |  | TRUE | -72.7429 | -38.7905 |  | 677
39669374 | 15 | n |  | TRUE | -72.7973 | -38.7817 |  | 677
39671510 | 15 | n |  | TRUE | -72.7189 | -38.7876 |  | 677
39672468 | 15 | n |  | TRUE | -72.7963 | -38.7815 |  | 677
39673067 | 15 | n |  | TRUE | -72.7968 | -38.7816 |  | 677
39673637 | 15 | n |  | TRUE | -72.7814 | -38.8154 |  | 677
39674158 | 15 | n |  | TRUE | -72.7208 | -38.7877 |  | 677
39675515 | 15 | n |  | TRUE | -72.681 | -38.7758 |  | 677
39675642 | 15 | n |  | TRUE | -72.6079 | -38.7726 |  | 677
39677227 | 15 | n |  | TRUE | -72.681 | -38.7758 |  | 677
39677363 | 15 | n |  | TRUE | -72.6095 | -38.7613 |  | 677
39682545 | 15 | n |  | TRUE | -72.7959 | -38.7815 |  | 677
39684755 | 15 | n |  | TRUE | -72.7951 | -38.7814 |  | 677
39685767 | 15 | n |  | TRUE | -72.7829 | -38.8163 |  | 677
39686388 | 15 | n |  | TRUE | -72.7179 | -38.7757 |  | 677
39712789 | 15 | n |  | TRUE | -72.8023 | -38.7858 |  | 677
39714042 | 15 | n |  | TRUE | -72.7842 | -38.8172 |  | 677
39723287 | 15 | n |  | TRUE | -72.6744 | -38.7948 |  | 677
39724436 | 15 | n |  | TRUE | -72.6254 | -38.7694 |  | 677
39724472 | 15 | n |  | TRUE | -72.7555 | -38.7806 |  | 677
39725894 | 15 | n |  | TRUE | -72.7275 | -38.7873 |  | 677
39728143 | 15 | n |  | TRUE | -72.6077 | -38.7734 |  | 677
39735278 | 15 | n |  | TRUE | -72.7944 | -38.7814 |  | 677
39736831 | 15 | n |  | TRUE | -72.7936 | -38.7814 |  | 677
39737928 | 15 | n |  | TRUE | -72.7929 | -38.7814 |  | 677
39739111 | 15 | n |  | TRUE | -72.6095 | -38.7608 |  | 677
39740407 | 15 | n |  | TRUE | -72.6098 | -38.7644 |  | 677
39740589 | 15 | n |  | TRUE | -72.7288 | -38.7876 |  | 677
39753209 | 15 | n |  | TRUE | -72.7913 | -38.7815 |  | 677
39755097 | 15 | n |  | TRUE | -72.7898 | -38.7817 |  | 677
39759059 | 15 | n |  | TRUE | -72.7823 | -38.8159 |  | 677
39764809 | 15 | n |  | TRUE | -72.7371 | -38.8074 |  | 677
39766692 | 15 | n |  | TRUE | -72.7906 | -38.7816 |  | 677
39772303 | 15 | n |  | TRUE | -72.613 | -38.7624 |  | 677
39773545 | 15 | n |  | TRUE | -72.6138 | -38.7627 |  | 677
39784765 | 15 | n |  | TRUE | -72.7375 | -38.7897 |  | 677
39787432 | 15 | n |  | TRUE | -72.6077 | -38.773 |  | 677
39787495 | 15 | n |  | TRUE | -72.612 | -38.7615 |  | 677
39787961 | 15 | n |  | TRUE | -72.7407 | -38.79 |  | 677
39790671 | 15 | n |  | TRUE | -72.6077 | -38.773 |  | 677
39794564 | 15 | n |  | TRUE | -72.7868 | -38.7817 |  | 677
39796796 | 15 | n |  | TRUE | -72.6132 | -38.7561 |  | 677
39797257 | 15 | n |  | TRUE | -72.786 | -38.7818 |  | 677
39797342 | 15 | n |  | TRUE | -72.7242 | -38.7763 |  | 677
39801666 | 15 | n |  | TRUE | -72.6134 | -38.7626 |  | 677
39805489 | 15 | n |  | TRUE | -72.803 | -38.7845 |  | 677
39805577 | 15 | n |  | TRUE | -72.7407 | -38.79 |  | 677
39805937 | 15 | n |  | TRUE | -72.6521 | -38.7763 |  | 677
39807193 | 15 | n |  | TRUE | -72.7097 | -38.78 |  | 677
39809709 | 15 | n |  | TRUE | -72.7257 | -38.7864 |  | 677
39815286 | 15 | n |  | TRUE | -72.7852 | -38.7819 |  | 677
39815687 | 15 | n |  | TRUE | -72.616 | -38.7675 |  | 677
39818368 | 15 | n |  | TRUE | -72.7352 | -38.7894 |  | 677
39818537 | 15 | n |  | TRUE | -72.6155 | -38.7674 |  | 677
39818886 | 15 | n |  | TRUE | -72.7414 | -38.7977 |  | 677
39820723 | 15 | n |  | TRUE | -72.7236 | -38.7763 |  | 677
39821452 | 15 | n |  | TRUE | -72.7284 | -38.7875 |  | 677
39822367 | 15 | n |  | TRUE | -72.7339 | -38.7888 |  | 677
39825300 | 15 | n |  | TRUE | -72.7364 | -38.7897 |  | 677
39825409 | 15 | n |  | TRUE | -72.6712 | -38.7747 |  | 677
39829466 | 15 | n |  | TRUE | -72.7837 | -38.7822 |  | 677
39832899 | 15 | n |  | TRUE | -72.7482 | -38.801 |  | 677
39833497 | 15 | n |  | TRUE | -72.7813 | -38.7825 |  | 677
39834853 | 15 | n |  | TRUE | -72.7807 | -38.7824 |  | 677
39837638 | 15 | n |  | TRUE | -72.78 | -38.7823 |  | 677
39838824 | 15 | n |  | TRUE | -72.7225 | -38.7762 |  | 677
39839753 | 15 | n |  | TRUE | -72.7398 | -38.7899 |  | 677
39846526 | 15 | n |  | TRUE | -72.6697 | -38.7745 |  | 677
39849591 | 15 | n |  | TRUE | -72.7844 | -38.782 |  | 677
39873399 | 15 | n |  | TRUE | -72.7413 | -38.7826 |  | 677
39873538 | 15 | n |  | TRUE | -72.7015 | -38.7918 |  | 677
39883594 | 15 | n |  | TRUE | -72.8099 | -38.7824 |  | 677
39884498 | 15 | n |  | TRUE | -72.7011 | -38.7887 |  | 677
39888996 | 15 | n |  | TRUE | -72.6731 | -38.7942 |  | 677
39889011 | 15 | n |  | TRUE | -72.7365 | -38.7984 |  | 677
39890014 | 15 | n |  | TRUE | -72.7796 | -38.7822 |  | 677
39893477 | 15 | n |  | TRUE | -72.7344 | -38.8015 |  | 677
39896753 | 15 | n |  | TRUE | -72.7219 | -38.7762 |  | 677
39897186 | 15 | n |  | TRUE | -72.7459 | -38.7999 |  | 677
39898541 | 15 | n |  | TRUE | -72.7475 | -38.8006 |  | 677
39898624 | 15 | n |  | TRUE | -72.7458 | -38.7996 |  | 677
39900175 | 15 | n |  | TRUE | -72.718 | -38.7874 |  | 677
39900616 | 15 | n |  | TRUE | -72.7357 | -38.7895 |  | 677
39904916 | 15 | n |  | TRUE | -72.8092 | -38.7823 |  | 677
39904960 | 15 | n |  | TRUE | -72.8109 | -38.7824 |  | 677
39909356 | 15 | n |  | TRUE | -72.7934 | -38.7866 |  | 677
39909682 | 15 | n |  | TRUE | -72.7702 | -38.7814 |  | 677
39910618 | 15 | n |  | TRUE | -72.7309 | -38.788 |  | 677
39912250 | 15 | n |  | TRUE | -72.7316 | -38.7882 |  | 677
39912640 | 15 | n |  | TRUE | -72.7789 | -38.7822 |  | 677
39912978 | 15 | n |  | TRUE | -72.7458 | -38.7996 |  | 677
39913059 | 15 | n |  | TRUE | -72.7782 | -38.7822 |  | 677
39920502 | 15 | n |  | TRUE | -72.8127 | -38.7843 |  | 677
39920808 | 15 | n |  | TRUE | -72.7612 | -38.7851 |  | 677
39920829 | 15 | n |  | TRUE | -72.7964 | -38.789 |  | 677
39923015 | 15 | n |  | TRUE | -72.6857 | -38.7778 |  | 677
39923090 | 15 | n |  | TRUE | -72.7769 | -38.782 |  | 677
39924496 | 15 | n |  | TRUE | -72.6111 | -38.7596 |  | 677
39924736 | 15 | n |  | TRUE | -72.7707 | -38.7961 |  | 677
39924825 | 15 | n |  | TRUE | -72.7755 | -38.7818 |  | 677
39925133 | 15 | n |  | TRUE | -72.7314 | -38.7969 |  | 677
39925143 | 15 | n |  | TRUE | -72.7738 | -38.7926 |  | 677
39925153 | 15 | n |  | TRUE | -72.6729 | -38.8008 |  | 677
39930408 | 15 | n |  | TRUE | -72.7208 | -38.7762 |  | 677
39930659 | 15 | n |  | TRUE | -72.7397 | -38.7782 |  | 677
39933138 | 15 | n |  | TRUE | -72.7434 | -38.7907 |  | 677
39937191 | 15 | n |  | TRUE | -72.8085 | -38.7823 |  | 677
39939755 | 15 | n |  | TRUE | -72.7515 | -38.8033 |  | 677
39943674 | 15 | n |  | TRUE | -72.7776 | -38.7821 |  | 677
39944253 | 15 | n |  | TRUE | -72.7762 | -38.7819 |  | 677
39947277 | 15 | n |  | TRUE | -72.7931 | -38.7922 |  | 677
39947331 | 15 | n |  | TRUE | -72.7503 | -38.8022 |  | 677
39947745 | 15 | n |  | TRUE | -72.7213 | -38.7762 |  | 677
39948719 | 15 | n |  | TRUE | -72.6887 | -38.7736 |  | 677
39949295 | 15 | n |  | TRUE | -72.6108 | -38.7595 |  | 677
39949691 | 15 | n |  | TRUE | -72.7097 | -38.7873 |  | 677
39949735 | 15 | n |  | TRUE | -72.7858 | -38.7982 |  | 677
39952624 | 15 | n |  | TRUE | -72.6561 | -38.7736 |  | 677
39952810 | 15 | n |  | TRUE | -72.7866 | -38.7967 |  | 677
39952855 | 15 | n |  | TRUE | -72.7496 | -38.8017 |  | 677
39952957 | 15 | n |  | TRUE | -72.7334 | -38.777 |  | 677
39955762 | 15 | n |  | TRUE | -72.7202 | -38.7762 |  | 677
39960344 | 15 | n |  | TRUE | -72.7493 | -38.78 |  | 677
39960349 | 15 | n |  | TRUE | -72.736 | -38.7991 |  | 677
39960832 | 15 | n |  | TRUE | -72.6113 | -38.7597 |  | 677
39961062 | 15 | n |  | TRUE | -72.7364 | -38.8024 |  | 677
39961066 | 15 | n |  | TRUE | -72.7126 | -38.7984 |  | 677
39962268 | 15 | n |  | TRUE | -72.6849 | -38.7889 |  | 677
39962637 | 15 | n |  | TRUE | -72.6885 | -38.7736 |  | 677
39964910 | 15 | n |  | TRUE | -72.7752 | -38.7818 |  | 677
39965107 | 15 | n |  | TRUE | -72.7848 | -38.799 |  | 677
39965150 | 15 | n |  | TRUE | -72.749 | -38.8013 |  | 677
39971895 | 15 | n |  | TRUE | -72.6874 | -38.7739 |  | 677
39973638 | 15 | n |  | TRUE | -72.7745 | -38.7818 |  | 677
39973765 | 15 | n |  | TRUE | -72.7838 | -38.7996 |  | 677
39973798 | 15 | n |  | TRUE | -72.7509 | -38.8027 |  | 677
39974001 | 15 | n |  | TRUE | -72.7739 | -38.7817 |  | 677
39974125 | 15 | n |  | TRUE | -72.7833 | -38.7998 |  | 677
39980999 | 15 | n |  | TRUE | -72.6947 | -38.7826 |  | 677
39981266 | 15 | n |  | TRUE | -72.7956 | -38.7902 |  | 677
39987702 | 15 | n |  | TRUE | -72.6531 | -38.7763 |  | 677
39989846 | 15 | n |  | TRUE | -72.7732 | -38.7816 |  | 677
39990052 | 15 | n |  | TRUE | -72.7828 | -38.8001 |  | 677
39991687 | 15 | n |  | TRUE | -72.7196 | -38.7761 |  | 677
39998827 | 15 | n |  | TRUE | -72.7725 | -38.7816 |  | 677
39999036 | 15 | n |  | TRUE | -72.7823 | -38.8004 |  | 677
40004910 | 15 | n |  | TRUE | -72.7326 | -38.777 |  | 677
40005074 | 15 | n |  | TRUE | -72.7718 | -38.7815 |  | 677
40005282 | 15 | n |  | TRUE | -72.7818 | -38.8007 |  | 677
40012097 | 15 | n |  | TRUE | -72.7713 | -38.7815 |  | 677
40012268 | 15 | n |  | TRUE | -72.7811 | -38.8018 |  | 677
40036411 | 15 | n |  | TRUE | -72.7982 | -38.7965 |  | 677
40044960 | 15 | n |  | TRUE | -72.8031 | -38.788 |  | 677
40046991 | 15 | n |  | TRUE | -72.6131 | -38.7605 |  | 677
40055126 | 15 | n |  | TRUE | -72.7806 | -38.8024 |  | 677
40056437 | 15 | n |  | TRUE | -72.6553 | -38.7889 |  | 677
40056812 | 15 | n |  | TRUE | -72.8059 | -38.7819 |  | 677
40057060 | 15 | n |  | TRUE | -72.8065 | -38.7819 |  | 677
40075586 | 15 | n |  | TRUE | -72.781 | -38.8023 |  | 677
40078466 | 15 | n |  | TRUE | -72.6542 | -38.7764 |  | 677
40080261 | 15 | n |  | TRUE | -72.7162 | -38.7987 |  | 677
40081353 | 15 | n |  | TRUE | -72.7814 | -38.801 |  | 677
40082779 | 15 | n |  | TRUE | -72.7812 | -38.8013 |  | 677
40084640 | 15 | n |  | TRUE | -72.6553 | -38.7765 |  | 677
40084686 | 15 | n |  | TRUE | -72.6877 | -38.7787 |  | 677
40086243 | 15 | n |  | TRUE | -72.6871 | -38.7785 |  | 677
40087568 | 15 | n |  | TRUE | -72.7854 | -38.7987 |  | 677
40089115 | 15 | n |  | TRUE | -72.7842 | -38.7993 |  | 677
40091242 | 15 | n |  | TRUE | -72.6883 | -38.779 |  | 677
40092130 | 15 | n |  | TRUE | -72.7883 | -38.7817 |  | 677
40093112 | 15 | n |  | TRUE | -72.6888 | -38.7793 |  | 677
40097389 | 15 | n |  | TRUE | -72.7811 | -38.8027 |  | 677
40100405 | 15 | n |  | TRUE | -72.6894 | -38.7795 |  | 677
40100438 | 15 | n |  | TRUE | -72.6765 | -38.7748 |  | 677
40100912 | 15 | n |  | TRUE | -72.781 | -38.8025 |  | 677
40103715 | 15 | n |  | TRUE | -72.66 | -38.7708 |  | 677
40106394 | 15 | n |  | TRUE | -72.66 | -38.7708 |  | 677
40108393 | 15 | n |  | TRUE | -72.7781 | -38.7914 |  | 677
40108731 | 15 | n |  | TRUE | -72.7794 | -38.8019 |  | 677
40108999 | 15 | n |  | TRUE | -72.7483 | -38.78 |  | 677
40109056 | 15 | n |  | TRUE | -72.6539 | -38.7853 |  | 677
40109389 | 15 | n |  | TRUE | -72.7025 | -38.7971 |  | 677
40111321 | 15 | n |  | TRUE | -72.6106 | -38.7599 |  | 677
40113195 | 15 | n |  | TRUE | -72.7811 | -38.8027 |  | 677
40116431 | 15 | n |  | TRUE | -72.6901 | -38.7798 |  | 677
40117003 | 15 | n |  | TRUE | -72.7814 | -38.803 |  | 677
40117263 | 15 | n |  | TRUE | -72.7195 | -38.7992 |  | 677
40120728 | 15 | n |  | TRUE | -72.6557 | -38.7735 |  | 677
40123787 | 15 | n |  | TRUE | -72.7785 | -38.7908 |  | 677
40124933 | 15 | n |  | TRUE | -72.7362 | -38.7992 |  | 677
40125310 | 15 | n |  | TRUE | -72.7361 | -38.7998 |  | 677
40126405 | 15 | n |  | TRUE | -72.6542 | -38.7835 |  | 677
40131866 | 15 | n |  | TRUE | -72.7925 | -38.7927 |  | 677
40133363 | 15 | n |  | TRUE | -72.6537 | -38.7731 |  | 677
40134002 | 15 | n |  | TRUE | -72.7898 | -38.7951 |  | 677
40134160 | 15 | n |  | TRUE | -72.7918 | -38.7932 |  | 677
40134842 | 15 | n |  | TRUE | -72.7814 | -38.803 |  | 677
40136510 | 15 | n |  | TRUE | -72.6859 | -38.7779 |  | 677
40140317 | 15 | n |  | TRUE | -72.6506 | -38.7724 |  | 677
40141023 | 15 | n |  | TRUE | -72.6647 | -38.7899 |  | 677
40143340 | 15 | n |  | TRUE | -72.789 | -38.7955 |  | 677
40144805 | 15 | n |  | TRUE | -72.6865 | -38.7782 |  | 677
40145585 | 15 | n |  | TRUE | -72.7259 | -38.7761 |  | 677
40146744 | 15 | n |  | TRUE | -72.6572 | -38.7773 |  | 677
40148802 | 15 | n |  | TRUE | -72.7258 | -38.7859 |  | 677
40149515 | 15 | n |  | TRUE | -72.7913 | -38.7949 |  | 677
40153403 | 15 | n |  | TRUE | -72.7881 | -38.7962 |  | 677
40156252 | 15 | n |  | TRUE | -72.657 | -38.7778 |  | 677
40157253 | 15 | n |  | TRUE | -72.6574 | -38.7768 |  | 677
40163722 | 15 | n |  | TRUE | -72.6498 | -38.7722 |  | 677
40165084 | 15 | n |  | TRUE | -72.649 | -38.772 |  | 677
40165172 | 15 | n |  | TRUE | -72.6753 | -38.7965 |  | 677
40165217 | 15 | n |  | TRUE | -72.7789 | -38.8138 |  | 677
40168872 | 15 | n |  | TRUE | -72.7873 | -38.7965 |  | 677
40170350 | 15 | n |  | TRUE | -72.7862 | -38.797 |  | 677
40190923 | 15 | n |  | TRUE | -72.7164 | -38.7752 |  | 677
40193271 | 15 | n |  | TRUE | -72.6899 | -38.7798 |  | 677
40218754 | 15 | n |  | TRUE | -72.8036 | -38.7884 |  | 677
40221758 | 15 | n |  | TRUE | -72.6837 | -38.782 |  | 677
40231978 | 15 | n |  | TRUE | -72.7023 | -38.7949 |  | 677
40233442 | 15 | n |  | TRUE | -72.6545 | -38.7829 |  | 677
40233879 | 15 | n |  | TRUE | -72.6838 | -38.7824 |  | 677
40239338 | 15 | n |  | TRUE | -72.6545 | -38.786 |  | 677
40240638 | 15 | n |  | TRUE | -72.6588 | -38.7761 |  | 677
40242550 | 15 | n |  | TRUE | -72.7925 | -38.7845 |  | 677
40242631 | 15 | n |  | TRUE | -72.6905 | -38.78 |  | 677
40242689 | 15 | n |  | TRUE | -72.6832 | -38.7778 |  | 677
40246098 | 15 | n |  | TRUE | -72.7148 | -38.7987 |  | 677
40246334 | 15 | n |  | TRUE | -72.6185 | -38.7679 |  | 677
40246343 | 15 | n |  | TRUE | -72.6834 | -38.779 |  | 677
40247337 | 15 | n |  | TRUE | -72.6833 | -38.7784 |  | 677
40250449 | 15 | n |  | TRUE | -72.6835 | -38.7802 |  | 677
40253070 | 15 | n |  | TRUE | -72.6606 | -38.7759 |  | 677
40255799 | 15 | n |  | TRUE | -72.662 | -38.7758 |  | 677
40256334 | 15 | n |  | TRUE | -72.6613 | -38.7759 |  | 677
40257273 | 15 | n |  | TRUE | -72.6244 | -38.7684 |  | 677
40259389 | 15 | n |  | TRUE | -72.6626 | -38.7757 |  | 677
40262575 | 15 | n |  | TRUE | -72.6086 | -38.7691 |  | 677
40262995 | 15 | n |  | TRUE | -72.7406 | -38.7888 |  | 677
40263008 | 15 | n |  | TRUE | -72.6838 | -38.7814 |  | 677
40264735 | 15 | n |  | TRUE | -72.7259 | -38.7763 |  | 677
40267279 | 15 | n |  | TRUE | -72.6086 | -38.7691 |  | 677
40267711 | 15 | n |  | TRUE | -72.6834 | -38.7796 |  | 677
40267934 | 15 | n |  | TRUE | -72.6859 | -38.7941 |  | 677
40272641 | 15 | n |  | TRUE | -72.6837 | -38.7808 |  | 677
40274005 | 15 | n |  | TRUE | -72.6633 | -38.7755 |  | 677
40274501 | 15 | n |  | TRUE | -72.6082 | -38.7706 |  | 677
40274537 | 15 | n |  | TRUE | -72.7095 | -38.7867 |  | 677
40278136 | 15 | n |  | TRUE | -72.6583 | -38.7765 |  | 677
40278355 | 15 | n |  | TRUE | -72.6112 | -38.7621 |  | 677
40278424 | 15 | n |  | TRUE | -72.6113 | -38.7623 |  | 677
40279365 | 15 | n |  | TRUE | -72.7951 | -38.7906 |  | 677
40279688 | 15 | n |  | TRUE | -72.6839 | -38.7828 |  | 677
40279944 | 15 | n |  | TRUE | -72.6248 | -38.7683 |  | 677
40281448 | 15 | n |  | TRUE | -72.7351 | -38.8013 |  | 677
40281484 | 15 | n |  | TRUE | -72.7337 | -38.8016 |  | 677
40281873 | 15 | n |  | TRUE | -72.6113 | -38.7623 |  | 677
40285138 | 15 | n |  | TRUE | -72.6597 | -38.7759 |  | 677
40285851 | 15 | n |  | TRUE | -72.7838 | -38.8041 |  | 677
40285948 | 15 | n |  | TRUE | -72.7951 | -38.7906 |  | 677
40286212 | 15 | n |  | TRUE | -72.6839 | -38.7834 |  | 677
40289864 | 15 | n |  | TRUE | -72.7948 | -38.7903 |  | 677
40290107 | 15 | n |  | TRUE | -72.6863 | -38.7922 |  | 677
40290230 | 15 | n |  | TRUE | -72.7259 | -38.7763 |  | 677
40290601 | 15 | n |  | TRUE | -72.6581 | -38.7763 |  | 677
40295339 | 15 | n |  | TRUE | -72.6097 | -38.7643 |  | 677
40295532 | 15 | n |  | TRUE | -72.6235 | -38.7678 |  | 677
40295682 | 15 | n |  | TRUE | -72.6593 | -38.7759 |  | 677
40298470 | 15 | n |  | TRUE | -72.6102 | -38.7647 |  | 677
40299629 | 15 | n |  | TRUE | -72.7941 | -38.7909 |  | 677
40299707 | 15 | n |  | TRUE | -72.6601 | -38.7759 |  | 677
40299839 | 15 | n |  | TRUE | -72.6861 | -38.7916 |  | 677
40307388 | 15 | n |  | TRUE | -72.6102 | -38.7647 |  | 677
40307409 | 15 | n |  | TRUE | -72.6641 | -38.7757 |  | 677
40308576 | 15 | n |  | TRUE | -72.6256 | -38.7679 |  | 677
40308585 | 15 | n |  | TRUE | -72.6254 | -38.7687 |  | 677
40312732 | 15 | n |  | TRUE | -72.6538 | -38.7842 |  | 677
40313185 | 15 | n |  | TRUE | -72.7927 | -38.7907 |  | 677
40313245 | 15 | n |  | TRUE | -72.6106 | -38.7649 |  | 677
40313267 | 15 | n |  | TRUE | -72.7934 | -38.7908 |  | 677
40313453 | 15 | n |  | TRUE | -72.6857 | -38.7907 |  | 677
40318488 | 15 | n |  | TRUE | -72.6552 | -38.7815 |  | 677
40321440 | 15 | n |  | TRUE | -72.6636 | -38.7714 |  | 677
40321450 | 15 | n |  | TRUE | -72.6567 | -38.7782 |  | 677
40322036 | 15 | n |  | TRUE | -72.6113 | -38.7653 |  | 677
40325446 | 15 | n |  | TRUE | -72.7175 | -38.7881 |  | 677
40332459 | 15 | n |  | TRUE | -72.6742 | -38.7946 |  | 677
40332520 | 15 | n |  | TRUE | -72.7612 | -38.786 |  | 677
40334249 | 15 | n |  | TRUE | -72.6548 | -38.7822 |  | 677
40334596 | 15 | n |  | TRUE | -72.6535 | -38.7849 |  | 677
40334760 | 15 | n |  | TRUE | -72.6858 | -38.791 |  | 677
40335480 | 15 | n |  | TRUE | -72.6107 | -38.7628 |  | 677
40339085 | 15 | n |  | TRUE | -72.7322 | -38.7769 |  | 677
40347681 | 15 | n |  | TRUE | -72.6109 | -38.7628 |  | 677
40352895 | 15 | n |  | TRUE | -72.6544 | -38.7732 |  | 677
40357463 | 15 | n |  | TRUE | -72.6115 | -38.762 |  | 677
40357975 | 15 | n |  | TRUE | -72.6114 | -38.7622 |  | 677
40359271 | 15 | n |  | TRUE | -72.719 | -38.7761 |  | 677
40670623 | 15 | n |  | TRUE | -72.6635 | -38.7932 |  | 677
40692318 | 15 | n |  | TRUE | -72.6544 | -38.7732 |  | 677
130727758 | 15 | n |  | TRUE | -72.807 | -38.7821 |  | 677
130727787 | 15 | n |  | TRUE | -72.8064 | -38.782 |  | 677
130728277 | 15 | n |  | TRUE | -72.8113 | -38.7825 |  | 677
131144624 | 15 | n |  | TRUE | -72.6106 | -38.7599 |  | 677
160964944 | 15 | n |  | TRUE | -72.6563 | -38.7734 |  | 677
192498476 | 15 | n |  | TRUE | -72.6177 | -38.7624 |  | 677
192498500 | 15 | n |  | TRUE | -72.6721 | -38.7725 |  | 677
192498506 | 15 | n |  | TRUE | -72.6375 | -38.7695 |  | 677
192498606 | 15 | n |  | TRUE | -72.6721 | -38.7725 |  | 677
233043043 | 15 | n |  | TRUE | -72.6135 | -38.7559 |  | 677
278249810 | 15 | n |  | TRUE | -72.6185 | -38.7654 |  | 677
278249830 | 15 | n |  | TRUE | -72.6181 | -38.7652 |  | 677
278249931 | 15 | n |  | TRUE | -72.6174 | -38.7648 |  | 677
278249933 | 15 | n |  | TRUE | -72.6172 | -38.7644 |  | 677
278249971 | 15 | n |  | TRUE | -72.6169 | -38.7642 |  | 677
278249976 | 15 | n |  | TRUE | -72.6166 | -38.764 |  | 677
280896909 | 15 | n |  | TRUE | -72.7024 | -38.7976 |  | 677
280896911 | 15 | n |  | TRUE | -72.7025 | -38.7967 |  | 677
280896931 | 15 | n |  | TRUE | -72.701 | -38.7882 |  | 677
280896933 | 15 | n |  | TRUE | -72.7007 | -38.7873 |  | 677

## Line Data
| name | std_type | from_bus | to_bus | length_km | r_ohm_per_km | x_ohm_per_km | c_nf_per_km | g_us_per_km | max_i_ka | df | parallel | type | in_service | from_bus_name | to_bus_name | alimentador
1 | 1717120583 | 24554082 | 34 | 1441 | 0.003 | 1.87 | 0.419 | 210 | 0.1 | 0.081 | 1 | 1 |  | TRUE | 33378499 | 192498606 | 677
2 | 1717120571 | 24553949 | 19 | 1417 | 0.003 | 1.077 | 0.398 | 210 | 0.1 | 0.114 | 1 | 1 |  | TRUE | 30095243 | 40335480 | 677
3 | 1717012698 | 24553949 | 50 | 254 | 0.003 | 1.077 | 0.398 | 210 | 0.1 | 0.114 | 1 | 1 |  | TRUE | 37355747 | 38000854 | 677
4 | 1717012713 | 24553949 | 22 | 1306 | 0.003 | 1.077 | 0.398 | 210 | 0.1 | 0.114 | 1 | 1 |  | TRUE | 31294201 | 40111321 | 677
5 | 1717012699 | 24553949 | 50 | 254 | 0.003 | 1.077 | 0.398 | 210 | 0.1 | 0.114 | 1 | 1 |  | TRUE | 37355747 | 38000854 | 677
8 | 9509055 | 24554147 | 726 | 713 | 0.005 | 0.659 | 0.336 | 210 | 0.1 | 0.15 | 1 | 1 |  | TRUE | 38938950 | 38932022 | 677
9 | 2193951 | 24553949 | 263 | 50 | 0.007 | 1.077 | 0.398 | 210 | 0.1 | 0.114 | 1 | 1 |  | TRUE | 38016031 | 37355747 | 677
10 | 1716529335 | 24556656 | 1105 | 43 | 0.007 | 0.659 | 0.336 | 210 | 0.1 | 0.15 | 1 | 1 |  | TRUE | 39631942 | 36488631 | 677
11 | 1716530138 | 24554147 | 48 | 42 | 0.007 | 0.659 | 0.336 | 210 | 0.1 | 0.15 | 1 | 1 |  | TRUE | 37076913 | 36247768 | 677
12 | 6957876 | 24553949 | 191 | 41 | 0.008 | 1.077 | 0.398 | 210 | 0.1 | 0.114 | 1 | 1 |  | TRUE | 37875421 | 36124865 | 677
13 | 5975575 | 24560686 | 496 | 826 | 0.009 | 0.44 | 0.42 | 210 | 0.1 | 0.195 | 1 | 1 |  | TRUE | 38492687 | 39097863 | 677
14 | 1717255496 | 24554147 | 917 | 1448 | 0.009 | 0.659 | 0.336 | 210 | 0.1 | 0.15 | 1 | 1 |  | TRUE | 39257187 | 278249976 | 677
15 | 297238 | 24555881 | 63 | 86 | 0.01 | 1.077 | 0.398 | 210 | 0.1 | 0.114 | 1 | 1 |  | TRUE | 37636135 | 37686888 | 677
16 | 1716286473 | 24562260 | 444 | 512 | 0.01 | 0.637 | 0.358 | 210 | 0.1 | 0.161 | 1 | 1 |  | TRUE | 38409981 | 38563088 | 677
18 | 9426898 | 24562665 | 108 | 31 | 0.01 | 0.17 | 0.102 | 210 | 0.1 | 0.275 | 1 | 1 |  | TRUE | 37711531 | 33007639 | 677
19 | 642007 | 24555739 | 555 | 1145 | 0.011 | 0.274 | 0.35 | 210 | 0.1 | 0.307 | 1 | 1 |  | TRUE | 24898290 | 39728143 | 677
20 | 5937684 | 24562721 | 377 | 409 | 0.011 | 0.172 | 0.332 | 210 | 0.1 | 0.41 | 1 | 1 |  | TRUE | 38211143 | 38283993 | 677
21 | 9505158 | 24556656 | 401 | 369 | 0.011 | 0.659 | 0.336 | 210 | 0.1 | 0.15 | 1 | 1 |  | TRUE | 38274838 | 38196574 | 677
22 | 9485437 | 24554724 | 593 | 1390 | 0.011 | 0.398 | 0.405 | 210 | 0.1 | 0.234 | 1 | 1 |  | TRUE | 38715686 | 40295339 | 677
23 | 5937996 | 24554282 | 792 | 813 | 0.011 | 0.44 | 0.42 | 210 | 0.1 | 0.195 | 1 | 1 |  | TRUE | 39059612 | 39081867 | 677
24 | 9505177 | 24557780 | 469 | 461 | 0.012 | 1.87 | 0.419 | 210 | 0.1 | 0.081 | 1 | 1 |  | TRUE | 38444763 | 38430724 | 677
25 | 5978688 | 24554082 | 409 | 1438 | 0.012 | 1.87 | 0.419 | 210 | 0.1 | 0.081 | 1 | 1 |  | TRUE | 38283993 | 192498500 | 677
26 | 9234435 | 24558540 | 539 | 1105 | 0.013 | 0.44 | 0.42 | 210 | 0.1 | 0.195 | 1 | 1 |  | TRUE | 38608164 | 39631942 | 677
27 | 9515846 | 24554282 | 134 | 953 | 0.013 | 0.44 | 0.42 | 210 | 0.1 | 0.195 | 1 | 1 |  | TRUE | 37773312 | 39306506 | 677
28 | 9042402 | 24553949 | 482 | 1058 | 0.014 | 1.077 | 0.398 | 210 | 0.1 | 0.114 | 1 | 1 |  | TRUE | 38465198 | 39521867 | 677
29 | 309184 | 24557780 | 1050 | 277 | 0.015 | 1.87 | 0.419 | 210 | 0.1 | 0.081 | 1 | 1 |  | TRUE | 39504179 | 38049730 | 677
31 | 2099889 | 24553949 | 1016 | 1027 | 0.015 | 1.077 | 0.398 | 210 | 0.1 | 0.114 | 1 | 1 |  | TRUE | 39411395 | 39443033 | 677
32 | 9488152 | 24554724 | 1423 | 1375 | 0.015 | 0.398 | 0.405 | 210 | 0.1 | 0.234 | 1 | 1 |  | TRUE | 40357975 | 40278424 | 677
33 | 1716286476 | 24554147 | 46 | 49 | 0.015 | 0.659 | 0.336 | 210 | 0.1 | 0.15 | 1 | 1 |  | TRUE | 36769476 | 37081203 | 677
34 | 296602 | 24553949 | 1397 | 1060 | 0.016 | 1.077 | 0.398 | 210 | 0.1 | 0.114 | 1 | 1 |  | TRUE | 40307388 | 39558151 | 677
35 | 359363 | 24555739 | 1123 | 651 | 0.016 | 0.274 | 0.35 | 210 | 0.1 | 0.307 | 1 | 1 |  | TRUE | 39660089 | 38812244 | 677
36 | 5315862 | 24560686 | 342 | 57 | 0.016 | 0.44 | 0.42 | 210 | 0.1 | 0.195 | 1 | 1 |  | TRUE | 38159700 | 37610000 | 677
37 | 9485440 | 24554724 | 1390 | 1150 | 0.016 | 0.398 | 0.405 | 210 | 0.1 | 0.234 | 1 | 1 |  | TRUE | 40295339 | 39740407 | 677
38 | 8152346 | 24554147 | 749 | 1020 | 0.016 | 0.659 | 0.336 | 210 | 0.1 | 0.15 | 1 | 1 |  | TRUE | 38973324 | 39419626 | 677
39 | 370754 | 24553949 | 745 | 214 | 0.017 | 1.077 | 0.398 | 210 | 0.1 | 0.114 | 1 | 1 |  | TRUE | 38954002 | 37935167 | 677
40 | 9488238 | 24555739 | 61 | 979 | 0.017 | 0.274 | 0.35 | 210 | 0.1 | 0.307 | 1 | 1 |  | TRUE | 37634384 | 39353625 | 677
41 | 9020874 | 24556656 | 1051 | 1055 | 0.017 | 0.659 | 0.336 | 210 | 0.1 | 0.15 | 1 | 1 |  | TRUE | 39507507 | 39514044 | 677
42 | 8447677 | 24554147 | 1252 | 1237 | 0.017 | 0.659 | 0.336 | 210 | 0.1 | 0.15 | 1 | 1 |  | TRUE | 39962637 | 39948719 | 677
43 | 5910826 | 24556177 | 975 | 1332 | 0.017 | 0.44 | 0.42 | 210 | 0.1 | 0.195 | 1 | 1 |  | TRUE | 39349719 | 40157253 | 677
44 | 2099977 | 24553949 | 529 | 1434 | 0.018 | 1.077 | 0.398 | 210 | 0.1 | 0.114 | 1 | 1 |  | TRUE | 38589246 | 131144624 | 677
45 | 388831 | 24555496 | 319 | 1442 | 0.018 | 0.345 | 0.358 | 210 | 0.1 | 0.266 | 1 | 1 |  | TRUE | 38122057 | 233043043 | 677
46 | 1716482977 | 24554147 | 711 | 48 | 0.018 | 0.659 | 0.336 | 210 | 0.1 | 0.15 | 1 | 1 |  | TRUE | 38931385 | 37076913 | 677
47 | 2194159 | 186372471 | 712 | 392 | 0.019 | 1.077 | 0.398 | 210 | 0.1 | 0.1 | 1 | 1 |  | TRUE | 38931633 | 38248176 | 677
48 | 9515847 | 24554282 | 55 | 134 | 0.019 | 0.44 | 0.42 | 210 | 0.1 | 0.195 | 1 | 1 |  | TRUE | 37602608 | 37773312 | 677
49 | 403377 | 24555881 | 1320 | 1110 | 0.02 | 1.077 | 0.398 | 210 | 0.1 | 0.114 | 1 | 1 |  | TRUE | 40134842 | 39640427 | 677
50 | 9090172 | 24554857 | 597 | 781 | 0.02 | 0.756 | 0.394 | 210 | 0.1 | 0.146 | 1 | 1 |  | TRUE | 38723338 | 39027393 | 677
51 | 6100920 | 24556656 | 655 | 1076 | 0.02 | 0.659 | 0.336 | 210 | 0.1 | 0.15 | 1 | 1 |  | TRUE | 38816216 | 39583327 | 677
52 | 1716739465 | 24554147 | 100 | 44 | 0.02 | 0.659 | 0.336 | 210 | 0.1 | 0.15 | 1 | 1 |  | TRUE | 37700190 | 36581998 | 677
53 | 1717255469 | 24554147 | 582 | 3 | 0.02 | 0.659 | 0.336 | 210 | 0.1 | 0.15 | 1 | 1 |  | TRUE | 38698335 | 27283072 | 677
54 | 1717011617 | 24575349 | 1428 | 1056 | 0.02 | 0.628 | 0.107 | 210 | 0.1 | 0.132 | 1 | 1 |  | TRUE | 130727758 | 39515896 | 677
55 | 1717011613 | 24575349 | 1281 | 1432 | 0.02 | 0.628 | 0.107 | 210 | 0.1 | 0.132 | 1 | 1 |  | TRUE | 40057060 | 130727787 | 677
56 | 297435 | 24557780 | 624 | 536 | 0.021 | 1.87 | 0.419 | 210 | 0.1 | 0.081 | 1 | 1 |  | TRUE | 38752628 | 38607305 | 677
57 | 297889 | 24555881 | 521 | 1155 | 0.021 | 1.077 | 0.398 | 210 | 0.1 | 0.114 | 1 | 1 |  | TRUE | 38569424 | 39764809 | 677
58 | 359692 | 24553949 | 286 | 431 | 0.021 | 1.077 | 0.398 | 210 | 0.1 | 0.114 | 1 | 1 |  | TRUE | 38078163 | 38340721 | 677
59 | 9497630 | 24556656 | 1341 | 1308 | 0.021 | 0.659 | 0.336 | 210 | 0.1 | 0.15 | 1 | 1 |  | TRUE | 40193271 | 40116431 | 677
60 | 9426939 | 24554147 | 112 | 111 | 0.021 | 0.659 | 0.336 | 210 | 0.1 | 0.15 | 1 | 1 |  | TRUE | 37717565 | 37714009 | 677
61 | 9709789 | 24554147 | 1365 | 1326 | 0.021 | 0.659 | 0.336 | 210 | 0.1 | 0.15 | 1 | 1 |  | TRUE | 40264735 | 40145585 | 677
62 | 8452374 | 24554147 | 413 | 418 | 0.021 | 0.659 | 0.336 | 210 | 0.1 | 0.15 | 1 | 1 |  | TRUE | 38293719 | 38302177 | 677
63 | 2100257 | 24553949 | 1221 | 1248 | 0.022 | 1.077 | 0.398 | 210 | 0.1 | 0.114 | 1 | 1 |  | TRUE | 39924496 | 39960832 | 677
64 | 392526 | 24555496 | 1165 | 319 | 0.022 | 0.345 | 0.358 | 210 | 0.1 | 0.266 | 1 | 1 |  | TRUE | 39796796 | 38122057 | 677
65 | 295524 | 24555739 | 1374 | 1423 | 0.022 | 0.274 | 0.35 | 210 | 0.1 | 0.307 | 1 | 1 |  | TRUE | 40278355 | 40357975 | 677
66 | 5935038 | 24556177 | 1373 | 1389 | 0.022 | 0.44 | 0.42 | 210 | 0.1 | 0.195 | 1 | 1 |  | TRUE | 40278136 | 40290601 | 677
67 | 361900 | 24557780 | 1021 | 662 | 0.023 | 1.87 | 0.419 | 210 | 0.1 | 0.081 | 1 | 1 |  | TRUE | 39422789 | 38831917 | 677
68 | 339517 | 24555881 | 929 | 516 | 0.023 | 1.077 | 0.398 | 210 | 0.1 | 0.114 | 1 | 1 |  | TRUE | 39270904 | 38564309 | 677
69 | 5973379 | 24553949 | 1133 | 596 | 0.023 | 1.077 | 0.398 | 210 | 0.1 | 0.114 | 1 | 1 |  | TRUE | 39677227 | 38723133 | 677
70 | 9707620 | 24558367 | 1059 | 1086 | 0.023 | 0.548 | 0.372 | 210 | 0.1 | 0.195 | 1 | 1 |  | TRUE | 39526667 | 39597997 | 677
71 | 9499346 | 24556656 | 167 | 145 | 0.023 | 0.659 | 0.336 | 210 | 0.1 | 0.15 | 1 | 1 |  | TRUE | 37838599 | 37814926 | 677
72 | 9219393 | 24556656 | 952 | 900 | 0.023 | 0.659 | 0.336 | 210 | 0.1 | 0.15 | 1 | 1 |  | TRUE | 39302696 | 39222888 | 677
73 | 344863 | 24555881 | 579 | 996 | 0.024 | 1.077 | 0.398 | 210 | 0.1 | 0.114 | 1 | 1 |  | TRUE | 38690163 | 39387135 | 677
74 | 344867 | 24555881 | 1276 | 935 | 0.024 | 1.077 | 0.398 | 210 | 0.1 | 0.114 | 1 | 1 |  | TRUE | 40044960 | 39275453 | 677
75 | 360968 | 24555881 | 488 | 187 | 0.024 | 1.077 | 0.398 | 210 | 0.1 | 0.114 | 1 | 1 |  | TRUE | 38474715 | 37869781 | 677
76 | 361677 | 24555881 | 723 | 837 | 0.024 | 1.077 | 0.398 | 210 | 0.1 | 0.114 | 1 | 1 |  | TRUE | 38938075 | 39112770 | 677
77 | 5484059 | 186372432 | 279 | 271 | 0.024 | 1.077 | 0.398 | 210 | 0.1 | 0.1 | 1 | 1 |  | TRUE | 38056799 | 38036159 | 677
78 | 322824 | 24560374 | 507 | 1277 | 0.024 | 1.199 | 0.409 | 210 | 0.1 | 0.108 | 1 | 1 |  | TRUE | 38527295 | 40046991 | 677
79 | 5740786 | 24556656 | 1219 | 1321 | 0.024 | 0.659 | 0.336 | 210 | 0.1 | 0.15 | 1 | 1 |  | TRUE | 39923015 | 40136510 | 677
80 | 5975581 | 24560686 | 765 | 762 | 0.024 | 0.44 | 0.42 | 210 | 0.1 | 0.195 | 1 | 1 |  | TRUE | 38985906 | 38982395 | 677
81 | 403373 | 24555881 | 354 | 324 | 0.025 | 1.077 | 0.398 | 210 | 0.1 | 0.114 | 1 | 1 |  | TRUE | 38171096 | 38126727 | 677
82 | 9621322 | 24555881 | 1106 | 929 | 0.025 | 1.077 | 0.398 | 210 | 0.1 | 0.114 | 1 | 1 |  | TRUE | 39633910 | 39270904 | 677
83 | 361687 | 24555881 | 1247 | 1313 | 0.025 | 1.077 | 0.398 | 210 | 0.1 | 0.114 | 1 | 1 |  | TRUE | 39960349 | 40124933 | 677
84 | 360448 | 24553949 | 1060 | 1062 | 0.025 | 1.077 | 0.398 | 210 | 0.1 | 0.114 | 1 | 1 |  | TRUE | 39558151 | 39561203 | 677
85 | 331691 | 24553949 | 1012 | 1407 | 0.025 | 1.077 | 0.398 | 210 | 0.1 | 0.114 | 1 | 1 |  | TRUE | 39409696 | 40321440 | 677
86 | 295657 | 24553949 | 306 | 1019 | 0.025 | 1.077 | 0.398 | 210 | 0.1 | 0.114 | 1 | 1 |  | TRUE | 38102760 | 39416243 | 677
87 | 9488194 | 24555739 | 1423 | 1422 | 0.025 | 0.274 | 0.35 | 210 | 0.1 | 0.307 | 1 | 1 |  | TRUE | 40357975 | 40357463 | 677
88 | 9020948 | 24556656 | 1118 | 1108 | 0.025 | 0.659 | 0.336 | 210 | 0.1 | 0.15 | 1 | 1 |  | TRUE | 39656935 | 39637287 | 677
89 | 1717274254 | 24556656 | 289 | 527 | 0.025 | 0.659 | 0.336 | 210 | 0.1 | 0.15 | 1 | 1 |  | TRUE | 38079355 | 38586662 | 677
90 | 1716482978 | 24554147 | 48 | 710 | 0.025 | 0.659 | 0.336 | 210 | 0.1 | 0.15 | 1 | 1 |  | TRUE | 37076913 | 38930872 | 677
91 | 5973258 | 24554282 | 905 | 922 | 0.025 | 0.44 | 0.42 | 210 | 0.1 | 0.195 | 1 | 1 |  | TRUE | 39229695 | 39264430 | 677
92 | 6123313 | 24554282 | 147 | 398 | 0.025 | 0.44 | 0.42 | 210 | 0.1 | 0.195 | 1 | 1 |  | TRUE | 37818214 | 38269742 | 677
93 | 296078 | 24555881 | 825 | 318 | 0.026 | 1.077 | 0.398 | 210 | 0.1 | 0.114 | 1 | 1 |  | TRUE | 39097758 | 38121109 | 677
94 | 1716239810 | 24553949 | 508 | 47 | 0.026 | 1.077 | 0.398 | 210 | 0.1 | 0.114 | 1 | 1 |  | TRUE | 38552354 | 36817981 | 677
95 | 705324213 | 24553949 | 47 | 446 | 0.026 | 1.077 | 0.398 | 210 | 0.1 | 0.114 | 1 | 1 |  | TRUE | 36817981 | 38413256 | 677
96 | 335526 | 24553949 | 708 | 372 | 0.026 | 1.077 | 0.398 | 210 | 0.1 | 0.114 | 1 | 1 |  | TRUE | 38929792 | 38203446 | 677
97 | 4084350 | 24558540 | 970 | 969 | 0.026 | 0.44 | 0.42 | 210 | 0.1 | 0.195 | 1 | 1 |  | TRUE | 39336759 | 39333081 | 677
98 | 1717274160 | 24556656 | 172 | 174 | 0.026 | 0.659 | 0.336 | 210 | 0.1 | 0.15 | 1 | 1 |  | TRUE | 37842348 | 37844227 | 677
99 | 8884044 | 24556656 | 782 | 776 | 0.026 | 0.659 | 0.336 | 210 | 0.1 | 0.15 | 1 | 1 |  | TRUE | 39027632 | 39019355 | 677
100 | 9021065 | 24556656 | 1253 | 1223 | 0.026 | 0.659 | 0.336 | 210 | 0.1 | 0.15 | 1 | 1 |  | TRUE | 39964910 | 39924825 | 677
101 | 9146614 | 24556656 | 1298 | 1282 | 0.026 | 0.659 | 0.336 | 210 | 0.1 | 0.15 | 1 | 1 |  | TRUE | 40100912 | 40075586 | 677
102 | 5526266 | 24554282 | 307 | 911 | 0.026 | 0.44 | 0.42 | 210 | 0.1 | 0.195 | 1 | 1 |  | TRUE | 38102938 | 39242767 | 677
103 | 9482238 | 24554282 | 985 | 995 | 0.026 | 0.44 | 0.42 | 210 | 0.1 | 0.195 | 1 | 1 |  | TRUE | 39359854 | 39387031 | 677
104 | 5973372 | 24556177 | 932 | 592 | 0.026 | 0.44 | 0.42 | 210 | 0.1 | 0.195 | 1 | 1 |  | TRUE | 39274115 | 38715495 | 677
105 | 360977 | 24557780 | 801 | 40 | 0.028 | 1.87 | 0.419 | 210 | 0.1 | 0.081 | 1 | 1 |  | TRUE | 39070465 | 35915925 | 677
106 | 9505135 | 24555881 | 408 | 419 | 0.028 | 1.077 | 0.398 | 210 | 0.1 | 0.114 | 1 | 1 |  | TRUE | 38283178 | 38302252 | 677
107 | 403351 | 24555881 | 1116 | 356 | 0.028 | 1.077 | 0.398 | 210 | 0.1 | 0.114 | 1 | 1 |  | TRUE | 39655164 | 38172246 | 677
108 | 359410 | 24553949 | 550 | 1157 | 0.028 | 1.077 | 0.398 | 210 | 0.1 | 0.114 | 1 | 1 |  | TRUE | 38627188 | 39772303 | 677
109 | 9146641 | 24556656 | 1295 | 1298 | 0.028 | 0.659 | 0.336 | 210 | 0.1 | 0.15 | 1 | 1 |  | TRUE | 40097389 | 40100912 | 677
110 | 9180198 | 24555539 | 248 | 228 | 0.028 | 0.398 | 0.405 | 210 | 0.1 | 0.234 | 1 | 1 |  | TRUE | 37993371 | 37960660 | 677
111 | 361144 | 24557780 | 580 | 494 | 0.029 | 1.87 | 0.419 | 210 | 0.1 | 0.081 | 1 | 1 |  | TRUE | 38693947 | 38492031 | 677
112 | 403349 | 24555881 | 52 | 202 | 0.029 | 1.077 | 0.398 | 210 | 0.1 | 0.114 | 1 | 1 |  | TRUE | 37595822 | 37899402 | 677
113 | 297314 | 24553949 | 362 | 248 | 0.029 | 1.077 | 0.398 | 210 | 0.1 | 0.114 | 1 | 1 |  | TRUE | 38176819 | 37993371 | 677
114 | 359407 | 24553949 | 200 | 550 | 0.029 | 1.077 | 0.398 | 210 | 0.1 | 0.114 | 1 | 1 |  | TRUE | 37891565 | 38627188 | 677
115 | 6100951 | 24556656 | 984 | 794 | 0.029 | 0.659 | 0.336 | 210 | 0.1 | 0.15 | 1 | 1 |  | TRUE | 39359789 | 39061708 | 677
116 | 1716998969 | 24556656 | 1241 | 1435 | 0.029 | 0.659 | 0.336 | 210 | 0.1 | 0.15 | 1 | 1 |  | TRUE | 39952624 | 160964944 | 677
117 | 9219402 | 24556656 | 916 | 954 | 0.029 | 0.659 | 0.336 | 210 | 0.1 | 0.15 | 1 | 1 |  | TRUE | 39253509 | 39307399 | 677
118 | 9234442 | 24556656 | 1105 | 528 | 0.029 | 0.659 | 0.336 | 210 | 0.1 | 0.15 | 1 | 1 |  | TRUE | 39631942 | 38587957 | 677
119 | 5327109 | 24560686 | 460 | 473 | 0.029 | 0.44 | 0.42 | 210 | 0.1 | 0.195 | 1 | 1 |  | TRUE | 38429488 | 38449423 | 677
120 | 5935044 | 24556177 | 1382 | 1395 | 0.029 | 0.44 | 0.42 | 210 | 0.1 | 0.195 | 1 | 1 |  | TRUE | 40285138 | 40299707 | 677
121 | 359518 | 24553949 | 1032 | 1439 | 0.03 | 1.077 | 0.398 | 210 | 0.1 | 0.114 | 1 | 1 |  | TRUE | 39462153 | 192498506 | 677
122 | 295509 | 24555739 | 225 | 1000 | 0.03 | 0.274 | 0.35 | 210 | 0.1 | 0.307 | 1 | 1 |  | TRUE | 37956766 | 39394853 | 677
123 | 9488281 | 24555739 | 1057 | 1082 | 0.03 | 0.274 | 0.35 | 210 | 0.1 | 0.307 | 1 | 1 |  | TRUE | 39518673 | 39591276 | 677
124 | 295511 | 24555739 | 4 | 1016 | 0.03 | 0.274 | 0.35 | 210 | 0.1 | 0.307 | 1 | 1 |  | TRUE | 27395592 | 39411395 | 677
125 | 9488280 | 24555739 | 1038 | 1057 | 0.03 | 0.274 | 0.35 | 210 | 0.1 | 0.307 | 1 | 1 |  | TRUE | 39470992 | 39518673 | 677
126 | 1717274266 | 24556656 | 748 | 51 | 0.03 | 0.659 | 0.336 | 210 | 0.1 | 0.15 | 1 | 1 |  | TRUE | 38956435 | 37410697 | 677
127 | 5975580 | 24560686 | 789 | 765 | 0.03 | 0.44 | 0.42 | 210 | 0.1 | 0.195 | 1 | 1 |  | TRUE | 39037285 | 38985906 | 677
128 | 5938085 | 24554282 | 813 | 990 | 0.03 | 0.44 | 0.42 | 210 | 0.1 | 0.195 | 1 | 1 |  | TRUE | 39081867 | 39383254 | 677
129 | 5973373 | 24556177 | 592 | 1131 | 0.03 | 0.44 | 0.42 | 210 | 0.1 | 0.195 | 1 | 1 |  | TRUE | 38715495 | 39675515 | 677
130 | 9426894 | 24562665 | 29 | 164 | 0.03 | 0.17 | 0.102 | 210 | 0.1 | 0.275 | 1 | 1 |  | TRUE | 32950800 | 37837340 | 677
131 | 297932 | 24557780 | 234 | 220 | 0.031 | 1.87 | 0.419 | 210 | 0.1 | 0.081 | 1 | 1 |  | TRUE | 37968140 | 37951867 | 677
132 | 361113 | 24557780 | 633 | 1030 | 0.031 | 1.87 | 0.419 | 210 | 0.1 | 0.081 | 1 | 1 |  | TRUE | 38777632 | 39454507 | 677
133 | 297922 | 24557780 | 1214 | 1202 | 0.031 | 1.87 | 0.419 | 210 | 0.1 | 0.081 | 1 | 1 |  | TRUE | 39912978 | 39897186 | 677
134 | 2190360 | 24555881 | 1360 | 1378 | 0.031 | 1.077 | 0.398 | 210 | 0.1 | 0.114 | 1 | 1 |  | TRUE | 40257273 | 40279944 | 677
135 | 408828 | 24555881 | 127 | 1224 | 0.031 | 1.077 | 0.398 | 210 | 0.1 | 0.114 | 1 | 1 |  | TRUE | 37747339 | 39925133 | 677
136 | 408707 | 24555881 | 405 | 526 | 0.031 | 1.077 | 0.398 | 210 | 0.1 | 0.114 | 1 | 1 |  | TRUE | 38282497 | 38586583 | 677
137 | 410066 | 24555881 | 1412 | 1141 | 0.031 | 1.077 | 0.398 | 210 | 0.1 | 0.114 | 1 | 1 |  | TRUE | 40332459 | 39723287 | 677
138 | 9042403 | 24553949 | 1058 | 478 | 0.031 | 1.077 | 0.398 | 210 | 0.1 | 0.114 | 1 | 1 |  | TRUE | 39521867 | 38455796 | 677
139 | 331734 | 24553949 | 242 | 1007 | 0.031 | 1.077 | 0.398 | 210 | 0.1 | 0.114 | 1 | 1 |  | TRUE | 37979180 | 39406304 | 677
140 | 401757 | 24553949 | 1010 | 135 | 0.031 | 1.077 | 0.398 | 210 | 0.1 | 0.114 | 1 | 1 |  | TRUE | 39408050 | 37782955 | 677
141 | 2018208 | 24558540 | 594 | 587 | 0.031 | 0.44 | 0.42 | 210 | 0.1 | 0.195 | 1 | 1 |  | TRUE | 38715761 | 38708679 | 677
142 | 1717274253 | 24556656 | 450 | 289 | 0.031 | 0.659 | 0.336 | 210 | 0.1 | 0.15 | 1 | 1 |  | TRUE | 38419984 | 38079355 | 677
143 | 9219407 | 24556656 | 926 | 928 | 0.031 | 0.659 | 0.336 | 210 | 0.1 | 0.15 | 1 | 1 |  | TRUE | 39267888 | 39268223 | 677
144 | 4085082 | 24560484 | 148 | 163 | 0.031 | 0.44 | 0.42 | 210 | 0.1 | 0.195 | 1 | 1 |  | TRUE | 37821031 | 37837156 | 677
145 | 6123309 | 24554282 | 930 | 387 | 0.031 | 0.44 | 0.42 | 210 | 0.1 | 0.195 | 1 | 1 |  | TRUE | 39273055 | 38233766 | 677
146 | 361520 | 24557780 | 779 | 729 | 0.032 | 1.87 | 0.419 | 210 | 0.1 | 0.081 | 1 | 1 |  | TRUE | 39024665 | 38939288 | 677
147 | 297055 | 24557780 | 764 | 491 | 0.032 | 1.87 | 0.419 | 210 | 0.1 | 0.081 | 1 | 1 |  | TRUE | 38983894 | 38478544 | 677
148 | 297806 | 24557780 | 1077 | 1170 | 0.032 | 1.87 | 0.419 | 210 | 0.1 | 0.081 | 1 | 1 |  | TRUE | 39583462 | 39805577 | 677
149 | 403356 | 24555881 | 791 | 276 | 0.032 | 1.077 | 0.398 | 210 | 0.1 | 0.114 | 1 | 1 |  | TRUE | 39053227 | 38049140 | 677
150 | 8694694 | 24555881 | 239 | 654 | 0.032 | 1.077 | 0.398 | 210 | 0.1 | 0.114 | 1 | 1 |  | TRUE | 37977198 | 38814436 | 677
151 | 339555 | 24555881 | 541 | 218 | 0.032 | 1.077 | 0.398 | 210 | 0.1 | 0.114 | 1 | 1 |  | TRUE | 38608540 | 37950246 | 677
152 | 344984 | 24555881 | 761 | 224 | 0.032 | 1.077 | 0.398 | 210 | 0.1 | 0.114 | 1 | 1 |  | TRUE | 38981970 | 37955347 | 677
153 | 295551 | 24555881 | 628 | 602 | 0.032 | 1.077 | 0.398 | 210 | 0.1 | 0.114 | 1 | 1 |  | TRUE | 38769280 | 38740854 | 677
154 | 410081 | 24555881 | 436 | 866 | 0.032 | 1.077 | 0.398 | 210 | 0.1 | 0.114 | 1 | 1 |  | TRUE | 38383881 | 39159403 | 677
155 | 2100259 | 186372471 | 1238 | 1221 | 0.032 | 1.077 | 0.398 | 210 | 0.1 | 0.1 | 1 | 1 |  | TRUE | 39949295 | 39924496 | 677
156 | 8165116 | 24553949 | 103 | 85 | 0.032 | 1.077 | 0.398 | 210 | 0.1 | 0.114 | 1 | 1 |  | TRUE | 37705447 | 37686125 | 677
157 | 2190423 | 24553949 | 1168 | 1158 | 0.032 | 1.077 | 0.398 | 210 | 0.1 | 0.114 | 1 | 1 |  | TRUE | 39801666 | 39773545 | 677
158 | 9488274 | 24555739 | 1037 | 1053 | 0.032 | 0.274 | 0.35 | 210 | 0.1 | 0.307 | 1 | 1 |  | TRUE | 39468523 | 39510635 | 677
159 | 2242949 | 24558540 | 611 | 584 | 0.032 | 0.44 | 0.42 | 210 | 0.1 | 0.195 | 1 | 1 |  | TRUE | 38743623 | 38702213 | 677
160 | 6100907 | 24556656 | 1049 | 1126 | 0.032 | 0.659 | 0.336 | 210 | 0.1 | 0.15 | 1 | 1 |  | TRUE | 39501666 | 39671510 | 677
161 | 5526277 | 24560686 | 420 | 1425 | 0.032 | 0.44 | 0.42 | 210 | 0.1 | 0.195 | 1 | 1 |  | TRUE | 38308369 | 40670623 | 677
162 | 9426938 | 24554147 | 111 | 171 | 0.032 | 0.659 | 0.336 | 210 | 0.1 | 0.15 | 1 | 1 |  | TRUE | 37714009 | 37841060 | 677
163 | 1717255487 | 24554147 | 1446 | 569 | 0.032 | 0.659 | 0.336 | 210 | 0.1 | 0.15 | 1 | 1 |  | TRUE | 278249933 | 38663075 | 677
164 | 8152387 | 24554147 | 924 | 343 | 0.032 | 0.659 | 0.336 | 210 | 0.1 | 0.15 | 1 | 1 |  | TRUE | 39264928 | 38161195 | 677
165 | 9047108 | 24554147 | 284 | 255 | 0.032 | 0.659 | 0.336 | 210 | 0.1 | 0.15 | 1 | 1 |  | TRUE | 38074679 | 38002797 | 677
166 | 6123322 | 24554282 | 415 | 978 | 0.032 | 0.44 | 0.42 | 210 | 0.1 | 0.195 | 1 | 1 |  | TRUE | 38297998 | 39353570 | 677
167 | 6083819 | 24554282 | 99 | 81 | 0.032 | 0.44 | 0.42 | 210 | 0.1 | 0.195 | 1 | 1 |  | TRUE | 37700021 | 37677661 | 677
168 | 9180957 | 24557780 | 1088 | 337 | 0.033 | 1.87 | 0.419 | 210 | 0.1 | 0.081 | 1 | 1 |  | TRUE | 39600562 | 38153097 | 677
169 | 339514 | 24555881 | 325 | 686 | 0.033 | 1.077 | 0.398 | 210 | 0.1 | 0.114 | 1 | 1 |  | TRUE | 38126738 | 38892620 | 677
170 | 342517 | 24555881 | 222 | 272 | 0.033 | 1.077 | 0.398 | 210 | 0.1 | 0.114 | 1 | 1 |  | TRUE | 37953476 | 38036209 | 677
171 | 9488275 | 24555739 | 1053 | 1038 | 0.033 | 0.274 | 0.35 | 210 | 0.1 | 0.307 | 1 | 1 |  | TRUE | 39510635 | 39470992 | 677
172 | 9020873 | 24556656 | 1041 | 1051 | 0.033 | 0.659 | 0.336 | 210 | 0.1 | 0.15 | 1 | 1 |  | TRUE | 39478437 | 39507507 | 677
173 | 9021042 | 24556656 | 1199 | 1188 | 0.033 | 0.659 | 0.336 | 210 | 0.1 | 0.15 | 1 | 1 |  | TRUE | 39890014 | 39837638 | 677
174 | 5975578 | 24560686 | 1104 | 459 | 0.033 | 0.44 | 0.42 | 210 | 0.1 | 0.195 | 1 | 1 |  | TRUE | 39631531 | 38428323 | 677
175 | 9426942 | 24554147 | 138 | 116 | 0.033 | 0.659 | 0.336 | 210 | 0.1 | 0.15 | 1 | 1 |  | TRUE | 37795686 | 37723447 | 677
176 | 5935149 | 24554282 | 750 | 930 | 0.033 | 0.44 | 0.42 | 210 | 0.1 | 0.195 | 1 | 1 |  | TRUE | 38974096 | 39273055 | 677
177 | 5910388 | 24560865 | 399 | 170 | 0.033 | 0.44 | 0.42 | 210 | 0.1 | 0.195 | 1 | 1 |  | TRUE | 38271000 | 37840665 | 677
178 | 5910392 | 24560865 | 183 | 333 | 0.033 | 0.44 | 0.42 | 210 | 0.1 | 0.195 | 1 | 1 |  | TRUE | 37858680 | 38143336 | 677
179 | 360085 | 24557780 | 568 | 1284 | 0.034 | 1.87 | 0.419 | 210 | 0.1 | 0.081 | 1 | 1 |  | TRUE | 38661891 | 40080261 | 677
180 | 339496 | 24555881 | 1107 | 623 | 0.034 | 1.077 | 0.398 | 210 | 0.1 | 0.114 | 1 | 1 |  | TRUE | 39636723 | 38752602 | 677
181 | 359791 | 24553949 | 787 | 735 | 0.034 | 1.077 | 0.398 | 210 | 0.1 | 0.114 | 1 | 1 |  | TRUE | 39032091 | 38943870 | 677
182 | 359422 | 24553949 | 273 | 931 | 0.034 | 1.077 | 0.398 | 210 | 0.1 | 0.114 | 1 | 1 |  | TRUE | 38039419 | 39273279 | 677
183 | 2966553 | 24558540 | 467 | 457 | 0.034 | 0.44 | 0.42 | 210 | 0.1 | 0.195 | 1 | 1 |  | TRUE | 38441903 | 38426366 | 677
184 | 1717255492 | 24554147 | 1447 | 1446 | 0.034 | 0.659 | 0.336 | 210 | 0.1 | 0.15 | 1 | 1 |  | TRUE | 278249971 | 278249933 | 677
185 | 5937319 | 24554282 | 862 | 973 | 0.034 | 0.44 | 0.42 | 210 | 0.1 | 0.195 | 1 | 1 |  | TRUE | 39152112 | 39347211 | 677
186 | 403407 | 24555881 | 53 | 1376 | 0.035 | 1.077 | 0.398 | 210 | 0.1 | 0.114 | 1 | 1 |  | TRUE | 37597609 | 40279365 | 677
187 | 2205041 | 24555881 | 615 | 610 | 0.035 | 1.077 | 0.398 | 210 | 0.1 | 0.114 | 1 | 1 |  | TRUE | 38750679 | 38743102 | 677
188 | 403392 | 24555881 | 160 | 604 | 0.035 | 1.077 | 0.398 | 210 | 0.1 | 0.114 | 1 | 1 |  | TRUE | 37835934 | 38741609 | 677
189 | 2249688 | 24555881 | 68 | 53 | 0.035 | 1.077 | 0.398 | 210 | 0.1 | 0.114 | 1 | 1 |  | TRUE | 37652793 | 37597609 | 677
190 | 5909425 | 24553949 | 1420 | 113 | 0.035 | 1.077 | 0.398 | 210 | 0.1 | 0.114 | 1 | 1 |  | TRUE | 40352895 | 37719799 | 677
191 | 705324221 | 24562260 | 446 | 46 | 0.035 | 0.637 | 0.358 | 210 | 0.1 | 0.161 | 1 | 1 |  | TRUE | 38413256 | 36769476 | 677
192 | 9146611 | 24556656 | 1286 | 1285 | 0.035 | 0.659 | 0.336 | 210 | 0.1 | 0.15 | 1 | 1 |  | TRUE | 40082779 | 40081353 | 677
193 | 8884086 | 24556656 | 814 | 830 | 0.035 | 0.659 | 0.336 | 210 | 0.1 | 0.15 | 1 | 1 |  | TRUE | 39085011 | 39102308 | 677
194 | 9499345 | 24556656 | 64 | 167 | 0.035 | 0.659 | 0.336 | 210 | 0.1 | 0.15 | 1 | 1 |  | TRUE | 37638355 | 37838599 | 677
195 | 9180006 | 24556656 | 86 | 80 | 0.035 | 0.659 | 0.336 | 210 | 0.1 | 0.15 | 1 | 1 |  | TRUE | 37686888 | 37675088 | 677
196 | 9020918 | 24556656 | 1083 | 1095 | 0.035 | 0.659 | 0.336 | 210 | 0.1 | 0.15 | 1 | 1 |  | TRUE | 39591559 | 39617744 | 677
197 | 9485442 | 24554724 | 1393 | 1403 | 0.035 | 0.398 | 0.405 | 210 | 0.1 | 0.234 | 1 | 1 |  | TRUE | 40298470 | 40313245 | 677
198 | 9485422 | 24554724 | 658 | 1419 | 0.035 | 0.398 | 0.405 | 210 | 0.1 | 0.234 | 1 | 1 |  | TRUE | 38817110 | 40347681 | 677
199 | 9485657 | 24554724 | 1381 | 658 | 0.035 | 0.398 | 0.405 | 210 | 0.1 | 0.234 | 1 | 1 |  | TRUE | 40281873 | 38817110 | 677
200 | 344883 | 24555881 | 317 | 341 | 0.036 | 1.077 | 0.398 | 210 | 0.1 | 0.114 | 1 | 1 |  | TRUE | 38119235 | 38159462 | 677
201 | 346075 | 24555881 | 967 | 178 | 0.036 | 1.077 | 0.398 | 210 | 0.1 | 0.114 | 1 | 1 |  | TRUE | 39331161 | 37855357 | 677
202 | 342513 | 24555881 | 544 | 215 | 0.036 | 1.077 | 0.398 | 210 | 0.1 | 0.114 | 1 | 1 |  | TRUE | 38614429 | 37935530 | 677
203 | 359405 | 24553949 | 606 | 200 | 0.036 | 1.077 | 0.398 | 210 | 0.1 | 0.114 | 1 | 1 |  | TRUE | 38742007 | 37891565 | 677
204 | 359416 | 24553949 | 1158 | 538 | 0.036 | 1.077 | 0.398 | 210 | 0.1 | 0.114 | 1 | 1 |  | TRUE | 39773545 | 38607864 | 677
205 | 295497 | 24555739 | 1099 | 1097 | 0.036 | 0.274 | 0.35 | 210 | 0.1 | 0.307 | 1 | 1 |  | TRUE | 39628664 | 39620520 | 677
206 | 9020949 | 24556656 | 1125 | 1118 | 0.036 | 0.659 | 0.336 | 210 | 0.1 | 0.15 | 1 | 1 |  | TRUE | 39669374 | 39656935 | 677
207 | 9411583 | 24556656 | 756 | 751 | 0.036 | 0.659 | 0.336 | 210 | 0.1 | 0.15 | 1 | 1 |  | TRUE | 38978813 | 38974742 | 677
208 | 9180007 | 24556656 | 80 | 62 | 0.036 | 0.659 | 0.336 | 210 | 0.1 | 0.15 | 1 | 1 |  | TRUE | 37675088 | 37635197 | 677
209 | 1717255495 | 24554147 | 1448 | 1447 | 0.036 | 0.659 | 0.336 | 210 | 0.1 | 0.15 | 1 | 1 |  | TRUE | 278249976 | 278249971 | 677
210 | 5910018 | 24556177 | 14 | 399 | 0.036 | 0.44 | 0.42 | 210 | 0.1 | 0.195 | 1 | 1 |  | TRUE | 28928345 | 38271000 | 677
211 | 5935043 | 24556177 | 1392 | 1382 | 0.036 | 0.44 | 0.42 | 210 | 0.1 | 0.195 | 1 | 1 |  | TRUE | 40295682 | 40285138 | 677
212 | 5935116 | 24555881 | 1039 | 1398 | 0.037 | 1.077 | 0.398 | 210 | 0.1 | 0.114 | 1 | 1 |  | TRUE | 39471518 | 40307409 | 677
213 | 296294 | 24555881 | 423 | 447 | 0.037 | 1.077 | 0.398 | 210 | 0.1 | 0.114 | 1 | 1 |  | TRUE | 38311223 | 38413288 | 677
214 | 295575 | 24553949 | 931 | 923 | 0.037 | 1.077 | 0.398 | 210 | 0.1 | 0.114 | 1 | 1 |  | TRUE | 39273279 | 39264774 | 677
215 | 322823 | 24555739 | 507 | 38 | 0.037 | 0.274 | 0.35 | 210 | 0.1 | 0.307 | 1 | 1 |  | TRUE | 38527295 | 34191306 | 677
216 | 9505159 | 24556656 | 369 | 403 | 0.037 | 0.659 | 0.336 | 210 | 0.1 | 0.15 | 1 | 1 |  | TRUE | 38196574 | 38278853 | 677
217 | 9505161 | 24556656 | 396 | 391 | 0.037 | 0.659 | 0.336 | 210 | 0.1 | 0.15 | 1 | 1 |  | TRUE | 38265279 | 38244987 | 677
218 | 9219394 | 24556656 | 955 | 952 | 0.037 | 0.659 | 0.336 | 210 | 0.1 | 0.15 | 1 | 1 |  | TRUE | 39310413 | 39302696 | 677
219 | 9411584 | 24556656 | 751 | 736 | 0.037 | 0.659 | 0.336 | 210 | 0.1 | 0.15 | 1 | 1 |  | TRUE | 38974742 | 38946892 | 677
220 | 8054762 | 24560686 | 315 | 335 | 0.037 | 0.44 | 0.42 | 210 | 0.1 | 0.195 | 1 | 1 |  | TRUE | 38115648 | 38143824 | 677
221 | 9426944 | 24554147 | 146 | 143 | 0.037 | 0.659 | 0.336 | 210 | 0.1 | 0.15 | 1 | 1 |  | TRUE | 37815616 | 37813863 | 677
222 | 5935118 | 24554282 | 1031 | 750 | 0.037 | 0.44 | 0.42 | 210 | 0.1 | 0.195 | 1 | 1 |  | TRUE | 39456076 | 38974096 | 677
223 | 5937333 | 24556177 | 880 | 974 | 0.037 | 0.44 | 0.42 | 210 | 0.1 | 0.195 | 1 | 1 |  | TRUE | 39187467 | 39349635 | 677
224 | 339508 | 24555881 | 452 | 373 | 0.038 | 1.077 | 0.398 | 210 | 0.1 | 0.114 | 1 | 1 |  | TRUE | 38420407 | 38204360 | 677
225 | 2966569 | 24558540 | 701 | 626 | 0.038 | 0.44 | 0.42 | 210 | 0.1 | 0.195 | 1 | 1 |  | TRUE | 38913817 | 38758786 | 677
226 | 5975574 | 24560686 | 397 | 496 | 0.038 | 0.44 | 0.42 | 210 | 0.1 | 0.195 | 1 | 1 |  | TRUE | 38268900 | 38492687 | 677
227 | 403348 | 24555881 | 991 | 52 | 0.039 | 1.077 | 0.398 | 210 | 0.1 | 0.114 | 1 | 1 |  | TRUE | 39384752 | 37595822 | 677
228 | 346234 | 24555881 | 960 | 987 | 0.039 | 1.077 | 0.398 | 210 | 0.1 | 0.114 | 1 | 1 |  | TRUE | 39327685 | 39371176 | 677
229 | 409915 | 24555881 | 779 | 785 | 0.039 | 1.077 | 0.398 | 210 | 0.1 | 0.114 | 1 | 1 |  | TRUE | 39024665 | 39030726 | 677
230 | 344872 | 24555881 | 1169 | 470 | 0.039 | 1.077 | 0.398 | 210 | 0.1 | 0.114 | 1 | 1 |  | TRUE | 39805489 | 38445960 | 677
231 | 359938 | 24555881 | 825 | 486 | 0.039 | 1.077 | 0.398 | 210 | 0.1 | 0.114 | 1 | 1 |  | TRUE | 39097758 | 38469101 | 677
232 | 290039 | 24555881 | 821 | 330 | 0.039 | 1.077 | 0.398 | 210 | 0.1 | 0.114 | 1 | 1 |  | TRUE | 39095324 | 38137091 | 677
233 | 295577 | 24553949 | 923 | 917 | 0.039 | 1.077 | 0.398 | 210 | 0.1 | 0.114 | 1 | 1 |  | TRUE | 39264774 | 39257187 | 677
234 | 360498 | 24553949 | 847 | 871 | 0.039 | 1.077 | 0.398 | 210 | 0.1 | 0.114 | 1 | 1 |  | TRUE | 39130908 | 39178896 | 677
235 | 359492 | 24560374 | 769 | 767 | 0.039 | 1.199 | 0.409 | 210 | 0.1 | 0.108 | 1 | 1 |  | TRUE | 39001736 | 38996166 | 677
236 | 2143158 | 24558540 | 1204 | 539 | 0.039 | 0.44 | 0.42 | 210 | 0.1 | 0.195 | 1 | 1 |  | TRUE | 39898624 | 38608164 | 677
237 | 9505160 | 24556656 | 403 | 396 | 0.039 | 0.659 | 0.336 | 210 | 0.1 | 0.15 | 1 | 1 |  | TRUE | 38278853 | 38265279 | 677
238 | 6100945 | 24556656 | 1190 | 1119 | 0.039 | 0.659 | 0.336 | 210 | 0.1 | 0.15 | 1 | 1 |  | TRUE | 39839753 | 39656953 | 677
239 | 9411572 | 24556656 | 258 | 262 | 0.039 | 0.659 | 0.336 | 210 | 0.1 | 0.15 | 1 | 1 |  | TRUE | 38009394 | 38015036 | 677
240 | 6100947 | 24556656 | 1162 | 1122 | 0.039 | 0.659 | 0.336 | 210 | 0.1 | 0.15 | 1 | 1 |  | TRUE | 39787961 | 39659587 | 677
241 | 6100949 | 24556656 | 309 | 788 | 0.039 | 0.659 | 0.336 | 210 | 0.1 | 0.15 | 1 | 1 |  | TRUE | 38107719 | 39032303 | 677
242 | 9411597 | 24556656 | 249 | 1178 | 0.039 | 0.659 | 0.336 | 210 | 0.1 | 0.15 | 1 | 1 |  | TRUE | 37993736 | 39818886 | 677
243 | 8054755 | 24560686 | 310 | 326 | 0.039 | 0.44 | 0.42 | 210 | 0.1 | 0.195 | 1 | 1 |  | TRUE | 38108132 | 38128855 | 677
244 | 8054758 | 24560686 | 435 | 429 | 0.039 | 0.44 | 0.42 | 210 | 0.1 | 0.195 | 1 | 1 |  | TRUE | 38365900 | 38339881 | 677
245 | 1717255465 | 24554147 | 578 | 1444 | 0.039 | 0.659 | 0.336 | 210 | 0.1 | 0.15 | 1 | 1 |  | TRUE | 38689224 | 278249830 | 677
246 | 5910391 | 24560865 | 181 | 183 | 0.039 | 0.44 | 0.42 | 210 | 0.1 | 0.195 | 1 | 1 |  | TRUE | 37856732 | 37858680 | 677
247 | 361286 | 24557780 | 536 | 664 | 0.04 | 1.87 | 0.419 | 210 | 0.1 | 0.081 | 1 | 1 |  | TRUE | 38607305 | 38838428 | 677
248 | 9505129 | 24555881 | 349 | 408 | 0.04 | 1.077 | 0.398 | 210 | 0.1 | 0.114 | 1 | 1 |  | TRUE | 38165851 | 38283178 | 677
249 | 408710 | 24555881 | 935 | 1342 | 0.04 | 1.077 | 0.398 | 210 | 0.1 | 0.114 | 1 | 1 |  | TRUE | 39275453 | 40218754 | 677
250 | 9488373 | 24555739 | 1089 | 1099 | 0.04 | 0.274 | 0.35 | 210 | 0.1 | 0.307 | 1 | 1 |  | TRUE | 39603140 | 39628664 | 677
251 | 9488372 | 24555739 | 1082 | 1089 | 0.04 | 0.274 | 0.35 | 210 | 0.1 | 0.307 | 1 | 1 |  | TRUE | 39591276 | 39603140 | 677
252 | 4084338 | 24558540 | 971 | 999 | 0.04 | 0.44 | 0.42 | 210 | 0.1 | 0.195 | 1 | 1 |  | TRUE | 39337228 | 39392040 | 677
253 | 4085740 | 24558540 | 876 | 605 | 0.04 | 0.44 | 0.42 | 210 | 0.1 | 0.195 | 1 | 1 |  | TRUE | 39184941 | 38741984 | 677
254 | 2143159 | 24558540 | 661 | 1204 | 0.04 | 0.44 | 0.42 | 210 | 0.1 | 0.195 | 1 | 1 |  | TRUE | 38818661 | 39898624 | 677
255 | 2249838 | 24558540 | 65 | 1394 | 0.04 | 0.44 | 0.42 | 210 | 0.1 | 0.195 | 1 | 1 |  | TRUE | 37641812 | 40299629 | 677
256 | 4085739 | 24558540 | 605 | 639 | 0.04 | 0.44 | 0.42 | 210 | 0.1 | 0.195 | 1 | 1 |  | TRUE | 38741984 | 38794315 | 677
257 | 6100927 | 24556656 | 411 | 734 | 0.04 | 0.659 | 0.336 | 210 | 0.1 | 0.15 | 1 | 1 |  | TRUE | 38290440 | 38942856 | 677
258 | 6100921 | 24556656 | 1076 | 1144 | 0.04 | 0.659 | 0.336 | 210 | 0.1 | 0.15 | 1 | 1 |  | TRUE | 39583327 | 39725894 | 677
259 | 9411586 | 24556656 | 732 | 722 | 0.04 | 0.659 | 0.336 | 210 | 0.1 | 0.15 | 1 | 1 |  | TRUE | 38941181 | 38937859 | 677
260 | 6100943 | 24556656 | 1115 | 1102 | 0.04 | 0.659 | 0.336 | 210 | 0.1 | 0.15 | 1 | 1 |  | TRUE | 39646881 | 39629985 | 677
261 | 9411605 | 24556656 | 677 | 661 | 0.04 | 0.659 | 0.336 | 210 | 0.1 | 0.15 | 1 | 1 |  | TRUE | 38870953 | 38818661 | 677
262 | 6100926 | 24556656 | 724 | 411 | 0.04 | 0.659 | 0.336 | 210 | 0.1 | 0.15 | 1 | 1 |  | TRUE | 38938313 | 38290440 | 677
263 | 8054551 | 24560686 | 383 | 384 | 0.04 | 0.44 | 0.42 | 210 | 0.1 | 0.195 | 1 | 1 |  | TRUE | 38225975 | 38228775 | 677
264 | 8054754 | 24560686 | 311 | 310 | 0.04 | 0.44 | 0.42 | 210 | 0.1 | 0.195 | 1 | 1 |  | TRUE | 38109117 | 38108132 | 677
265 | 8054550 | 24560686 | 384 | 285 | 0.04 | 0.44 | 0.42 | 210 | 0.1 | 0.195 | 1 | 1 |  | TRUE | 38228775 | 38077635 | 677
266 | 8054759 | 24560686 | 429 | 553 | 0.04 | 0.44 | 0.42 | 210 | 0.1 | 0.195 | 1 | 1 |  | TRUE | 38339881 | 38634317 | 677
267 | 1717255480 | 24554147 | 569 | 1445 | 0.04 | 0.659 | 0.336 | 210 | 0.1 | 0.15 | 1 | 1 |  | TRUE | 38663075 | 278249931 | 677
268 | 5937332 | 24556177 | 364 | 880 | 0.04 | 0.44 | 0.42 | 210 | 0.1 | 0.195 | 1 | 1 |  | TRUE | 38184503 | 39187467 | 677
269 | 5937330 | 24556177 | 363 | 378 | 0.04 | 0.44 | 0.42 | 210 | 0.1 | 0.195 | 1 | 1 |  | TRUE | 38180318 | 38214444 | 677
270 | 354617 | 24555881 | 867 | 896 | 0.041 | 1.077 | 0.398 | 210 | 0.1 | 0.114 | 1 | 1 |  | TRUE | 39163985 | 39221998 | 677
271 | 296273 | 24555881 | 434 | 424 | 0.041 | 1.077 | 0.398 | 210 | 0.1 | 0.114 | 1 | 1 |  | TRUE | 38350378 | 38311584 | 677
272 | 360496 | 24553949 | 861 | 847 | 0.041 | 1.077 | 0.398 | 210 | 0.1 | 0.114 | 1 | 1 |  | TRUE | 39151078 | 39130908 | 677
273 | 359444 | 24560374 | 567 | 1008 | 0.041 | 1.199 | 0.409 | 210 | 0.1 | 0.108 | 1 | 1 |  | TRUE | 38661175 | 39407536 | 677
274 | 641967 | 24555739 | 1145 | 1160 | 0.041 | 0.274 | 0.35 | 210 | 0.1 | 0.307 | 1 | 1 |  | TRUE | 39728143 | 39787432 | 677
275 | 5740796 | 24556656 | 1308 | 1350 | 0.041 | 0.659 | 0.336 | 210 | 0.1 | 0.15 | 1 | 1 |  | TRUE | 40116431 | 40242631 | 677
276 | 6100922 | 24556656 | 1144 | 1080 | 0.041 | 0.659 | 0.336 | 210 | 0.1 | 0.15 | 1 | 1 |  | TRUE | 39725894 | 39584226 | 677
277 | 6100944 | 24556656 | 1119 | 1115 | 0.041 | 0.659 | 0.336 | 210 | 0.1 | 0.15 | 1 | 1 |  | TRUE | 39656953 | 39646881 | 677
278 | 9505162 | 24556656 | 391 | 383 | 0.041 | 0.659 | 0.336 | 210 | 0.1 | 0.15 | 1 | 1 |  | TRUE | 38244987 | 38225975 | 677
279 | 6100924 | 24556656 | 1180 | 1151 | 0.041 | 0.659 | 0.336 | 210 | 0.1 | 0.15 | 1 | 1 |  | TRUE | 39821452 | 39740589 | 677
280 | 9219389 | 24556656 | 884 | 879 | 0.041 | 0.659 | 0.336 | 210 | 0.1 | 0.15 | 1 | 1 |  | TRUE | 39191711 | 39186173 | 677
281 | 9020875 | 24556656 | 1055 | 1228 | 0.041 | 0.659 | 0.336 | 210 | 0.1 | 0.15 | 1 | 1 |  | TRUE | 39514044 | 39930659 | 677
282 | 9499344 | 24556656 | 60 | 64 | 0.041 | 0.659 | 0.336 | 210 | 0.1 | 0.15 | 1 | 1 |  | TRUE | 37632238 | 37638355 | 677
283 | 9219403 | 24556656 | 918 | 916 | 0.041 | 0.659 | 0.336 | 210 | 0.1 | 0.15 | 1 | 1 |  | TRUE | 39257309 | 39253509 | 677
284 | 5315851 | 24560686 | 581 | 469 | 0.041 | 0.44 | 0.42 | 210 | 0.1 | 0.195 | 1 | 1 |  | TRUE | 38698264 | 38444763 | 677
285 | 8054757 | 24560686 | 329 | 435 | 0.041 | 0.44 | 0.42 | 210 | 0.1 | 0.195 | 1 | 1 |  | TRUE | 38134115 | 38365900 | 677
286 | 2285617 | 24560484 | 448 | 844 | 0.041 | 0.44 | 0.42 | 210 | 0.1 | 0.195 | 1 | 1 |  | TRUE | 38414876 | 39117133 | 677
287 | 1717255464 | 24554147 | 1444 | 582 | 0.041 | 0.659 | 0.336 | 210 | 0.1 | 0.15 | 1 | 1 |  | TRUE | 278249830 | 38698335 | 677
288 | 344960 | 24555881 | 1384 | 1386 | 0.042 | 1.077 | 0.398 | 210 | 0.1 | 0.114 | 1 | 1 |  | TRUE | 40285948 | 40289864 | 677
289 | 296360 | 24555881 | 692 | 906 | 0.042 | 1.077 | 0.398 | 210 | 0.1 | 0.114 | 1 | 1 |  | TRUE | 38902105 | 39230124 | 677
290 | 361766 | 24555881 | 440 | 199 | 0.042 | 1.077 | 0.398 | 210 | 0.1 | 0.114 | 1 | 1 |  | TRUE | 38395451 | 37891447 | 677
291 | 295572 | 24553949 | 744 | 273 | 0.042 | 1.077 | 0.398 | 210 | 0.1 | 0.114 | 1 | 1 |  | TRUE | 38953909 | 38039419 | 677
292 | 295648 | 24560374 | 767 | 742 | 0.042 | 1.199 | 0.409 | 210 | 0.1 | 0.108 | 1 | 1 |  | TRUE | 38996166 | 38953610 | 677
293 | 359503 | 24560374 | 800 | 292 | 0.042 | 1.199 | 0.409 | 210 | 0.1 | 0.108 | 1 | 1 |  | TRUE | 39070111 | 38087040 | 677
294 | 2966619 | 24558540 | 131 | 1405 | 0.042 | 0.44 | 0.42 | 210 | 0.1 | 0.195 | 1 | 1 |  | TRUE | 37749970 | 40313453 | 677
295 | 2242307 | 24558540 | 1418 | 1270 | 0.042 | 0.44 | 0.42 | 210 | 0.1 | 0.195 | 1 | 1 |  | TRUE | 40339085 | 40004910 | 677
296 | 9411585 | 24556656 | 736 | 732 | 0.042 | 0.659 | 0.336 | 210 | 0.1 | 0.15 | 1 | 1 |  | TRUE | 38946892 | 38941181 | 677
297 | 6100925 | 24556656 | 1151 | 724 | 0.042 | 0.659 | 0.336 | 210 | 0.1 | 0.15 | 1 | 1 |  | TRUE | 39740589 | 38938313 | 677
298 | 6100948 | 24556656 | 1162 | 309 | 0.042 | 0.659 | 0.336 | 210 | 0.1 | 0.15 | 1 | 1 |  | TRUE | 39787961 | 38107719 | 677
299 | 9411596 | 24556656 | 193 | 249 | 0.042 | 0.659 | 0.336 | 210 | 0.1 | 0.15 | 1 | 1 |  | TRUE | 37878787 | 37993736 | 677
300 | 9219392 | 24556656 | 900 | 828 | 0.042 | 0.659 | 0.336 | 210 | 0.1 | 0.15 | 1 | 1 |  | TRUE | 39222888 | 39098899 | 677
301 | 5740797 | 24556656 | 1350 | 845 | 0.042 | 0.659 | 0.336 | 210 | 0.1 | 0.15 | 1 | 1 |  | TRUE | 40242631 | 39129544 | 677
302 | 5740806 | 24556656 | 846 | 827 | 0.042 | 0.659 | 0.336 | 210 | 0.1 | 0.15 | 1 | 1 |  | TRUE | 39129586 | 39098861 | 677
303 | 6100923 | 24556656 | 1080 | 1180 | 0.042 | 0.659 | 0.336 | 210 | 0.1 | 0.15 | 1 | 1 |  | TRUE | 39584226 | 39821452 | 677
304 | 9020950 | 24556656 | 1128 | 1125 | 0.042 | 0.659 | 0.336 | 210 | 0.1 | 0.15 | 1 | 1 |  | TRUE | 39673067 | 39669374 | 677
305 | 9219388 | 24556656 | 879 | 877 | 0.042 | 0.659 | 0.336 | 210 | 0.1 | 0.15 | 1 | 1 |  | TRUE | 39186173 | 39185829 | 677
306 | 6100946 | 24556656 | 1122 | 1190 | 0.042 | 0.659 | 0.336 | 210 | 0.1 | 0.15 | 1 | 1 |  | TRUE | 39659587 | 39839753 | 677
307 | 6100935 | 24556656 | 1090 | 1092 | 0.042 | 0.659 | 0.336 | 210 | 0.1 | 0.15 | 1 | 1 |  | TRUE | 39603309 | 39607125 | 677
308 | 9020952 | 24556656 | 1135 | 1127 | 0.042 | 0.659 | 0.336 | 210 | 0.1 | 0.15 | 1 | 1 |  | TRUE | 39682545 | 39672468 | 677
309 | 6100930 | 24556656 | 1212 | 534 | 0.042 | 0.659 | 0.336 | 210 | 0.1 | 0.15 | 1 | 1 |  | TRUE | 39912250 | 38600427 | 677
310 | 9499343 | 24556656 | 58 | 60 | 0.042 | 0.659 | 0.336 | 210 | 0.1 | 0.15 | 1 | 1 |  | TRUE | 37611224 | 37632238 | 677
311 | 5315856 | 24560686 | 613 | 600 | 0.042 | 0.44 | 0.42 | 210 | 0.1 | 0.195 | 1 | 1 |  | TRUE | 38748465 | 38733709 | 677
312 | 8054548 | 24560686 | 274 | 280 | 0.042 | 0.44 | 0.42 | 210 | 0.1 | 0.195 | 1 | 1 |  | TRUE | 38042369 | 38063575 | 677
313 | 8054549 | 24560686 | 285 | 274 | 0.042 | 0.44 | 0.42 | 210 | 0.1 | 0.195 | 1 | 1 |  | TRUE | 38077635 | 38042369 | 677
314 | 5315857 | 24560686 | 617 | 613 | 0.042 | 0.44 | 0.42 | 210 | 0.1 | 0.195 | 1 | 1 |  | TRUE | 38751496 | 38748465 | 677
315 | 9426943 | 24554147 | 143 | 138 | 0.042 | 0.659 | 0.336 | 210 | 0.1 | 0.15 | 1 | 1 |  | TRUE | 37813863 | 37795686 | 677
316 | 9047094 | 24554147 | 190 | 185 | 0.042 | 0.659 | 0.336 | 210 | 0.1 | 0.15 | 1 | 1 |  | TRUE | 37872759 | 37868143 | 677
317 | 8447933 | 24554147 | 1340 | 1040 | 0.042 | 0.659 | 0.336 | 210 | 0.1 | 0.15 | 1 | 1 |  | TRUE | 40190923 | 39472756 | 677
318 | 408724 | 24555881 | 1433 | 265 | 0.043 | 1.077 | 0.398 | 210 | 0.1 | 0.114 | 1 | 1 |  | TRUE | 130728277 | 38022047 | 677
319 | 2100264 | 24553949 | 1306 | 1238 | 0.043 | 1.077 | 0.398 | 210 | 0.1 | 0.114 | 1 | 1 |  | TRUE | 40111321 | 39949295 | 677
320 | 297310 | 24553949 | 348 | 439 | 0.043 | 1.077 | 0.398 | 210 | 0.1 | 0.114 | 1 | 1 |  | TRUE | 38165680 | 38394659 | 677
321 | 296802 | 24553949 | 365 | 348 | 0.043 | 1.077 | 0.398 | 210 | 0.1 | 0.114 | 1 | 1 |  | TRUE | 38190279 | 38165680 | 677
322 | 361161 | 24553949 | 439 | 705 | 0.043 | 1.077 | 0.398 | 210 | 0.1 | 0.114 | 1 | 1 |  | TRUE | 38394659 | 38920258 | 677
323 | 359500 | 24560374 | 742 | 800 | 0.043 | 1.199 | 0.409 | 210 | 0.1 | 0.108 | 1 | 1 |  | TRUE | 38953610 | 39070111 | 677
324 | 295501 | 24555739 | 1123 | 1134 | 0.043 | 0.274 | 0.35 | 210 | 0.1 | 0.307 | 1 | 1 |  | TRUE | 39660089 | 39677363 | 677
325 | 2966563 | 24558540 | 457 | 471 | 0.043 | 0.44 | 0.42 | 210 | 0.1 | 0.195 | 1 | 1 |  | TRUE | 38426366 | 38446264 | 677
326 | 2249841 | 24558540 | 1402 | 78 | 0.043 | 0.44 | 0.42 | 210 | 0.1 | 0.195 | 1 | 1 |  | TRUE | 40313185 | 37668076 | 677
327 | 2966618 | 24558540 | 1405 | 1416 | 0.043 | 0.44 | 0.42 | 210 | 0.1 | 0.195 | 1 | 1 |  | TRUE | 40313453 | 40334760 | 677
328 | 2018203 | 24558540 | 141 | 559 | 0.043 | 0.44 | 0.42 | 210 | 0.1 | 0.195 | 1 | 1 |  | TRUE | 37807658 | 38648509 | 677
329 | 9219390 | 24556656 | 886 | 884 | 0.043 | 0.659 | 0.336 | 210 | 0.1 | 0.15 | 1 | 1 |  | TRUE | 39191855 | 39191711 | 677
330 | 6100952 | 24556656 | 794 | 1124 | 0.043 | 0.659 | 0.336 | 210 | 0.1 | 0.15 | 1 | 1 |  | TRUE | 39061708 | 39660414 | 677
331 | 9411604 | 24556656 | 671 | 677 | 0.043 | 0.659 | 0.336 | 210 | 0.1 | 0.15 | 1 | 1 |  | TRUE | 38857546 | 38870953 | 677
332 | 8884026 | 24556656 | 707 | 714 | 0.043 | 0.659 | 0.336 | 210 | 0.1 | 0.15 | 1 | 1 |  | TRUE | 38926938 | 38933687 | 677
333 | 9021037 | 24556656 | 688 | 951 | 0.043 | 0.659 | 0.336 | 210 | 0.1 | 0.15 | 1 | 1 |  | TRUE | 38894219 | 39302638 | 677
334 | 8884037 | 24556656 | 875 | 755 | 0.043 | 0.659 | 0.336 | 210 | 0.1 | 0.15 | 1 | 1 |  | TRUE | 39184055 | 38978709 | 677
335 | 8054763 | 24560686 | 335 | 336 | 0.043 | 0.44 | 0.42 | 210 | 0.1 | 0.195 | 1 | 1 |  | TRUE | 38143824 | 38145072 | 677
336 | 8054756 | 24560686 | 326 | 329 | 0.043 | 0.44 | 0.42 | 210 | 0.1 | 0.195 | 1 | 1 |  | TRUE | 38128855 | 38134115 | 677
337 | 8054753 | 24560686 | 301 | 311 | 0.043 | 0.44 | 0.42 | 210 | 0.1 | 0.195 | 1 | 1 |  | TRUE | 38095615 | 38109117 | 677
338 | 4085737 | 24560484 | 870 | 169 | 0.043 | 0.44 | 0.42 | 210 | 0.1 | 0.195 | 1 | 1 |  | TRUE | 39178792 | 37839948 | 677
339 | 1717255481 | 24554147 | 1445 | 578 | 0.043 | 0.659 | 0.336 | 210 | 0.1 | 0.15 | 1 | 1 |  | TRUE | 278249931 | 38689224 | 677
340 | 297076 | 24557780 | 407 | 1043 | 0.044 | 1.87 | 0.419 | 210 | 0.1 | 0.081 | 1 | 1 |  | TRUE | 38282691 | 39486855 | 677
341 | 408703 | 24555881 | 790 | 766 | 0.044 | 1.077 | 0.398 | 210 | 0.1 | 0.114 | 1 | 1 |  | TRUE | 39038686 | 38990522 | 677
342 | 9146633 | 24555881 | 1307 | 1309 | 0.044 | 1.077 | 0.398 | 210 | 0.1 | 0.114 | 1 | 1 |  | TRUE | 40113195 | 40117003 | 677
343 | 403347 | 24555881 | 1222 | 892 | 0.044 | 1.077 | 0.398 | 210 | 0.1 | 0.114 | 1 | 1 |  | TRUE | 39924736 | 39206711 | 677
344 | 359419 | 24553949 | 1109 | 744 | 0.044 | 1.077 | 0.398 | 210 | 0.1 | 0.114 | 1 | 1 |  | TRUE | 39640405 | 38953909 | 677
345 | 1717120585 | 24553949 | 151 | 24 | 0.044 | 1.077 | 0.398 | 210 | 0.1 | 0.114 | 1 | 1 |  | TRUE | 37822312 | 32016091 | 677
346 | 4084375 | 24558540 | 1004 | 1071 | 0.044 | 0.44 | 0.42 | 210 | 0.1 | 0.195 | 1 | 1 |  | TRUE | 39400580 | 39565288 | 677
347 | 6100934 | 24556656 | 1181 | 1090 | 0.044 | 0.659 | 0.336 | 210 | 0.1 | 0.15 | 1 | 1 |  | TRUE | 39822367 | 39603309 | 677
348 | 9219391 | 24556656 | 828 | 886 | 0.044 | 0.659 | 0.336 | 210 | 0.1 | 0.15 | 1 | 1 |  | TRUE | 39098899 | 39191855 | 677
349 | 9020951 | 24556656 | 1127 | 1128 | 0.044 | 0.659 | 0.336 | 210 | 0.1 | 0.15 | 1 | 1 |  | TRUE | 39672468 | 39673067 | 677
350 | 6100931 | 24556656 | 534 | 549 | 0.044 | 0.659 | 0.336 | 210 | 0.1 | 0.15 | 1 | 1 |  | TRUE | 38600427 | 38625511 | 677
351 | 9021038 | 24556656 | 950 | 688 | 0.044 | 0.659 | 0.336 | 210 | 0.1 | 0.15 | 1 | 1 |  | TRUE | 39302309 | 38894219 | 677
352 | 8884027 | 24556656 | 715 | 707 | 0.044 | 0.659 | 0.336 | 210 | 0.1 | 0.15 | 1 | 1 |  | TRUE | 38934330 | 38926938 | 677
353 | 9219365 | 24556656 | 864 | 853 | 0.044 | 0.659 | 0.336 | 210 | 0.1 | 0.15 | 1 | 1 |  | TRUE | 39153589 | 39136187 | 677
354 | 8884021 | 24556656 | 685 | 716 | 0.044 | 0.659 | 0.336 | 210 | 0.1 | 0.15 | 1 | 1 |  | TRUE | 38892542 | 38934493 | 677
355 | 8054761 | 24560686 | 561 | 315 | 0.044 | 0.44 | 0.42 | 210 | 0.1 | 0.195 | 1 | 1 |  | TRUE | 38648899 | 38115648 | 677
356 | 8054752 | 24560686 | 145 | 301 | 0.044 | 0.44 | 0.42 | 210 | 0.1 | 0.195 | 1 | 1 |  | TRUE | 37814926 | 38095615 | 677
357 | 5315854 | 24560686 | 618 | 599 | 0.044 | 0.44 | 0.42 | 210 | 0.1 | 0.195 | 1 | 1 |  | TRUE | 38751573 | 38728341 | 677
358 | 9047091 | 24554147 | 176 | 175 | 0.044 | 0.659 | 0.336 | 210 | 0.1 | 0.15 | 1 | 1 |  | TRUE | 37854497 | 37854415 | 677
359 | 9047099 | 24554147 | 718 | 1015 | 0.044 | 0.659 | 0.336 | 210 | 0.1 | 0.15 | 1 | 1 |  | TRUE | 38936692 | 39411137 | 677
360 | 9482237 | 24554282 | 978 | 985 | 0.044 | 0.44 | 0.42 | 210 | 0.1 | 0.195 | 1 | 1 |  | TRUE | 39353570 | 39359854 | 677
361 | 6123316 | 24554282 | 410 | 412 | 0.044 | 0.44 | 0.42 | 210 | 0.1 | 0.195 | 1 | 1 |  | TRUE | 38285786 | 38293114 | 677
362 | 297072 | 24557780 | 1323 | 407 | 0.045 | 1.87 | 0.419 | 210 | 0.1 | 0.081 | 1 | 1 |  | TRUE | 40141023 | 38282691 | 677
363 | 360520 | 24553949 | 478 | 416 | 0.045 | 1.077 | 0.398 | 210 | 0.1 | 0.114 | 1 | 1 |  | TRUE | 38455796 | 38298228 | 677
364 | 297311 | 24553949 | 705 | 508 | 0.045 | 1.077 | 0.398 | 210 | 0.1 | 0.114 | 1 | 1 |  | TRUE | 38920258 | 38552354 | 677
365 | 2190424 | 24553949 | 1157 | 1168 | 0.045 | 1.077 | 0.398 | 210 | 0.1 | 0.114 | 1 | 1 |  | TRUE | 39772303 | 39801666 | 677
366 | 370500 | 24554335 | 114 | 137 | 0.045 | 1.025 | 0.372 | 210 | 0.1 | 0.122 | 1 | 1 |  | TRUE | 37722031 | 37793269 | 677
367 | 295597 | 24560374 | 1008 | 426 | 0.045 | 1.199 | 0.409 | 210 | 0.1 | 0.108 | 1 | 1 |  | TRUE | 39407536 | 38320046 | 677
368 | 9488370 | 24555739 | 1097 | 1123 | 0.045 | 0.274 | 0.35 | 210 | 0.1 | 0.307 | 1 | 1 |  | TRUE | 39620520 | 39660089 | 677
369 | 1717274166 | 24556656 | 174 | 1452 | 0.045 | 0.659 | 0.336 | 210 | 0.1 | 0.15 | 1 | 1 |  | TRUE | 37844227 | 280896933 | 677
370 | 6100977 | 24556656 | 1229 | 141 | 0.045 | 0.659 | 0.336 | 210 | 0.1 | 0.15 | 1 | 1 |  | TRUE | 39933138 | 37807658 | 677
371 | 9219582 | 24556656 | 339 | 864 | 0.045 | 0.659 | 0.336 | 210 | 0.1 | 0.15 | 1 | 1 |  | TRUE | 38158279 | 39153589 | 677
372 | 6100936 | 24556656 | 1092 | 1176 | 0.045 | 0.659 | 0.336 | 210 | 0.1 | 0.15 | 1 | 1 |  | TRUE | 39607125 | 39818368 | 677
373 | 9219594 | 24556656 | 853 | 832 | 0.045 | 0.659 | 0.336 | 210 | 0.1 | 0.15 | 1 | 1 |  | TRUE | 39136187 | 39103887 | 677
374 | 8883904 | 24556656 | 673 | 1100 | 0.045 | 0.659 | 0.336 | 210 | 0.1 | 0.15 | 1 | 1 |  | TRUE | 38862789 | 39628797 | 677
375 | 8884022 | 24556656 | 700 | 685 | 0.045 | 0.659 | 0.336 | 210 | 0.1 | 0.15 | 1 | 1 |  | TRUE | 38912365 | 38892542 | 677
376 | 5327107 | 24560686 | 808 | 812 | 0.045 | 0.44 | 0.42 | 210 | 0.1 | 0.195 | 1 | 1 |  | TRUE | 39074350 | 39080674 | 677
377 | 5315853 | 24560686 | 599 | 585 | 0.045 | 0.44 | 0.42 | 210 | 0.1 | 0.195 | 1 | 1 |  | TRUE | 38728341 | 38706995 | 677
378 | 9304226 | 24554147 | 343 | 347 | 0.045 | 0.659 | 0.336 | 210 | 0.1 | 0.15 | 1 | 1 |  | TRUE | 38161195 | 38165411 | 677
379 | 9047106 | 24554147 | 244 | 232 | 0.045 | 0.659 | 0.336 | 210 | 0.1 | 0.15 | 1 | 1 |  | TRUE | 37989918 | 37967834 | 677
380 | 9047097 | 24554147 | 206 | 210 | 0.045 | 0.659 | 0.336 | 210 | 0.1 | 0.15 | 1 | 1 |  | TRUE | 37910889 | 37921436 | 677
381 | 9047090 | 24554147 | 175 | 165 | 0.045 | 0.659 | 0.336 | 210 | 0.1 | 0.15 | 1 | 1 |  | TRUE | 37854415 | 37837597 | 677
382 | 9047103 | 24554147 | 243 | 227 | 0.045 | 0.659 | 0.336 | 210 | 0.1 | 0.15 | 1 | 1 |  | TRUE | 37988624 | 37957171 | 677
383 | 9047105 | 24554147 | 232 | 238 | 0.045 | 0.659 | 0.336 | 210 | 0.1 | 0.15 | 1 | 1 |  | TRUE | 37967834 | 37973815 | 677
384 | 6123321 | 24554282 | 417 | 415 | 0.045 | 0.44 | 0.42 | 210 | 0.1 | 0.195 | 1 | 1 |  | TRUE | 38298285 | 38297998 | 677
385 | 5526263 | 24554282 | 545 | 295 | 0.045 | 0.44 | 0.42 | 210 | 0.1 | 0.195 | 1 | 1 |  | TRUE | 38617210 | 38087708 | 677
386 | 5909381 | 24556177 | 1311 | 1241 | 0.045 | 0.44 | 0.42 | 210 | 0.1 | 0.195 | 1 | 1 |  | TRUE | 40120728 | 39952624 | 677
387 | 296494 | 24557780 | 408 | 367 | 0.046 | 1.87 | 0.419 | 210 | 0.1 | 0.081 | 1 | 1 |  | TRUE | 38283178 | 38193084 | 677
388 | 1716450848 | 24555881 | 303 | 45 | 0.046 | 1.077 | 0.398 | 210 | 0.1 | 0.114 | 1 | 1 |  | TRUE | 38098493 | 36731827 | 677
389 | 403355 | 24555881 | 1312 | 7 | 0.046 | 1.077 | 0.398 | 210 | 0.1 | 0.114 | 1 | 1 |  | TRUE | 40123787 | 28231481 | 677
390 | 339543 | 24555881 | 1338 | 1242 | 0.046 | 1.077 | 0.398 | 210 | 0.1 | 0.114 | 1 | 1 |  | TRUE | 40170350 | 39952810 | 677
391 | 395509 | 24554082 | 947 | 1006 | 0.046 | 1.87 | 0.419 | 210 | 0.1 | 0.081 | 1 | 1 |  | TRUE | 39298376 | 39405526 | 677
392 | 296653 | 24553949 | 871 | 872 | 0.046 | 1.077 | 0.398 | 210 | 0.1 | 0.114 | 1 | 1 |  | TRUE | 39178896 | 39179069 | 677
394 | 2126152 | 24553949 | 546 | 532 | 0.046 | 1.077 | 0.398 | 210 | 0.1 | 0.114 | 1 | 1 |  | TRUE | 38617402 | 38594890 | 677
395 | 359403 | 24553949 | 123 | 606 | 0.046 | 1.077 | 0.398 | 210 | 0.1 | 0.114 | 1 | 1 |  | TRUE | 37741649 | 38742007 | 677
396 | 2966579 | 24558540 | 1343 | 1346 | 0.046 | 0.44 | 0.42 | 210 | 0.1 | 0.195 | 1 | 1 |  | TRUE | 40221758 | 40233879 | 677
397 | 2966564 | 24558540 | 471 | 479 | 0.046 | 0.44 | 0.42 | 210 | 0.1 | 0.195 | 1 | 1 |  | TRUE | 38446264 | 38456445 | 677
398 | 2966568 | 24558540 | 479 | 701 | 0.046 | 0.44 | 0.42 | 210 | 0.1 | 0.195 | 1 | 1 |  | TRUE | 38456445 | 38913817 | 677
399 | 4084374 | 24558540 | 1002 | 1004 | 0.046 | 0.44 | 0.42 | 210 | 0.1 | 0.195 | 1 | 1 |  | TRUE | 39397307 | 39400580 | 677
400 | 6100939 | 24556656 | 1182 | 1096 | 0.046 | 0.659 | 0.336 | 210 | 0.1 | 0.15 | 1 | 1 |  | TRUE | 39825300 | 39620277 | 677
401 | 8883905 | 24556656 | 850 | 673 | 0.046 | 0.659 | 0.336 | 210 | 0.1 | 0.15 | 1 | 1 |  | TRUE | 39134543 | 38862789 | 677
402 | 5740807 | 24556656 | 827 | 825 | 0.046 | 0.659 | 0.336 | 210 | 0.1 | 0.15 | 1 | 1 |  | TRUE | 39098861 | 39097758 | 677
403 | 8884140 | 24556656 | 851 | 850 | 0.046 | 0.659 | 0.336 | 210 | 0.1 | 0.15 | 1 | 1 |  | TRUE | 39134621 | 39134543 | 677
404 | 9499342 | 24556656 | 118 | 58 | 0.046 | 0.659 | 0.336 | 210 | 0.1 | 0.15 | 1 | 1 |  | TRUE | 37724128 | 37611224 | 677
405 | 9411590 | 24556656 | 720 | 207 | 0.046 | 0.659 | 0.336 | 210 | 0.1 | 0.15 | 1 | 1 |  | TRUE | 38937489 | 37914908 | 677
406 | 6100953 | 24556656 | 1124 | 1229 | 0.046 | 0.659 | 0.336 | 210 | 0.1 | 0.15 | 1 | 1 |  | TRUE | 39660414 | 39933138 | 677
407 | 8884141 | 24556656 | 852 | 851 | 0.046 | 0.659 | 0.336 | 210 | 0.1 | 0.15 | 1 | 1 |  | TRUE | 39135465 | 39134621 | 677
408 | 8884038 | 24556656 | 776 | 875 | 0.046 | 0.659 | 0.336 | 210 | 0.1 | 0.15 | 1 | 1 |  | TRUE | 39019355 | 39184055 | 677
409 | 9047101 | 24554147 | 217 | 216 | 0.046 | 0.659 | 0.336 | 210 | 0.1 | 0.15 | 1 | 1 |  | TRUE | 37948493 | 37939218 | 677
410 | 9047092 | 24554147 | 179 | 176 | 0.046 | 0.659 | 0.336 | 210 | 0.1 | 0.15 | 1 | 1 |  | TRUE | 37856366 | 37854497 | 677
411 | 9047107 | 24554147 | 255 | 244 | 0.046 | 0.659 | 0.336 | 210 | 0.1 | 0.15 | 1 | 1 |  | TRUE | 38002797 | 37989918 | 677
412 | 9047102 | 24554147 | 227 | 217 | 0.046 | 0.659 | 0.336 | 210 | 0.1 | 0.15 | 1 | 1 |  | TRUE | 37957171 | 37948493 | 677
413 | 9047100 | 24554147 | 216 | 718 | 0.046 | 0.659 | 0.336 | 210 | 0.1 | 0.15 | 1 | 1 |  | TRUE | 37939218 | 38936692 | 677
414 | 9047093 | 24554147 | 185 | 179 | 0.046 | 0.659 | 0.336 | 210 | 0.1 | 0.15 | 1 | 1 |  | TRUE | 37868143 | 37856366 | 677
415 | 6123320 | 24554282 | 1183 | 417 | 0.046 | 0.44 | 0.42 | 210 | 0.1 | 0.195 | 1 | 1 |  | TRUE | 39825409 | 38298285 | 677
416 | 5910390 | 24560865 | 180 | 181 | 0.046 | 0.44 | 0.42 | 210 | 0.1 | 0.195 | 1 | 1 |  | TRUE | 37856455 | 37856732 | 677
417 | 5910389 | 24560865 | 170 | 180 | 0.046 | 0.44 | 0.42 | 210 | 0.1 | 0.195 | 1 | 1 |  | TRUE | 37840665 | 37856455 | 677
418 | 1717011559 | 24555881 | 1208 | 1433 | 0.047 | 1.077 | 0.398 | 210 | 0.1 | 0.114 | 1 | 1 |  | TRUE | 39904960 | 130728277 | 677
419 | 296781 | 24553949 | 165 | 168 | 0.047 | 1.077 | 0.398 | 210 | 0.1 | 0.114 | 1 | 1 |  | TRUE | 37837597 | 37839156 | 677
420 | 360561 | 24553949 | 371 | 312 | 0.047 | 1.077 | 0.398 | 210 | 0.1 | 0.114 | 1 | 1 |  | TRUE | 38202487 | 38112200 | 677
421 | 2126153 | 24553949 | 542 | 546 | 0.047 | 1.077 | 0.398 | 210 | 0.1 | 0.114 | 1 | 1 |  | TRUE | 38610727 | 38617402 | 677
422 | 360493 | 24553949 | 11 | 861 | 0.047 | 1.077 | 0.398 | 210 | 0.1 | 0.114 | 1 | 1 |  | TRUE | 28531557 | 39151078 | 677
423 | 296657 | 24553949 | 872 | 1177 | 0.047 | 1.077 | 0.398 | 210 | 0.1 | 0.114 | 1 | 1 |  | TRUE | 39179069 | 39818537 | 677
424 | 359369 | 24555739 | 23 | 1374 | 0.047 | 0.274 | 0.35 | 210 | 0.1 | 0.307 | 1 | 1 |  | TRUE | 31763838 | 40278355 | 677
425 | 295484 | 24555739 | 94 | 120 | 0.047 | 0.274 | 0.35 | 210 | 0.1 | 0.307 | 1 | 1 |  | TRUE | 37694488 | 37725211 | 677
426 | 2966580 | 24558540 | 1346 | 1377 | 0.047 | 0.44 | 0.42 | 210 | 0.1 | 0.195 | 1 | 1 |  | TRUE | 40233879 | 40279688 | 677
427 | 5740805 | 24556656 | 845 | 846 | 0.047 | 0.659 | 0.336 | 210 | 0.1 | 0.15 | 1 | 1 |  | TRUE | 39129544 | 39129586 | 677
428 | 6100937 | 24556656 | 1176 | 1206 | 0.047 | 0.659 | 0.336 | 210 | 0.1 | 0.15 | 1 | 1 |  | TRUE | 39818368 | 39900616 | 677
429 | 9219405 | 24556656 | 920 | 934 | 0.047 | 0.659 | 0.336 | 210 | 0.1 | 0.15 | 1 | 1 |  | TRUE | 39260444 | 39275221 | 677
430 | 6100916 | 24556656 | 727 | 941 | 0.047 | 0.659 | 0.336 | 210 | 0.1 | 0.15 | 1 | 1 |  | TRUE | 38939000 | 39280061 | 677
431 | 9180200 | 24555539 | 248 | 915 | 0.047 | 0.398 | 0.405 | 210 | 0.1 | 0.234 | 1 | 1 |  | TRUE | 37993371 | 39253438 | 677
432 | 9426945 | 24554147 | 150 | 146 | 0.047 | 0.659 | 0.336 | 210 | 0.1 | 0.15 | 1 | 1 |  | TRUE | 37822252 | 37815616 | 677
433 | 9047098 | 24554147 | 1015 | 206 | 0.047 | 0.659 | 0.336 | 210 | 0.1 | 0.15 | 1 | 1 |  | TRUE | 39411137 | 37910889 | 677
434 | 9047096 | 24554147 | 210 | 197 | 0.047 | 0.659 | 0.336 | 210 | 0.1 | 0.15 | 1 | 1 |  | TRUE | 37921436 | 37884929 | 677
435 | 6083820 | 24554282 | 81 | 100 | 0.047 | 0.44 | 0.42 | 210 | 0.1 | 0.195 | 1 | 1 |  | TRUE | 37677661 | 37700190 | 677
436 | 5935052 | 24554282 | 1395 | 1357 | 0.047 | 0.44 | 0.42 | 210 | 0.1 | 0.195 | 1 | 1 |  | TRUE | 40299707 | 40253070 | 677
437 | 5973374 | 24556177 | 1131 | 842 | 0.047 | 0.44 | 0.42 | 210 | 0.1 | 0.195 | 1 | 1 |  | TRUE | 39675515 | 39115361 | 677
438 | 360353 | 24557780 | 367 | 401 | 0.048 | 1.87 | 0.419 | 210 | 0.1 | 0.081 | 1 | 1 |  | TRUE | 38193084 | 38274838 | 677
439 | 9193761 | 24557780 | 588 | 483 | 0.048 | 1.87 | 0.419 | 210 | 0.1 | 0.081 | 1 | 1 |  | TRUE | 38708948 | 38467276 | 677
440 | 296708 | 24553949 | 1353 | 371 | 0.048 | 1.077 | 0.398 | 210 | 0.1 | 0.114 | 1 | 1 |  | TRUE | 40246334 | 38202487 | 677
441 | 360636 | 24553949 | 168 | 344 | 0.048 | 1.077 | 0.398 | 210 | 0.1 | 0.114 | 1 | 1 |  | TRUE | 37839156 | 38161572 | 677
442 | 296626 | 24553949 | 532 | 535 | 0.048 | 1.077 | 0.398 | 210 | 0.1 | 0.114 | 1 | 1 |  | TRUE | 38594890 | 38604051 | 677
443 | 360480 | 24553949 | 535 | 8 | 0.048 | 1.077 | 0.398 | 210 | 0.1 | 0.114 | 1 | 1 |  | TRUE | 38604051 | 28446653 | 677
444 | 296605 | 24553949 | 1060 | 1066 | 0.048 | 1.077 | 0.398 | 210 | 0.1 | 0.114 | 1 | 1 |  | TRUE | 39558151 | 39564487 | 677
445 | 296607 | 24553949 | 1066 | 533 | 0.048 | 1.077 | 0.398 | 210 | 0.1 | 0.114 | 1 | 1 |  | TRUE | 39564487 | 38600197 | 677
446 | 360512 | 24553949 | 1177 | 1175 | 0.048 | 1.077 | 0.398 | 210 | 0.1 | 0.114 | 1 | 1 |  | TRUE | 39818537 | 39815687 | 677
447 | 297313 | 24553949 | 746 | 771 | 0.048 | 1.077 | 0.398 | 210 | 0.1 | 0.114 | 1 | 1 |  | TRUE | 38955878 | 39002031 | 677
448 | 361163 | 24553949 | 502 | 746 | 0.048 | 1.077 | 0.398 | 210 | 0.1 | 0.114 | 1 | 1 |  | TRUE | 38514637 | 38955878 | 677
449 | 360647 | 24553949 | 382 | 365 | 0.048 | 1.077 | 0.398 | 210 | 0.1 | 0.114 | 1 | 1 |  | TRUE | 38225409 | 38190279 | 677
450 | 360641 | 24553949 | 344 | 382 | 0.048 | 1.077 | 0.398 | 210 | 0.1 | 0.114 | 1 | 1 |  | TRUE | 38161572 | 38225409 | 677
451 | 360522 | 24553949 | 416 | 389 | 0.048 | 1.077 | 0.398 | 210 | 0.1 | 0.114 | 1 | 1 |  | TRUE | 38298228 | 38239002 | 677
452 | 360531 | 24553949 | 389 | 1353 | 0.048 | 1.077 | 0.398 | 210 | 0.1 | 0.114 | 1 | 1 |  | TRUE | 38239002 | 40246334 | 677
453 | 361164 | 24553949 | 771 | 358 | 0.048 | 1.077 | 0.398 | 210 | 0.1 | 0.114 | 1 | 1 |  | TRUE | 39002031 | 38173178 | 677
454 | 297312 | 24553949 | 446 | 502 | 0.048 | 1.077 | 0.398 | 210 | 0.1 | 0.114 | 1 | 1 |  | TRUE | 38413256 | 38514637 | 677
455 | 386688 | 24560374 | 352 | 1437 | 0.048 | 1.199 | 0.409 | 210 | 0.1 | 0.108 | 1 | 1 |  | TRUE | 38170856 | 192498476 | 677
457 | 2018145 | 24558540 | 213 | 161 | 0.048 | 0.44 | 0.42 | 210 | 0.1 | 0.195 | 1 | 1 |  | TRUE | 37927218 | 37836249 | 677
458 | 9021086 | 24556656 | 1273 | 1271 | 0.048 | 0.659 | 0.336 | 210 | 0.1 | 0.15 | 1 | 1 |  | TRUE | 40012097 | 40005074 | 677
459 | 9219361 | 24556656 | 841 | 854 | 0.048 | 0.659 | 0.336 | 210 | 0.1 | 0.15 | 1 | 1 |  | TRUE | 39113483 | 39136309 | 677
460 | 1717274279 | 24556656 | 1449 | 2 | 0.048 | 0.659 | 0.336 | 210 | 0.1 | 0.15 | 1 | 1 |  | TRUE | 280896909 | 26612275 | 677
461 | 6100917 | 24556656 | 941 | 598 | 0.048 | 0.659 | 0.336 | 210 | 0.1 | 0.15 | 1 | 1 |  | TRUE | 39280061 | 38726685 | 677
462 | 5327104 | 24560686 | 313 | 252 | 0.048 | 0.44 | 0.42 | 210 | 0.1 | 0.195 | 1 | 1 |  | TRUE | 38114981 | 37998545 | 677
463 | 5315852 | 24560686 | 585 | 581 | 0.048 | 0.44 | 0.42 | 210 | 0.1 | 0.195 | 1 | 1 |  | TRUE | 38706995 | 38698264 | 677
464 | 4085083 | 24560484 | 681 | 148 | 0.048 | 0.44 | 0.42 | 210 | 0.1 | 0.195 | 1 | 1 |  | TRUE | 38877711 | 37821031 | 677
465 | 5973375 | 24556177 | 842 | 778 | 0.048 | 0.44 | 0.42 | 210 | 0.1 | 0.195 | 1 | 1 |  | TRUE | 39115361 | 39023983 | 677
466 | 297954 | 24557780 | 485 | 505 | 0.049 | 1.87 | 0.419 | 210 | 0.1 | 0.081 | 1 | 1 |  | TRUE | 38468926 | 38522244 | 677
467 | 408695 | 24555881 | 1386 | 125 | 0.049 | 1.077 | 0.398 | 210 | 0.1 | 0.114 | 1 | 1 |  | TRUE | 40289864 | 37746334 | 677
468 | 361826 | 24555881 | 805 | 791 | 0.049 | 1.077 | 0.398 | 210 | 0.1 | 0.114 | 1 | 1 |  | TRUE | 39072585 | 39053227 | 677
469 | 403344 | 24555881 | 954 | 647 | 0.049 | 1.077 | 0.398 | 210 | 0.1 | 0.114 | 1 | 1 |  | TRUE | 39307399 | 38809990 | 677
470 | 296715 | 24553949 | 312 | 250 | 0.049 | 1.077 | 0.398 | 210 | 0.1 | 0.114 | 1 | 1 |  | TRUE | 38112200 | 37993930 | 677
471 | 360515 | 24553949 | 1175 | 482 | 0.049 | 1.077 | 0.398 | 210 | 0.1 | 0.114 | 1 | 1 |  | TRUE | 39815687 | 38465198 | 677
472 | 4084373 | 24558540 | 999 | 1002 | 0.049 | 0.44 | 0.42 | 210 | 0.1 | 0.195 | 1 | 1 |  | TRUE | 39392040 | 39397307 | 677
473 | 9411599 | 24556656 | 709 | 689 | 0.049 | 0.659 | 0.336 | 210 | 0.1 | 0.15 | 1 | 1 |  | TRUE | 38930598 | 38894590 | 677
474 | 9411569 | 24556656 | 294 | 283 | 0.049 | 0.659 | 0.336 | 210 | 0.1 | 0.15 | 1 | 1 |  | TRUE | 38087326 | 38072495 | 677
475 | 9146606 | 24556656 | 1261 | 1258 | 0.049 | 0.659 | 0.336 | 210 | 0.1 | 0.15 | 1 | 1 |  | TRUE | 39974125 | 39973765 | 677
476 | 6100914 | 24556656 | 683 | 682 | 0.049 | 0.659 | 0.336 | 210 | 0.1 | 0.15 | 1 | 1 |  | TRUE | 38878901 | 38878201 | 677
477 | 1717274275 | 24556656 | 1450 | 1305 | 0.049 | 0.659 | 0.336 | 210 | 0.1 | 0.15 | 1 | 1 |  | TRUE | 280896911 | 40109389 | 677
478 | 9411571 | 24556656 | 283 | 258 | 0.049 | 0.659 | 0.336 | 210 | 0.1 | 0.15 | 1 | 1 |  | TRUE | 38072495 | 38009394 | 677
479 | 9411598 | 24556656 | 1178 | 709 | 0.049 | 0.659 | 0.336 | 210 | 0.1 | 0.15 | 1 | 1 |  | TRUE | 39818886 | 38930598 | 677
480 | 1717274277 | 24556656 | 1305 | 1449 | 0.049 | 0.659 | 0.336 | 210 | 0.1 | 0.15 | 1 | 1 |  | TRUE | 40109389 | 280896909 | 677
481 | 5327105 | 24560686 | 806 | 313 | 0.049 | 0.44 | 0.42 | 210 | 0.1 | 0.195 | 1 | 1 |  | TRUE | 39072756 | 38114981 | 677
482 | 1717270114 | 24556961 | 194 | 1388 | 0.049 | 0.44 | 0.42 | 210 | 0.1 | 0.195 | 1 | 1 |  | TRUE | 37879628 | 40290230 | 677
483 | 9426900 | 24554147 | 89 | 88 | 0.049 | 0.659 | 0.336 | 210 | 0.1 | 0.15 | 1 | 1 |  | TRUE | 37690232 | 37688622 | 677
484 | 9426899 | 24554147 | 88 | 108 | 0.049 | 0.659 | 0.336 | 210 | 0.1 | 0.15 | 1 | 1 |  | TRUE | 37688622 | 37711531 | 677
485 | 9047104 | 24554147 | 238 | 243 | 0.049 | 0.659 | 0.336 | 210 | 0.1 | 0.15 | 1 | 1 |  | TRUE | 37973815 | 37988624 | 677
486 | 8152364 | 24554147 | 1020 | 849 | 0.049 | 0.659 | 0.336 | 210 | 0.1 | 0.15 | 1 | 1 |  | TRUE | 39419626 | 39133150 | 677
487 | 9697391 | 24554147 | 1167 | 173 | 0.049 | 0.659 | 0.336 | 210 | 0.1 | 0.15 | 1 | 1 |  | TRUE | 39797342 | 37843896 | 677
488 | 9697395 | 24554147 | 1201 | 1189 | 0.049 | 0.659 | 0.336 | 210 | 0.1 | 0.15 | 1 | 1 |  | TRUE | 39896753 | 39838824 | 677
489 | 5973376 | 24556177 | 778 | 397 | 0.049 | 0.44 | 0.42 | 210 | 0.1 | 0.195 | 1 | 1 |  | TRUE | 39023983 | 38268900 | 677
490 | 9413065 | 24557780 | 639 | 574 | 0.05 | 1.87 | 0.419 | 210 | 0.1 | 0.081 | 1 | 1 |  | TRUE | 38794315 | 38684451 | 677
491 | 9505128 | 24555881 | 423 | 349 | 0.05 | 1.077 | 0.398 | 210 | 0.1 | 0.114 | 1 | 1 |  | TRUE | 38311223 | 38165851 | 677
492 | 342514 | 24555881 | 186 | 189 | 0.05 | 1.077 | 0.398 | 210 | 0.1 | 0.114 | 1 | 1 |  | TRUE | 37869299 | 37871904 | 677
493 | 2249687 | 24555881 | 77 | 68 | 0.05 | 1.077 | 0.398 | 210 | 0.1 | 0.114 | 1 | 1 |  | TRUE | 37665612 | 37652793 | 677
494 | 9707614 | 24558367 | 1103 | 1059 | 0.05 | 0.548 | 0.372 | 210 | 0.1 | 0.195 | 1 | 1 |  | TRUE | 39630249 | 39526667 | 677
496 | 9219360 | 24556656 | 854 | 977 | 0.05 | 0.659 | 0.336 | 210 | 0.1 | 0.15 | 1 | 1 |  | TRUE | 39136309 | 39351286 | 677
497 | 9146605 | 24556656 | 1258 | 1291 | 0.05 | 0.659 | 0.336 | 210 | 0.1 | 0.15 | 1 | 1 |  | TRUE | 39973765 | 40089115 | 677
498 | 9219593 | 24556656 | 832 | 855 | 0.05 | 0.659 | 0.336 | 210 | 0.1 | 0.15 | 1 | 1 |  | TRUE | 39103887 | 39137071 | 677
499 | 9219359 | 24556656 | 977 | 1014 | 0.05 | 0.659 | 0.336 | 210 | 0.1 | 0.15 | 1 | 1 |  | TRUE | 39351286 | 39410752 | 677
500 | 9411568 | 24556656 | 308 | 294 | 0.05 | 0.659 | 0.336 | 210 | 0.1 | 0.15 | 1 | 1 |  | TRUE | 38102978 | 38087326 | 677
501 | 1717274174 | 24556656 | 235 | 1451 | 0.05 | 0.659 | 0.336 | 210 | 0.1 | 0.15 | 1 | 1 |  | TRUE | 37969981 | 280896931 | 677
502 | 9219404 | 24556656 | 934 | 918 | 0.05 | 0.659 | 0.336 | 210 | 0.1 | 0.15 | 1 | 1 |  | TRUE | 39275221 | 39257309 | 677
503 | 9411577 | 24556656 | 784 | 638 | 0.05 | 0.659 | 0.336 | 210 | 0.1 | 0.15 | 1 | 1 |  | TRUE | 39030706 | 38794298 | 677
504 | 1717270113 | 24556961 | 173 | 194 | 0.05 | 0.44 | 0.42 | 210 | 0.1 | 0.195 | 1 | 1 |  | TRUE | 37843896 | 37879628 | 677
505 | 9047095 | 24554147 | 197 | 190 | 0.05 | 0.659 | 0.336 | 210 | 0.1 | 0.15 | 1 | 1 |  | TRUE | 37884929 | 37872759 | 677
506 | 9697398 | 24554147 | 1227 | 1236 | 0.05 | 0.659 | 0.336 | 210 | 0.1 | 0.15 | 1 | 1 |  | TRUE | 39930408 | 39947745 | 677
507 | 8152386 | 24554147 | 894 | 924 | 0.05 | 0.659 | 0.336 | 210 | 0.1 | 0.15 | 1 | 1 |  | TRUE | 39220516 | 39264928 | 677
508 | 9842974 | 24554147 | 614 | 566 | 0.05 | 0.659 | 0.336 | 210 | 0.1 | 0.15 | 1 | 1 |  | TRUE | 38749565 | 38657900 | 677
509 | 9697393 | 24554147 | 56 | 1179 | 0.05 | 0.659 | 0.336 | 210 | 0.1 | 0.15 | 1 | 1 |  | TRUE | 37603660 | 39820723 | 677
510 | 6123314 | 24554282 | 398 | 402 | 0.05 | 0.44 | 0.42 | 210 | 0.1 | 0.195 | 1 | 1 |  | TRUE | 38269742 | 38275863 | 677
511 | 1716731616 | 24560738 | 1085 | 1138 | 0.05 | 0.44 | 0.42 | 210 | 0.1 | 0.195 | 1 | 1 |  | TRUE | 39597654 | 39686388 | 677
512 | 9426895 | 24562665 | 30 | 28 | 0.05 | 0.17 | 0.102 | 210 | 0.1 | 0.275 | 1 | 1 |  | TRUE | 32976651 | 32927600 | 677
513 | 361288 | 24557780 | 664 | 908 | 0.051 | 1.87 | 0.419 | 210 | 0.1 | 0.081 | 1 | 1 |  | TRUE | 38838428 | 39234976 | 677
514 | 9413066 | 24557780 | 574 | 548 | 0.051 | 1.87 | 0.419 | 210 | 0.1 | 0.081 | 1 | 1 |  | TRUE | 38684451 | 38621410 | 677
515 | 373053 | 24557780 | 1078 | 153 | 0.051 | 1.87 | 0.419 | 210 | 0.1 | 0.081 | 1 | 1 |  | TRUE | 39583645 | 37831172 | 677
516 | 296186 | 24557780 | 748 | 375 | 0.051 | 1.87 | 0.419 | 210 | 0.1 | 0.081 | 1 | 1 |  | TRUE | 38956435 | 38205132 | 677
517 | 360136 | 24555881 | 345 | 423 | 0.051 | 1.077 | 0.398 | 210 | 0.1 | 0.114 | 1 | 1 |  | TRUE | 38162051 | 38311223 | 677
518 | 8756836 | 24555881 | 281 | 501 | 0.051 | 1.077 | 0.398 | 210 | 0.1 | 0.114 | 1 | 1 |  | TRUE | 38066876 | 38511323 | 677
519 | 8756837 | 24555881 | 501 | 290 | 0.051 | 1.077 | 0.398 | 210 | 0.1 | 0.114 | 1 | 1 |  | TRUE | 38511323 | 38081317 | 677
520 | 331661 | 24554082 | 945 | 947 | 0.051 | 1.87 | 0.419 | 210 | 0.1 | 0.081 | 1 | 1 |  | TRUE | 39292155 | 39298376 | 677
521 | 370498 | 24553949 | 137 | 154 | 0.051 | 1.077 | 0.398 | 210 | 0.1 | 0.114 | 1 | 1 |  | TRUE | 37793269 | 37832917 | 677
522 | 359683 | 24553949 | 201 | 286 | 0.051 | 1.077 | 0.398 | 210 | 0.1 | 0.114 | 1 | 1 |  | TRUE | 37899378 | 38078163 | 677
523 | 295457 | 24555739 | 1163 | 1132 | 0.051 | 0.274 | 0.35 | 210 | 0.1 | 0.307 | 1 | 1 |  | TRUE | 39790671 | 39675642 | 677
524 | 2126268 | 24558540 | 257 | 308 | 0.051 | 0.44 | 0.42 | 210 | 0.1 | 0.195 | 1 | 1 |  | TRUE | 38009354 | 38102978 | 677
525 | 1717274250 | 24556656 | 540 | 450 | 0.051 | 0.659 | 0.336 | 210 | 0.1 | 0.15 | 1 | 1 |  | TRUE | 38608268 | 38419984 | 677
526 | 1717274273 | 24556656 | 156 | 1450 | 0.051 | 0.659 | 0.336 | 210 | 0.1 | 0.15 | 1 | 1 |  | TRUE | 37833442 | 280896911 | 677
527 | 1717274258 | 24556656 | 182 | 1194 | 0.051 | 0.659 | 0.336 | 210 | 0.1 | 0.15 | 1 | 1 |  | TRUE | 37858023 | 39873538 | 677
528 | 4085731 | 24560484 | 433 | 506 | 0.051 | 0.44 | 0.42 | 210 | 0.1 | 0.195 | 1 | 1 |  | TRUE | 38345586 | 38524231 | 677
529 | 2099942 | 24560484 | 425 | 428 | 0.051 | 0.44 | 0.42 | 210 | 0.1 | 0.195 | 1 | 1 |  | TRUE | 38316020 | 38326717 | 677
530 | 9842973 | 24554147 | 566 | 513 | 0.051 | 0.659 | 0.336 | 210 | 0.1 | 0.15 | 1 | 1 |  | TRUE | 38657900 | 38563091 | 677
531 | 9842965 | 24554147 | 506 | 733 | 0.051 | 0.659 | 0.336 | 210 | 0.1 | 0.15 | 1 | 1 |  | TRUE | 38524231 | 38942737 | 677
532 | 9697401 | 24554147 | 1424 | 1267 | 0.051 | 0.659 | 0.336 | 210 | 0.1 | 0.15 | 1 | 1 |  | TRUE | 40359271 | 39991687 | 677
533 | 1716731615 | 24560738 | 1138 | 1022 | 0.051 | 0.44 | 0.42 | 210 | 0.1 | 0.195 | 1 | 1 |  | TRUE | 39686388 | 39426037 | 677
534 | 5937331 | 24556177 | 378 | 364 | 0.051 | 0.44 | 0.42 | 210 | 0.1 | 0.195 | 1 | 1 |  | TRUE | 38214444 | 38184503 | 677
535 | 361807 | 24557780 | 475 | 547 | 0.052 | 1.87 | 0.419 | 210 | 0.1 | 0.081 | 1 | 1 |  | TRUE | 38454608 | 38617510 | 677
536 | 406358 | 24555881 | 230 | 222 | 0.052 | 1.077 | 0.398 | 210 | 0.1 | 0.114 | 1 | 1 |  | TRUE | 37964974 | 37953476 | 677
537 | 395508 | 24554082 | 343 | 945 | 0.052 | 1.87 | 0.419 | 210 | 0.1 | 0.081 | 1 | 1 |  | TRUE | 38161195 | 39292155 | 677
538 | 306819 | 24555739 | 266 | 1366 | 0.052 | 0.274 | 0.35 | 210 | 0.1 | 0.307 | 1 | 1 |  | TRUE | 38024305 | 40267279 | 677
539 | 295478 | 24555739 | 263 | 1362 | 0.052 | 0.274 | 0.35 | 210 | 0.1 | 0.307 | 1 | 1 |  | TRUE | 38016031 | 40262575 | 677
540 | 359333 | 24555739 | 120 | 61 | 0.052 | 0.274 | 0.35 | 210 | 0.1 | 0.307 | 1 | 1 |  | TRUE | 37725211 | 37634384 | 677
541 | 359309 | 24555739 | 1132 | 702 | 0.052 | 0.274 | 0.35 | 210 | 0.1 | 0.307 | 1 | 1 |  | TRUE | 39675642 | 38916493 | 677
542 | 8884045 | 24556656 | 780 | 782 | 0.052 | 0.659 | 0.336 | 210 | 0.1 | 0.15 | 1 | 1 |  | TRUE | 39026526 | 39027632 | 677
543 | 8884135 | 24556656 | 836 | 824 | 0.052 | 0.659 | 0.336 | 210 | 0.1 | 0.15 | 1 | 1 |  | TRUE | 39112166 | 39097243 | 677
544 | 8884136 | 24556656 | 543 | 836 | 0.052 | 0.659 | 0.336 | 210 | 0.1 | 0.15 | 1 | 1 |  | TRUE | 38612014 | 39112166 | 677
545 | 5740785 | 24556656 | 132 | 1219 | 0.052 | 0.659 | 0.336 | 210 | 0.1 | 0.15 | 1 | 1 |  | TRUE | 37771877 | 39923015 | 677
546 | 1717274172 | 24556656 | 1452 | 235 | 0.052 | 0.659 | 0.336 | 210 | 0.1 | 0.15 | 1 | 1 |  | TRUE | 280896933 | 37969981 | 677
547 | 6100950 | 24556656 | 788 | 994 | 0.052 | 0.659 | 0.336 | 210 | 0.1 | 0.15 | 1 | 1 |  | TRUE | 39032303 | 39386084 | 677
548 | 5327106 | 24560686 | 812 | 806 | 0.052 | 0.44 | 0.42 | 210 | 0.1 | 0.195 | 1 | 1 |  | TRUE | 39080674 | 39072756 | 677
549 | 4085732 | 24560484 | 163 | 433 | 0.052 | 0.44 | 0.42 | 210 | 0.1 | 0.195 | 1 | 1 |  | TRUE | 37837156 | 38345586 | 677
550 | 9485441 | 24554724 | 1150 | 1393 | 0.052 | 0.398 | 0.405 | 210 | 0.1 | 0.234 | 1 | 1 |  | TRUE | 39740407 | 40298470 | 677
551 | 9697392 | 24554147 | 1179 | 1167 | 0.052 | 0.659 | 0.336 | 210 | 0.1 | 0.15 | 1 | 1 |  | TRUE | 39820723 | 39797342 | 677
552 | 9697399 | 24554147 | 1245 | 1227 | 0.052 | 0.659 | 0.336 | 210 | 0.1 | 0.15 | 1 | 1 |  | TRUE | 39955762 | 39930408 | 677
553 | 9697396 | 24554147 | 1236 | 1201 | 0.052 | 0.659 | 0.336 | 210 | 0.1 | 0.15 | 1 | 1 |  | TRUE | 39947745 | 39896753 | 677
554 | 9426896 | 24562665 | 31 | 29 | 0.052 | 0.17 | 0.102 | 210 | 0.1 | 0.275 | 1 | 1 |  | TRUE | 33007639 | 32950800 | 677
555 | 297975 | 24557780 | 775 | 805 | 0.053 | 1.87 | 0.419 | 210 | 0.1 | 0.081 | 1 | 1 |  | TRUE | 39010850 | 39072585 | 677
556 | 408706 | 24555881 | 996 | 1046 | 0.053 | 1.077 | 0.398 | 210 | 0.1 | 0.114 | 1 | 1 |  | TRUE | 39387135 | 39492756 | 677
557 | 344865 | 24555881 | 526 | 1139 | 0.053 | 1.077 | 0.398 | 210 | 0.1 | 0.114 | 1 | 1 |  | TRUE | 38586583 | 39712789 | 677
558 | 6100908 | 24556656 | 1126 | 1052 | 0.053 | 0.659 | 0.336 | 210 | 0.1 | 0.15 | 1 | 1 |  | TRUE | 39671510 | 39509673 | 677
559 | 5740794 | 24556656 | 1296 | 1341 | 0.053 | 0.659 | 0.336 | 210 | 0.1 | 0.15 | 1 | 1 |  | TRUE | 40100405 | 40193271 | 677
560 | 9146608 | 24556656 | 1269 | 1266 | 0.053 | 0.659 | 0.336 | 210 | 0.1 | 0.15 | 1 | 1 |  | TRUE | 39999036 | 39990052 | 677
561 | 1717274178 | 24556656 | 1451 | 1196 | 0.053 | 0.659 | 0.336 | 210 | 0.1 | 0.15 | 1 | 1 |  | TRUE | 280896931 | 39884498 | 677
562 | 5740792 | 24556656 | 1294 | 1296 | 0.053 | 0.659 | 0.336 | 210 | 0.1 | 0.15 | 1 | 1 |  | TRUE | 40093112 | 40100405 | 677
563 | 9219737 | 24556656 | 1014 | 1018 | 0.053 | 0.659 | 0.336 | 210 | 0.1 | 0.15 | 1 | 1 |  | TRUE | 39410752 | 39412907 | 677
564 | 4085085 | 24560484 | 721 | 680 | 0.053 | 0.44 | 0.42 | 210 | 0.1 | 0.195 | 1 | 1 |  | TRUE | 38937693 | 38877229 | 677
565 | 4085084 | 24560484 | 680 | 681 | 0.053 | 0.44 | 0.42 | 210 | 0.1 | 0.195 | 1 | 1 |  | TRUE | 38877229 | 38877711 | 677
566 | 8460179 | 24554147 | 710 | 627 | 0.053 | 0.659 | 0.336 | 210 | 0.1 | 0.15 | 1 | 1 |  | TRUE | 38930872 | 38765965 | 677
567 | 9697394 | 24554147 | 1189 | 56 | 0.053 | 0.659 | 0.336 | 210 | 0.1 | 0.15 | 1 | 1 |  | TRUE | 39838824 | 37603660 | 677
568 | 5526270 | 24554282 | 305 | 320 | 0.053 | 0.44 | 0.42 | 210 | 0.1 | 0.195 | 1 | 1 |  | TRUE | 38101943 | 38123166 | 677
569 | 6123315 | 24554282 | 402 | 410 | 0.053 | 0.44 | 0.42 | 210 | 0.1 | 0.195 | 1 | 1 |  | TRUE | 38275863 | 38285786 | 677
570 | 1716731561 | 24560738 | 1075 | 1085 | 0.053 | 0.44 | 0.42 | 210 | 0.1 | 0.195 | 1 | 1 |  | TRUE | 39582745 | 39597654 | 677
571 | 1716731595 | 24560738 | 1022 | 1424 | 0.053 | 0.44 | 0.42 | 210 | 0.1 | 0.195 | 1 | 1 |  | TRUE | 39426037 | 40359271 | 677
572 | 5910850 | 24556177 | 183 | 972 | 0.053 | 0.44 | 0.42 | 210 | 0.1 | 0.195 | 1 | 1 |  | TRUE | 37858680 | 39346164 | 677
573 | 2293865 | 24555881 | 1280 | 1281 | 0.054 | 1.077 | 0.398 | 210 | 0.1 | 0.114 | 1 | 1 |  | TRUE | 40056812 | 40057060 | 677
574 | 9146632 | 24555881 | 1278 | 1307 | 0.054 | 1.077 | 0.398 | 210 | 0.1 | 0.114 | 1 | 1 |  | TRUE | 40055126 | 40113195 | 677
575 | 2018209 | 24558540 | 559 | 594 | 0.054 | 0.44 | 0.42 | 210 | 0.1 | 0.195 | 1 | 1 |  | TRUE | 38648509 | 38715761 | 677
576 | 9146609 | 24556656 | 1272 | 1269 | 0.054 | 0.659 | 0.336 | 210 | 0.1 | 0.15 | 1 | 1 |  | TRUE | 40005282 | 39999036 | 677
577 | 5315858 | 24560686 | 1410 | 617 | 0.054 | 0.44 | 0.42 | 210 | 0.1 | 0.195 | 1 | 1 |  | TRUE | 40325446 | 38751496 | 677
578 | 9426947 | 24554147 | 164 | 162 | 0.054 | 0.659 | 0.336 | 210 | 0.1 | 0.15 | 1 | 1 |  | TRUE | 37837340 | 37836703 | 677
579 | 9697400 | 24554147 | 1267 | 1245 | 0.054 | 0.659 | 0.336 | 210 | 0.1 | 0.15 | 1 | 1 |  | TRUE | 39991687 | 39955762 | 677
580 | 5973254 | 24554282 | 981 | 386 | 0.054 | 0.44 | 0.42 | 210 | 0.1 | 0.195 | 1 | 1 |  | TRUE | 39353947 | 38233009 | 677
581 | 5526273 | 24554282 | 144 | 420 | 0.054 | 0.44 | 0.42 | 210 | 0.1 | 0.195 | 1 | 1 |  | TRUE | 37814716 | 38308369 | 677
582 | 5910393 | 24560865 | 333 | 338 | 0.054 | 0.44 | 0.42 | 210 | 0.1 | 0.195 | 1 | 1 |  | TRUE | 38143336 | 38153384 | 677
583 | 9426897 | 24562665 | 32 | 30 | 0.054 | 0.17 | 0.102 | 210 | 0.1 | 0.275 | 1 | 1 |  | TRUE | 33030401 | 32976651 | 677
584 | 360080 | 24557780 | 67 | 327 | 0.055 | 1.87 | 0.419 | 210 | 0.1 | 0.081 | 1 | 1 |  | TRUE | 37650181 | 38131885 | 677
585 | 297913 | 24555881 | 678 | 404 | 0.055 | 1.077 | 0.398 | 210 | 0.1 | 0.114 | 1 | 1 |  | TRUE | 38872471 | 38282383 | 677
586 | 346238 | 24555881 | 866 | 699 | 0.055 | 1.077 | 0.398 | 210 | 0.1 | 0.114 | 1 | 1 |  | TRUE | 39159403 | 38911175 | 677
587 | 361731 | 24555881 | 891 | 1045 | 0.055 | 1.077 | 0.398 | 210 | 0.1 | 0.114 | 1 | 1 |  | TRUE | 39206497 | 39492703 | 677
588 | 359418 | 24553949 | 538 | 1109 | 0.055 | 1.077 | 0.398 | 210 | 0.1 | 0.114 | 1 | 1 |  | TRUE | 38607864 | 39640405 | 677
589 | 9021040 | 24556656 | 1187 | 1186 | 0.055 | 0.659 | 0.336 | 210 | 0.1 | 0.15 | 1 | 1 |  | TRUE | 39834853 | 39833497 | 677
590 | 9146612 | 24556656 | 1274 | 1286 | 0.055 | 0.659 | 0.336 | 210 | 0.1 | 0.15 | 1 | 1 |  | TRUE | 40012268 | 40082779 | 677
591 | 9842981 | 24554147 | 631 | 590 | 0.055 | 0.659 | 0.336 | 210 | 0.1 | 0.15 | 1 | 1 |  | TRUE | 38776801 | 38712155 | 677
592 | 5526271 | 24554282 | 320 | 321 | 0.055 | 0.44 | 0.42 | 210 | 0.1 | 0.195 | 1 | 1 |  | TRUE | 38123166 | 38126278 | 677
593 | 1717011621 | 24575349 | 1432 | 1428 | 0.055 | 0.628 | 0.107 | 210 | 0.1 | 0.132 | 1 | 1 |  | TRUE | 130727787 | 130727758 | 677
594 | 297341 | 24557780 | 988 | 802 | 0.056 | 1.87 | 0.419 | 210 | 0.1 | 0.081 | 1 | 1 |  | TRUE | 39371224 | 39070684 | 677
595 | 5314528 | 24555881 | 336 | 434 | 0.056 | 1.077 | 0.398 | 210 | 0.1 | 0.114 | 1 | 1 |  | TRUE | 38145072 | 38350378 | 677
596 | 344871 | 24555881 | 357 | 1169 | 0.056 | 1.077 | 0.398 | 210 | 0.1 | 0.114 | 1 | 1 |  | TRUE | 38172251 | 39805489 | 677
597 | 408704 | 24555881 | 70 | 18 | 0.056 | 1.077 | 0.398 | 210 | 0.1 | 0.114 | 1 | 1 |  | TRUE | 37655880 | 30015492 | 677
598 | 1716239501 | 24555881 | 45 | 354 | 0.056 | 1.077 | 0.398 | 210 | 0.1 | 0.114 | 1 | 1 |  | TRUE | 36731827 | 38171096 | 677
599 | 410079 | 24555881 | 139 | 74 | 0.056 | 1.077 | 0.398 | 210 | 0.1 | 0.114 | 1 | 1 |  | TRUE | 37798907 | 37663766 | 677
600 | 297842 | 24555881 | 126 | 665 | 0.056 | 1.077 | 0.398 | 210 | 0.1 | 0.114 | 1 | 1 |  | TRUE | 37747334 | 38843858 | 677
601 | 1717274259 | 24556656 | 1194 | 607 | 0.056 | 0.659 | 0.336 | 210 | 0.1 | 0.15 | 1 | 1 |  | TRUE | 39873538 | 38742041 | 677
602 | 9146610 | 24556656 | 1285 | 1272 | 0.056 | 0.659 | 0.336 | 210 | 0.1 | 0.15 | 1 | 1 |  | TRUE | 40081353 | 40005282 | 677
603 | 9146607 | 24556656 | 1266 | 1261 | 0.056 | 0.659 | 0.336 | 210 | 0.1 | 0.15 | 1 | 1 |  | TRUE | 39990052 | 39974125 | 677
604 | 9146613 | 24556656 | 1282 | 1274 | 0.056 | 0.659 | 0.336 | 210 | 0.1 | 0.15 | 1 | 1 |  | TRUE | 40075586 | 40012268 | 677
605 | 9426946 | 24554147 | 162 | 150 | 0.056 | 0.659 | 0.336 | 210 | 0.1 | 0.15 | 1 | 1 |  | TRUE | 37836703 | 37822252 | 677
606 | 9842966 | 24554147 | 733 | 691 | 0.056 | 0.659 | 0.336 | 210 | 0.1 | 0.15 | 1 | 1 |  | TRUE | 38942737 | 38898962 | 677
607 | 9842972 | 24554147 | 513 | 556 | 0.056 | 0.659 | 0.336 | 210 | 0.1 | 0.15 | 1 | 1 |  | TRUE | 38563091 | 38637465 | 677
608 | 9842969 | 24554147 | 635 | 631 | 0.056 | 0.659 | 0.336 | 210 | 0.1 | 0.15 | 1 | 1 |  | TRUE | 38785418 | 38776801 | 677
609 | 5938328 | 24554282 | 982 | 981 | 0.056 | 0.44 | 0.42 | 210 | 0.1 | 0.195 | 1 | 1 |  | TRUE | 39355516 | 39353947 | 677
610 | 5973255 | 24554282 | 386 | 393 | 0.056 | 0.44 | 0.42 | 210 | 0.1 | 0.195 | 1 | 1 |  | TRUE | 38233009 | 38249264 | 677
611 | 297351 | 24557780 | 802 | 1279 | 0.057 | 1.87 | 0.419 | 210 | 0.1 | 0.081 | 1 | 1 |  | TRUE | 39070684 | 40056437 | 677
612 | 361733 | 24555881 | 1045 | 158 | 0.057 | 1.077 | 0.398 | 210 | 0.1 | 0.114 | 1 | 1 |  | TRUE | 39492703 | 37835389 | 677
613 | 339518 | 24555881 | 738 | 1026 | 0.057 | 1.077 | 0.398 | 210 | 0.1 | 0.114 | 1 | 1 |  | TRUE | 38950907 | 39442990 | 677
614 | 361764 | 24555881 | 404 | 768 | 0.057 | 1.077 | 0.398 | 210 | 0.1 | 0.114 | 1 | 1 |  | TRUE | 38282383 | 38996585 | 677
615 | 290040 | 24555881 | 314 | 334 | 0.057 | 1.077 | 0.398 | 210 | 0.1 | 0.114 | 1 | 1 |  | TRUE | 38115523 | 38143644 | 677
616 | 408803 | 24555881 | 1376 | 1112 | 0.057 | 1.077 | 0.398 | 210 | 0.1 | 0.114 | 1 | 1 |  | TRUE | 40279365 | 39643734 | 677
617 | 361711 | 24555881 | 493 | 25 | 0.057 | 1.077 | 0.398 | 210 | 0.1 | 0.114 | 1 | 1 |  | TRUE | 38492019 | 32409735 | 677
618 | 403360 | 24555881 | 686 | 656 | 0.057 | 1.077 | 0.398 | 210 | 0.1 | 0.114 | 1 | 1 |  | TRUE | 38892620 | 38816529 | 677
619 | 9488239 | 24555739 | 979 | 1037 | 0.057 | 0.274 | 0.35 | 210 | 0.1 | 0.307 | 1 | 1 |  | TRUE | 39353625 | 39468523 | 677
620 | 295503 | 24555739 | 1134 | 1149 | 0.057 | 0.274 | 0.35 | 210 | 0.1 | 0.307 | 1 | 1 |  | TRUE | 39677363 | 39739111 | 677
621 | 1717274268 | 24556656 | 51 | 1344 | 0.057 | 0.659 | 0.336 | 210 | 0.1 | 0.15 | 1 | 1 |  | TRUE | 37410697 | 40231978 | 677
622 | 9219406 | 24556656 | 928 | 920 | 0.057 | 0.659 | 0.336 | 210 | 0.1 | 0.15 | 1 | 1 |  | TRUE | 39268223 | 39260444 | 677
623 | 6100906 | 24556656 | 1205 | 1049 | 0.057 | 0.659 | 0.336 | 210 | 0.1 | 0.15 | 1 | 1 |  | TRUE | 39900175 | 39501666 | 677
624 | 6100973 | 24556656 | 71 | 1205 | 0.057 | 0.659 | 0.336 | 210 | 0.1 | 0.15 | 1 | 1 |  | TRUE | 37661519 | 39900175 | 677
625 | 6100912 | 24556656 | 1074 | 817 | 0.057 | 0.659 | 0.336 | 210 | 0.1 | 0.15 | 1 | 1 |  | TRUE | 39571912 | 39090001 | 677
626 | 5315860 | 24560686 | 57 | 1410 | 0.057 | 0.44 | 0.42 | 210 | 0.1 | 0.195 | 1 | 1 |  | TRUE | 37610000 | 40325446 | 677
627 | 6089959 | 24560484 | 1297 | 55 | 0.057 | 0.44 | 0.42 | 210 | 0.1 | 0.195 | 1 | 1 |  | TRUE | 40100438 | 37602608 | 677
628 | 9426940 | 24554147 | 117 | 112 | 0.057 | 0.659 | 0.336 | 210 | 0.1 | 0.15 | 1 | 1 |  | TRUE | 37723578 | 37717565 | 677
629 | 9842971 | 24554147 | 556 | 531 | 0.057 | 0.659 | 0.336 | 210 | 0.1 | 0.15 | 1 | 1 |  | TRUE | 38637465 | 38590948 | 677
630 | 9304227 | 24554147 | 347 | 381 | 0.057 | 0.659 | 0.336 | 210 | 0.1 | 0.15 | 1 | 1 |  | TRUE | 38165411 | 38224966 | 677
631 | 9842980 | 24554147 | 590 | 614 | 0.057 | 0.659 | 0.336 | 210 | 0.1 | 0.15 | 1 | 1 |  | TRUE | 38712155 | 38749565 | 677
632 | 5935057 | 24554282 | 1370 | 1031 | 0.057 | 0.44 | 0.42 | 210 | 0.1 | 0.195 | 1 | 1 |  | TRUE | 40274005 | 39456076 | 677
633 | 5526272 | 24554282 | 321 | 144 | 0.057 | 0.44 | 0.42 | 210 | 0.1 | 0.195 | 1 | 1 |  | TRUE | 38126278 | 37814716 | 677
634 | 5910823 | 24556177 | 1327 | 1331 | 0.057 | 0.44 | 0.42 | 210 | 0.1 | 0.195 | 1 | 1 |  | TRUE | 40146744 | 40156252 | 677
635 | 296232 | 24557780 | 327 | 1250 | 0.058 | 1.87 | 0.419 | 210 | 0.1 | 0.081 | 1 | 1 |  | TRUE | 38131885 | 39961066 | 677
636 | 361715 | 24555881 | 27 | 1249 | 0.058 | 1.077 | 0.398 | 210 | 0.1 | 0.114 | 1 | 1 |  | TRUE | 32499663 | 39961062 | 677
637 | 9621321 | 24555881 | 983 | 1103 | 0.058 | 1.077 | 0.398 | 210 | 0.1 | 0.114 | 1 | 1 |  | TRUE | 39358655 | 39630249 | 677
638 | 6100911 | 24556656 | 1130 | 1074 | 0.058 | 0.659 | 0.336 | 210 | 0.1 | 0.15 | 1 | 1 |  | TRUE | 39674158 | 39571912 | 677
639 | 6100910 | 24556656 | 1065 | 1130 | 0.058 | 0.659 | 0.336 | 210 | 0.1 | 0.15 | 1 | 1 |  | TRUE | 39561867 | 39674158 | 677
640 | 9021061 | 24556656 | 1232 | 1215 | 0.058 | 0.659 | 0.336 | 210 | 0.1 | 0.15 | 1 | 1 |  | TRUE | 39943674 | 39913059 | 677
641 | 2099943 | 24560484 | 893 | 425 | 0.058 | 0.44 | 0.42 | 210 | 0.1 | 0.195 | 1 | 1 |  | TRUE | 39220372 | 38316020 | 677
642 | 9842970 | 24554147 | 531 | 737 | 0.058 | 0.659 | 0.336 | 210 | 0.1 | 0.15 | 1 | 1 |  | TRUE | 38590948 | 38946966 | 677
643 | 5973257 | 24554282 | 393 | 905 | 0.058 | 0.44 | 0.42 | 210 | 0.1 | 0.195 | 1 | 1 |  | TRUE | 38249264 | 39229695 | 677
645 | 361503 | 24557780 | 823 | 728 | 0.059 | 1.87 | 0.419 | 210 | 0.1 | 0.081 | 1 | 1 |  | TRUE | 39095754 | 38939028 | 677
646 | 373051 | 24557780 | 910 | 1078 | 0.059 | 1.87 | 0.419 | 210 | 0.1 | 0.081 | 1 | 1 |  | TRUE | 39241728 | 39583645 | 677
647 | 297918 | 24555881 | 774 | 133 | 0.059 | 1.077 | 0.398 | 210 | 0.1 | 0.114 | 1 | 1 |  | TRUE | 39006046 | 37772978 | 677
648 | 410080 | 24555881 | 406 | 436 | 0.059 | 1.077 | 0.398 | 210 | 0.1 | 0.114 | 1 | 1 |  | TRUE | 38282500 | 38383881 | 677
649 | 344858 | 24555881 | 1079 | 1218 | 0.059 | 1.077 | 0.398 | 210 | 0.1 | 0.114 | 1 | 1 |  | TRUE | 39583762 | 39920829 | 677
650 | 4084337 | 24558540 | 965 | 971 | 0.059 | 0.44 | 0.42 | 210 | 0.1 | 0.195 | 1 | 1 |  | TRUE | 39330742 | 39337228 | 677
651 | 2249840 | 24558540 | 1404 | 1402 | 0.059 | 0.44 | 0.42 | 210 | 0.1 | 0.195 | 1 | 1 |  | TRUE | 40313267 | 40313185 | 677
652 | 9021039 | 24556656 | 1186 | 950 | 0.059 | 0.659 | 0.336 | 210 | 0.1 | 0.15 | 1 | 1 |  | TRUE | 39833497 | 39302309 | 677
653 | 9426941 | 24554147 | 116 | 117 | 0.059 | 0.659 | 0.336 | 210 | 0.1 | 0.15 | 1 | 1 |  | TRUE | 37723447 | 37723578 | 677
654 | 8152411 | 24554147 | 873 | 862 | 0.059 | 0.659 | 0.336 | 210 | 0.1 | 0.15 | 1 | 1 |  | TRUE | 39181358 | 39152112 | 677
655 | 359828 | 24555881 | 835 | 860 | 0.06 | 1.077 | 0.398 | 210 | 0.1 | 0.114 | 1 | 1 |  | TRUE | 39111487 | 39145021 | 677
656 | 360206 | 24555881 | 964 | 692 | 0.06 | 1.077 | 0.398 | 210 | 0.1 | 0.114 | 1 | 1 |  | TRUE | 39327947 | 38902105 | 677
657 | 406357 | 24555881 | 189 | 204 | 0.06 | 1.077 | 0.398 | 210 | 0.1 | 0.114 | 1 | 1 |  | TRUE | 37871904 | 37907095 | 677
658 | 370664 | 24555739 | 725 | 388 | 0.06 | 0.274 | 0.35 | 210 | 0.1 | 0.307 | 1 | 1 |  | TRUE | 38938512 | 38238206 | 677
659 | 295477 | 24555739 | 296 | 266 | 0.06 | 0.274 | 0.35 | 210 | 0.1 | 0.307 | 1 | 1 |  | TRUE | 38093401 | 38024305 | 677
660 | 306812 | 24555739 | 702 | 725 | 0.06 | 0.274 | 0.35 | 210 | 0.1 | 0.307 | 1 | 1 |  | TRUE | 38916493 | 38938512 | 677
661 | 359317 | 24555739 | 725 | 390 | 0.06 | 0.274 | 0.35 | 210 | 0.1 | 0.307 | 1 | 1 |  | TRUE | 38938512 | 38241041 | 677
662 | 5740790 | 24556656 | 1288 | 1292 | 0.06 | 0.659 | 0.336 | 210 | 0.1 | 0.15 | 1 | 1 |  | TRUE | 40084686 | 40091242 | 677
663 | 5740788 | 24556656 | 1325 | 1289 | 0.06 | 0.659 | 0.336 | 210 | 0.1 | 0.15 | 1 | 1 |  | TRUE | 40144805 | 40086243 | 677
664 | 9146604 | 24556656 | 1291 | 1254 | 0.06 | 0.659 | 0.336 | 210 | 0.1 | 0.15 | 1 | 1 |  | TRUE | 40089115 | 39965107 | 677
665 | 9021083 | 24556656 | 1265 | 1260 | 0.06 | 0.659 | 0.336 | 210 | 0.1 | 0.15 | 1 | 1 |  | TRUE | 39989846 | 39974001 | 677
666 | 9021082 | 24556656 | 1260 | 1257 | 0.06 | 0.659 | 0.336 | 210 | 0.1 | 0.15 | 1 | 1 |  | TRUE | 39974001 | 39973638 | 677
667 | 9020924 | 24556656 | 1101 | 1093 | 0.06 | 0.659 | 0.336 | 210 | 0.1 | 0.15 | 1 | 1 |  | TRUE | 39629945 | 39614062 | 677
668 | 6100909 | 24556656 | 1052 | 1065 | 0.06 | 0.659 | 0.336 | 210 | 0.1 | 0.15 | 1 | 1 |  | TRUE | 39509673 | 39561867 | 677
669 | 5740791 | 24556656 | 1292 | 1294 | 0.06 | 0.659 | 0.336 | 210 | 0.1 | 0.15 | 1 | 1 |  | TRUE | 40091242 | 40093112 | 677
670 | 6089946 | 24560484 | 102 | 99 | 0.06 | 0.44 | 0.42 | 210 | 0.1 | 0.195 | 1 | 1 |  | TRUE | 37703319 | 37700021 | 677
671 | 8447932 | 24554147 | 787 | 1340 | 0.06 | 0.659 | 0.336 | 210 | 0.1 | 0.15 | 1 | 1 |  | TRUE | 39032091 | 40190923 | 677
672 | 6123311 | 24554282 | 119 | 95 | 0.06 | 0.44 | 0.42 | 210 | 0.1 | 0.195 | 1 | 1 |  | TRUE | 37724647 | 37696400 | 677
673 | 5910824 | 24556177 | 1331 | 1408 | 0.06 | 0.44 | 0.42 | 210 | 0.1 | 0.195 | 1 | 1 |  | TRUE | 40156252 | 40321450 | 677
674 | 5910822 | 24556177 | 1332 | 1327 | 0.06 | 0.44 | 0.42 | 210 | 0.1 | 0.195 | 1 | 1 |  | TRUE | 40157253 | 40146744 | 677
675 | 297956 | 24557780 | 499 | 475 | 0.061 | 1.87 | 0.419 | 210 | 0.1 | 0.081 | 1 | 1 |  | TRUE | 38499205 | 38454608 | 677
676 | 360040 | 24557780 | 92 | 637 | 0.061 | 1.87 | 0.419 | 210 | 0.1 | 0.081 | 1 | 1 |  | TRUE | 37691111 | 38793862 | 677
677 | 360074 | 24557780 | 809 | 980 | 0.061 | 1.87 | 0.419 | 210 | 0.1 | 0.081 | 1 | 1 |  | TRUE | 39076549 | 39353817 | 677
678 | 346082 | 24555881 | 368 | 346 | 0.061 | 1.077 | 0.398 | 210 | 0.1 | 0.114 | 1 | 1 |  | TRUE | 38195091 | 38164316 | 677
679 | 296340 | 24555881 | 1372 | 1239 | 0.061 | 1.077 | 0.398 | 210 | 0.1 | 0.114 | 1 | 1 |  | TRUE | 40274537 | 39949691 | 677
680 | 5910364 | 24554082 | 340 | 1287 | 0.061 | 1.87 | 0.419 | 210 | 0.1 | 0.081 | 1 | 1 |  | TRUE | 38159022 | 40084640 | 677
681 | 2134493 | 186372471 | 529 | 530 | 0.061 | 1.077 | 0.398 | 210 | 0.1 | 0.1 | 1 | 1 |  | TRUE | 38589246 | 38589310 | 677
682 | 370677 | 24555739 | 522 | 937 | 0.061 | 0.274 | 0.35 | 210 | 0.1 | 0.307 | 1 | 1 |  | TRUE | 38581909 | 39276517 | 677
683 | 370667 | 24555739 | 299 | 263 | 0.061 | 0.274 | 0.35 | 210 | 0.1 | 0.307 | 1 | 1 |  | TRUE | 38094389 | 38016031 | 677
684 | 9426074 | 24558540 | 1105 | 730 | 0.061 | 0.44 | 0.42 | 210 | 0.1 | 0.195 | 1 | 1 |  | TRUE | 39631942 | 38939337 | 677
685 | 2018146 | 24558540 | 161 | 226 | 0.061 | 0.44 | 0.42 | 210 | 0.1 | 0.195 | 1 | 1 |  | TRUE | 37836249 | 37957084 | 677
686 | 9020947 | 24556656 | 1108 | 1101 | 0.061 | 0.659 | 0.336 | 210 | 0.1 | 0.15 | 1 | 1 |  | TRUE | 39637287 | 39629945 | 677
687 | 9234443 | 24556656 | 528 | 517 | 0.061 | 0.659 | 0.336 | 210 | 0.1 | 0.15 | 1 | 1 |  | TRUE | 38587957 | 38566385 | 677
688 | 9020922 | 24556656 | 1091 | 1098 | 0.061 | 0.659 | 0.336 | 210 | 0.1 | 0.15 | 1 | 1 |  | TRUE | 39603373 | 39626614 | 677
689 | 9021059 | 24556656 | 1213 | 1199 | 0.061 | 0.659 | 0.336 | 210 | 0.1 | 0.15 | 1 | 1 |  | TRUE | 39912640 | 39890014 | 677
690 | 9020923 | 24556656 | 1093 | 1091 | 0.061 | 0.659 | 0.336 | 210 | 0.1 | 0.15 | 1 | 1 |  | TRUE | 39614062 | 39603373 | 677
691 | 9020919 | 24556656 | 1084 | 1083 | 0.061 | 0.659 | 0.336 | 210 | 0.1 | 0.15 | 1 | 1 |  | TRUE | 39597271 | 39591559 | 677
692 | 5740787 | 24556656 | 1321 | 1325 | 0.061 | 0.659 | 0.336 | 210 | 0.1 | 0.15 | 1 | 1 |  | TRUE | 40136510 | 40144805 | 677
693 | 9020921 | 24556656 | 1098 | 1087 | 0.061 | 0.659 | 0.336 | 210 | 0.1 | 0.15 | 1 | 1 |  | TRUE | 39626614 | 39599573 | 677
694 | 1717011568 | 24556656 | 1230 | 1207 | 0.061 | 0.659 | 0.336 | 210 | 0.1 | 0.15 | 1 | 1 |  | TRUE | 39937191 | 39904916 | 677
695 | 1717011567 | 24556656 | 1207 | 1195 | 0.061 | 0.659 | 0.336 | 210 | 0.1 | 0.15 | 1 | 1 |  | TRUE | 39904916 | 39883594 | 677
696 | 9021084 | 24556656 | 1268 | 1265 | 0.061 | 0.659 | 0.336 | 210 | 0.1 | 0.15 | 1 | 1 |  | TRUE | 39998827 | 39989846 | 677
697 | 5740789 | 24556656 | 1289 | 1288 | 0.061 | 0.659 | 0.336 | 210 | 0.1 | 0.15 | 1 | 1 |  | TRUE | 40086243 | 40084686 | 677
698 | 9020920 | 24556656 | 1087 | 1084 | 0.061 | 0.659 | 0.336 | 210 | 0.1 | 0.15 | 1 | 1 |  | TRUE | 39599573 | 39597271 | 677
699 | 9021060 | 24556656 | 1215 | 1213 | 0.061 | 0.659 | 0.336 | 210 | 0.1 | 0.15 | 1 | 1 |  | TRUE | 39913059 | 39912640 | 677
700 | 9180213 | 24555539 | 883 | 878 | 0.061 | 0.398 | 0.405 | 210 | 0.1 | 0.234 | 1 | 1 |  | TRUE | 39191612 | 39186077 | 677
701 | 9047109 | 24554147 | 462 | 284 | 0.061 | 0.659 | 0.336 | 210 | 0.1 | 0.15 | 1 | 1 |  | TRUE | 38431822 | 38074679 | 677
702 | 5935055 | 24554282 | 1358 | 1361 | 0.061 | 0.44 | 0.42 | 210 | 0.1 | 0.195 | 1 | 1 |  | TRUE | 40255799 | 40259389 | 677
703 | 5935039 | 24556177 | 1389 | 1348 | 0.061 | 0.44 | 0.42 | 210 | 0.1 | 0.195 | 1 | 1 |  | TRUE | 40290601 | 40240638 | 677
704 | 361121 | 24557780 | 1328 | 510 | 0.062 | 1.87 | 0.419 | 210 | 0.1 | 0.081 | 1 | 1 |  | TRUE | 40148802 | 38559988 | 677
705 | 290041 | 24555881 | 293 | 366 | 0.062 | 1.077 | 0.398 | 210 | 0.1 | 0.114 | 1 | 1 |  | TRUE | 38087198 | 38190647 | 677
706 | 296100 | 24555881 | 82 | 93 | 0.062 | 1.077 | 0.398 | 210 | 0.1 | 0.114 | 1 | 1 |  | TRUE | 37677952 | 37691430 | 677
707 | 297917 | 24555881 | 1200 | 1380 | 0.062 | 1.077 | 0.398 | 210 | 0.1 | 0.114 | 1 | 1 |  | TRUE | 39893477 | 40281484 | 677
708 | 408713 | 24555881 | 1046 | 357 | 0.062 | 1.077 | 0.398 | 210 | 0.1 | 0.114 | 1 | 1 |  | TRUE | 39492756 | 38172251 | 677
709 | 395583 | 24553949 | 1007 | 1005 | 0.062 | 1.077 | 0.398 | 210 | 0.1 | 0.114 | 1 | 1 |  | TRUE | 39406304 | 39405111 | 677
710 | 370673 | 24555739 | 166 | 619 | 0.062 | 0.274 | 0.35 | 210 | 0.1 | 0.307 | 1 | 1 |  | TRUE | 37838250 | 38751792 | 677
711 | 295480 | 24555739 | 177 | 609 | 0.062 | 0.274 | 0.35 | 210 | 0.1 | 0.307 | 1 | 1 |  | TRUE | 37854838 | 38742779 | 677
712 | 359322 | 24555739 | 1371 | 299 | 0.062 | 0.274 | 0.35 | 210 | 0.1 | 0.307 | 1 | 1 |  | TRUE | 40274501 | 38094389 | 677
713 | 370665 | 24555739 | 388 | 666 | 0.062 | 0.274 | 0.35 | 210 | 0.1 | 0.307 | 1 | 1 |  | TRUE | 38238206 | 38844003 | 677
714 | 295483 | 24555739 | 515 | 5 | 0.062 | 0.274 | 0.35 | 210 | 0.1 | 0.307 | 1 | 1 |  | TRUE | 38563980 | 27431519 | 677
715 | 306817 | 24555739 | 666 | 296 | 0.062 | 0.274 | 0.35 | 210 | 0.1 | 0.307 | 1 | 1 |  | TRUE | 38844003 | 38093401 | 677
716 | 359320 | 24555739 | 390 | 1371 | 0.062 | 0.274 | 0.35 | 210 | 0.1 | 0.307 | 1 | 1 |  | TRUE | 38241041 | 40274501 | 677
717 | 2018176 | 24558540 | 461 | 460 | 0.062 | 0.44 | 0.42 | 210 | 0.1 | 0.195 | 1 | 1 |  | TRUE | 38430724 | 38429488 | 677
718 | 4084336 | 24558540 | 1064 | 965 | 0.062 | 0.44 | 0.42 | 210 | 0.1 | 0.195 | 1 | 1 |  | TRUE | 39561454 | 39330742 | 677
719 | 2249839 | 24558540 | 1394 | 1404 | 0.062 | 0.44 | 0.42 | 210 | 0.1 | 0.195 | 1 | 1 |  | TRUE | 40299629 | 40313267 | 677
720 | 2966552 | 24558540 | 458 | 467 | 0.062 | 0.44 | 0.42 | 210 | 0.1 | 0.195 | 1 | 1 |  | TRUE | 38427495 | 38441903 | 677
721 | 2242304 | 24558540 | 584 | 128 | 0.062 | 0.44 | 0.42 | 210 | 0.1 | 0.195 | 1 | 1 |  | TRUE | 38702213 | 37748654 | 677
722 | 9021085 | 24556656 | 1271 | 1268 | 0.062 | 0.659 | 0.336 | 210 | 0.1 | 0.15 | 1 | 1 |  | TRUE | 40005074 | 39998827 | 677
723 | 6100919 | 24556656 | 636 | 655 | 0.062 | 0.659 | 0.336 | 210 | 0.1 | 0.15 | 1 | 1 |  | TRUE | 38786104 | 38816216 | 677
724 | 9411582 | 24556656 | 757 | 756 | 0.062 | 0.659 | 0.336 | 210 | 0.1 | 0.15 | 1 | 1 |  | TRUE | 38979004 | 38978813 | 677
725 | 9021081 | 24556656 | 1257 | 1253 | 0.062 | 0.659 | 0.336 | 210 | 0.1 | 0.15 | 1 | 1 |  | TRUE | 39973638 | 39964910 | 677
726 | 9485435 | 24554724 | 575 | 586 | 0.062 | 0.398 | 0.405 | 210 | 0.1 | 0.234 | 1 | 1 |  | TRUE | 38687008 | 38708599 | 677
727 | 8152412 | 24554147 | 1010 | 874 | 0.062 | 0.659 | 0.336 | 210 | 0.1 | 0.15 | 1 | 1 |  | TRUE | 39408050 | 39181581 | 677
728 | 361804 | 24557780 | 557 | 485 | 0.063 | 1.87 | 0.419 | 210 | 0.1 | 0.081 | 1 | 1 |  | TRUE | 38637752 | 38468926 | 677
729 | 346081 | 24555881 | 741 | 1140 | 0.063 | 1.077 | 0.398 | 210 | 0.1 | 0.114 | 1 | 1 |  | TRUE | 38952513 | 39714042 | 677
730 | 359950 | 24555881 | 93 | 91 | 0.063 | 1.077 | 0.398 | 210 | 0.1 | 0.114 | 1 | 1 |  | TRUE | 37691430 | 37691070 | 677
731 | 295603 | 24560374 | 360 | 1391 | 0.063 | 1.199 | 0.409 | 210 | 0.1 | 0.108 | 1 | 1 |  | TRUE | 38175548 | 40295532 | 677
732 | 306826 | 24555739 | 109 | 522 | 0.063 | 0.274 | 0.35 | 210 | 0.1 | 0.307 | 1 | 1 |  | TRUE | 37711799 | 38581909 | 677
733 | 295482 | 24555739 | 106 | 515 | 0.063 | 0.274 | 0.35 | 210 | 0.1 | 0.307 | 1 | 1 |  | TRUE | 37708988 | 38563980 | 677
734 | 2018170 | 24558540 | 252 | 257 | 0.063 | 0.44 | 0.42 | 210 | 0.1 | 0.195 | 1 | 1 |  | TRUE | 37998545 | 38009354 | 677
735 | 2242306 | 24558540 | 130 | 1418 | 0.063 | 0.44 | 0.42 | 210 | 0.1 | 0.195 | 1 | 1 |  | TRUE | 37749798 | 40339085 | 677
736 | 2242305 | 24558540 | 128 | 130 | 0.063 | 0.44 | 0.42 | 210 | 0.1 | 0.195 | 1 | 1 |  | TRUE | 37748654 | 37749798 | 677
737 | 9020870 | 24556656 | 1034 | 1035 | 0.063 | 0.659 | 0.336 | 210 | 0.1 | 0.15 | 1 | 1 |  | TRUE | 39465813 | 39466943 | 677
738 | 9020869 | 24556656 | 1033 | 1034 | 0.063 | 0.659 | 0.336 | 210 | 0.1 | 0.15 | 1 | 1 |  | TRUE | 39464815 | 39465813 | 677
739 | 9020868 | 24556656 | 1025 | 1033 | 0.063 | 0.659 | 0.336 | 210 | 0.1 | 0.15 | 1 | 1 |  | TRUE | 39438144 | 39464815 | 677
740 | 9020872 | 24556656 | 1036 | 1041 | 0.063 | 0.659 | 0.336 | 210 | 0.1 | 0.15 | 1 | 1 |  | TRUE | 39468334 | 39478437 | 677
741 | 6100978 | 24556656 | 1211 | 1212 | 0.063 | 0.659 | 0.336 | 210 | 0.1 | 0.15 | 1 | 1 |  | TRUE | 39910618 | 39912250 | 677
742 | 9146603 | 24556656 | 1254 | 1290 | 0.063 | 0.659 | 0.336 | 210 | 0.1 | 0.15 | 1 | 1 |  | TRUE | 39965107 | 40087568 | 677
743 | 9020867 | 24556656 | 1023 | 1025 | 0.063 | 0.659 | 0.336 | 210 | 0.1 | 0.15 | 1 | 1 |  | TRUE | 39435006 | 39438144 | 677
744 | 9021063 | 24556656 | 1233 | 1220 | 0.063 | 0.659 | 0.336 | 210 | 0.1 | 0.15 | 1 | 1 |  | TRUE | 39944253 | 39923090 | 677
745 | 9234444 | 24556656 | 517 | 523 | 0.063 | 0.659 | 0.336 | 210 | 0.1 | 0.15 | 1 | 1 |  | TRUE | 38566385 | 38583787 | 677
746 | 4085086 | 24560484 | 570 | 721 | 0.063 | 0.44 | 0.42 | 210 | 0.1 | 0.195 | 1 | 1 |  | TRUE | 38669105 | 38937693 | 677
747 | 9485425 | 24554724 | 1419 | 575 | 0.063 | 0.398 | 0.405 | 210 | 0.1 | 0.234 | 1 | 1 |  | TRUE | 40347681 | 38687008 | 677
748 | 9485436 | 24554724 | 586 | 593 | 0.063 | 0.398 | 0.405 | 210 | 0.1 | 0.234 | 1 | 1 |  | TRUE | 38708599 | 38715686 | 677
749 | 6123310 | 24554282 | 387 | 119 | 0.063 | 0.44 | 0.42 | 210 | 0.1 | 0.195 | 1 | 1 |  | TRUE | 38233766 | 37724647 | 677
750 | 5935054 | 24554282 | 1359 | 1358 | 0.063 | 0.44 | 0.42 | 210 | 0.1 | 0.195 | 1 | 1 |  | TRUE | 40256334 | 40255799 | 677
751 | 5935042 | 24556177 | 1348 | 1392 | 0.063 | 0.44 | 0.42 | 210 | 0.1 | 0.195 | 1 | 1 |  | TRUE | 40240638 | 40295682 | 677
752 | 360204 | 24555881 | 1239 | 964 | 0.064 | 1.077 | 0.398 | 210 | 0.1 | 0.114 | 1 | 1 |  | TRUE | 39949691 | 39327947 | 677
753 | 408827 | 24555881 | 224 | 127 | 0.064 | 1.077 | 0.398 | 210 | 0.1 | 0.114 | 1 | 1 |  | TRUE | 37955347 | 37747339 | 677
754 | 410074 | 24555881 | 1141 | 1117 | 0.064 | 1.077 | 0.398 | 210 | 0.1 | 0.114 | 1 | 1 |  | TRUE | 39723287 | 39655386 | 677
755 | 361688 | 24555881 | 1313 | 1314 | 0.064 | 1.077 | 0.398 | 210 | 0.1 | 0.114 | 1 | 1 |  | TRUE | 40124933 | 40125310 | 677
756 | 359972 | 24555881 | 500 | 54 | 0.064 | 1.077 | 0.398 | 210 | 0.1 | 0.114 | 1 | 1 |  | TRUE | 38499990 | 37602576 | 677
757 | 344873 | 24555881 | 989 | 17 | 0.064 | 1.077 | 0.398 | 210 | 0.1 | 0.114 | 1 | 1 |  | TRUE | 39371228 | 29736179 | 677
758 | 295671 | 24553949 | 292 | 236 | 0.064 | 1.077 | 0.398 | 210 | 0.1 | 0.114 | 1 | 1 |  | TRUE | 38087040 | 37971448 | 677
759 | 295505 | 24555739 | 1149 | 225 | 0.064 | 0.274 | 0.35 | 210 | 0.1 | 0.307 | 1 | 1 |  | TRUE | 39739111 | 37956766 | 677
760 | 9021064 | 24556656 | 1223 | 1233 | 0.064 | 0.659 | 0.336 | 210 | 0.1 | 0.15 | 1 | 1 |  | TRUE | 39924825 | 39944253 | 677
761 | 9411579 | 24556656 | 777 | 754 | 0.064 | 0.659 | 0.336 | 210 | 0.1 | 0.15 | 1 | 1 |  | TRUE | 39023206 | 38977655 | 677
762 | 9021062 | 24556656 | 1220 | 1232 | 0.064 | 0.659 | 0.336 | 210 | 0.1 | 0.15 | 1 | 1 |  | TRUE | 39923090 | 39943674 | 677
763 | 6100932 | 24556656 | 549 | 558 | 0.064 | 0.659 | 0.336 | 210 | 0.1 | 0.15 | 1 | 1 |  | TRUE | 38625511 | 38638762 | 677
764 | 9020871 | 24556656 | 1035 | 1036 | 0.064 | 0.659 | 0.336 | 210 | 0.1 | 0.15 | 1 | 1 |  | TRUE | 39466943 | 39468334 | 677
765 | 9180209 | 24555539 | 946 | 933 | 0.064 | 0.398 | 0.405 | 210 | 0.1 | 0.234 | 1 | 1 |  | TRUE | 39296287 | 39275181 | 677
766 | 6123319 | 24554282 | 245 | 1183 | 0.064 | 0.44 | 0.42 | 210 | 0.1 | 0.195 | 1 | 1 |  | TRUE | 37992713 | 39825409 | 677
767 | 297220 | 24557780 | 129 | 1368 | 0.065 | 1.87 | 0.419 | 210 | 0.1 | 0.081 | 1 | 1 |  | TRUE | 37748797 | 40267934 | 677
768 | 361508 | 24557780 | 796 | 641 | 0.065 | 1.87 | 0.419 | 210 | 0.1 | 0.081 | 1 | 1 |  | TRUE | 39063310 | 38795595 | 677
769 | 373030 | 24557780 | 353 | 1050 | 0.065 | 1.87 | 0.419 | 210 | 0.1 | 0.081 | 1 | 1 |  | TRUE | 38171093 | 39504179 | 677
770 | 408718 | 24555881 | 1095 | 514 | 0.065 | 1.077 | 0.398 | 210 | 0.1 | 0.114 | 1 | 1 |  | TRUE | 39617744 | 38563789 | 677
771 | 361767 | 24555881 | 1379 | 1200 | 0.065 | 1.077 | 0.398 | 210 | 0.1 | 0.114 | 1 | 1 |  | TRUE | 40281448 | 39893477 | 677
772 | 370675 | 24555739 | 609 | 106 | 0.065 | 0.274 | 0.35 | 210 | 0.1 | 0.307 | 1 | 1 |  | TRUE | 38742779 | 37708988 | 677
773 | 295481 | 24555739 | 619 | 109 | 0.065 | 0.274 | 0.35 | 210 | 0.1 | 0.307 | 1 | 1 |  | TRUE | 38751792 | 37711799 | 677
774 | 2249842 | 24558540 | 78 | 90 | 0.065 | 0.44 | 0.42 | 210 | 0.1 | 0.195 | 1 | 1 |  | TRUE | 37668076 | 37690871 | 677
775 | 2966584 | 24558540 | 762 | 1351 | 0.065 | 0.44 | 0.42 | 210 | 0.1 | 0.195 | 1 | 1 |  | TRUE | 38982395 | 40242689 | 677
776 | 1717274256 | 24556656 | 527 | 1070 | 0.065 | 0.659 | 0.336 | 210 | 0.1 | 0.15 | 1 | 1 |  | TRUE | 38586662 | 39564859 | 677
777 | 9411573 | 24556656 | 262 | 264 | 0.065 | 0.659 | 0.336 | 210 | 0.1 | 0.15 | 1 | 1 |  | TRUE | 38015036 | 38020717 | 677
778 | 5975576 | 24560686 | 789 | 395 | 0.065 | 0.44 | 0.42 | 210 | 0.1 | 0.195 | 1 | 1 |  | TRUE | 39037285 | 38261265 | 677
779 | 5327108 | 24560686 | 473 | 808 | 0.065 | 0.44 | 0.42 | 210 | 0.1 | 0.195 | 1 | 1 |  | TRUE | 38449423 | 39074350 | 677
780 | 9180212 | 24555539 | 885 | 883 | 0.065 | 0.398 | 0.405 | 210 | 0.1 | 0.234 | 1 | 1 |  | TRUE | 39191789 | 39191612 | 677
781 | 9180210 | 24555539 | 933 | 885 | 0.065 | 0.398 | 0.405 | 210 | 0.1 | 0.234 | 1 | 1 |  | TRUE | 39275181 | 39191789 | 677
782 | 9180206 | 24555539 | 925 | 919 | 0.065 | 0.398 | 0.405 | 210 | 0.1 | 0.234 | 1 | 1 |  | TRUE | 39267845 | 39260371 | 677
783 | 9180208 | 24555539 | 919 | 946 | 0.065 | 0.398 | 0.405 | 210 | 0.1 | 0.234 | 1 | 1 |  | TRUE | 39260371 | 39296287 | 677
784 | 8152365 | 24554147 | 849 | 881 | 0.065 | 0.659 | 0.336 | 210 | 0.1 | 0.15 | 1 | 1 |  | TRUE | 39133150 | 39187568 | 677
785 | 5935053 | 24554282 | 1357 | 1359 | 0.065 | 0.44 | 0.42 | 210 | 0.1 | 0.195 | 1 | 1 |  | TRUE | 40253070 | 40256334 | 677
786 | 5937329 | 24556177 | 973 | 363 | 0.065 | 0.44 | 0.42 | 210 | 0.1 | 0.195 | 1 | 1 |  | TRUE | 39347211 | 38180318 | 677
787 | 5973371 | 24556177 | 922 | 932 | 0.065 | 0.44 | 0.42 | 210 | 0.1 | 0.195 | 1 | 1 |  | TRUE | 39264430 | 39274115 | 677
788 | 361799 | 24557780 | 203 | 591 | 0.066 | 1.87 | 0.419 | 210 | 0.1 | 0.081 | 1 | 1 |  | TRUE | 37901401 | 38712427 | 677
789 | 296230 | 24557780 | 798 | 1044 | 0.066 | 1.87 | 0.419 | 210 | 0.1 | 0.081 | 1 | 1 |  | TRUE | 39066351 | 39487332 | 677
790 | 297264 | 24557780 | 1030 | 1173 | 0.066 | 1.87 | 0.419 | 210 | 0.1 | 0.081 | 1 | 1 |  | TRUE | 39454507 | 39809709 | 677
791 | 361187 | 24557780 | 1415 | 1304 | 0.066 | 1.87 | 0.419 | 210 | 0.1 | 0.081 | 1 | 1 |  | TRUE | 40334596 | 40109056 | 677
792 | 9509669 | 24557780 | 856 | 731 | 0.066 | 1.87 | 0.419 | 210 | 0.1 | 0.081 | 1 | 1 |  | TRUE | 39138127 | 38939380 | 677
793 | 359970 | 24555881 | 110 | 500 | 0.066 | 1.077 | 0.398 | 210 | 0.1 | 0.114 | 1 | 1 |  | TRUE | 37712639 | 38499990 | 677
794 | 410078 | 24555881 | 987 | 997 | 0.066 | 1.077 | 0.398 | 210 | 0.1 | 0.114 | 1 | 1 |  | TRUE | 39371176 | 39391681 | 677
795 | 359508 | 24553949 | 1019 | 1011 | 0.066 | 1.077 | 0.398 | 210 | 0.1 | 0.114 | 1 | 1 |  | TRUE | 39416243 | 39408685 | 677
796 | 395581 | 24553949 | 1407 | 242 | 0.066 | 1.077 | 0.398 | 210 | 0.1 | 0.114 | 1 | 1 |  | TRUE | 40321440 | 37979180 | 677
797 | 386680 | 24560374 | 441 | 803 | 0.066 | 1.199 | 0.409 | 210 | 0.1 | 0.108 | 1 | 1 |  | TRUE | 38399136 | 39070733 | 677
798 | 2966611 | 24558540 | 1387 | 122 | 0.066 | 0.44 | 0.42 | 210 | 0.1 | 0.195 | 1 | 1 |  | TRUE | 40290107 | 37728146 | 677
799 | 9020954 | 24556656 | 1146 | 1136 | 0.066 | 0.659 | 0.336 | 210 | 0.1 | 0.15 | 1 | 1 |  | TRUE | 39735278 | 39684755 | 677
800 | 9020865 | 24556656 | 1244 | 124 | 0.066 | 0.659 | 0.336 | 210 | 0.1 | 0.15 | 1 | 1 |  | TRUE | 39952957 | 37745867 | 677
801 | 5935056 | 24554282 | 1361 | 1370 | 0.066 | 0.44 | 0.42 | 210 | 0.1 | 0.195 | 1 | 1 |  | TRUE | 40259389 | 40274005 | 677
802 | 361124 | 24557780 | 510 | 322 | 0.067 | 1.87 | 0.419 | 210 | 0.1 | 0.081 | 1 | 1 |  | TRUE | 38559988 | 38126562 | 677
803 | 297818 | 24557780 | 759 | 865 | 0.067 | 1.87 | 0.419 | 210 | 0.1 | 0.081 | 1 | 1 |  | TRUE | 38980320 | 39154708 | 677
804 | 9509670 | 24557780 | 731 | 796 | 0.067 | 1.87 | 0.419 | 210 | 0.1 | 0.081 | 1 | 1 |  | TRUE | 38939380 | 39063310 | 677
805 | 353887 | 24555881 | 330 | 314 | 0.067 | 1.077 | 0.398 | 210 | 0.1 | 0.114 | 1 | 1 |  | TRUE | 38137091 | 38115523 | 677
806 | 353888 | 24555881 | 334 | 293 | 0.067 | 1.077 | 0.398 | 210 | 0.1 | 0.114 | 1 | 1 |  | TRUE | 38143644 | 38087198 | 677
807 | 296103 | 24555881 | 91 | 110 | 0.067 | 1.077 | 0.398 | 210 | 0.1 | 0.114 | 1 | 1 |  | TRUE | 37691070 | 37712639 | 677
808 | 361697 | 24555881 | 665 | 493 | 0.067 | 1.077 | 0.398 | 210 | 0.1 | 0.114 | 1 | 1 |  | TRUE | 38843858 | 38492019 | 677
809 | 344856 | 24555881 | 75 | 1349 | 0.067 | 1.077 | 0.398 | 210 | 0.1 | 0.114 | 1 | 1 |  | TRUE | 37664199 | 40242550 | 677
810 | 322834 | 24560374 | 355 | 352 | 0.067 | 1.199 | 0.409 | 210 | 0.1 | 0.108 | 1 | 1 |  | TRUE | 38171880 | 38170856 | 677
811 | 2966583 | 24558540 | 1369 | 1364 | 0.067 | 0.44 | 0.42 | 210 | 0.1 | 0.195 | 1 | 1 |  | TRUE | 40272641 | 40263008 | 677
812 | 9020976 | 24556656 | 1156 | 1152 | 0.067 | 0.659 | 0.336 | 210 | 0.1 | 0.15 | 1 | 1 |  | TRUE | 39766692 | 39753209 | 677
813 | 9021041 | 24556656 | 1188 | 1187 | 0.067 | 0.659 | 0.336 | 210 | 0.1 | 0.15 | 1 | 1 |  | TRUE | 39837638 | 39834853 | 677
814 | 9193953 | 24556656 | 1255 | 1243 | 0.067 | 0.659 | 0.336 | 210 | 0.1 | 0.15 | 1 | 1 |  | TRUE | 39965150 | 39952855 | 677
815 | 9020973 | 24556656 | 1148 | 1147 | 0.067 | 0.659 | 0.336 | 210 | 0.1 | 0.15 | 1 | 1 |  | TRUE | 39737928 | 39736831 | 677
816 | 9020953 | 24556656 | 1136 | 1135 | 0.067 | 0.659 | 0.336 | 210 | 0.1 | 0.15 | 1 | 1 |  | TRUE | 39684755 | 39682545 | 677
817 | 9020864 | 24556656 | 1270 | 1244 | 0.067 | 0.659 | 0.336 | 210 | 0.1 | 0.15 | 1 | 1 |  | TRUE | 40004910 | 39952957 | 677
818 | 9020955 | 24556656 | 1147 | 1146 | 0.067 | 0.659 | 0.336 | 210 | 0.1 | 0.15 | 1 | 1 |  | TRUE | 39736831 | 39735278 | 677
819 | 9020977 | 24556656 | 1153 | 1156 | 0.067 | 0.659 | 0.336 | 210 | 0.1 | 0.15 | 1 | 1 |  | TRUE | 39755097 | 39766692 | 677
820 | 9219362 | 24556656 | 855 | 841 | 0.067 | 0.659 | 0.336 | 210 | 0.1 | 0.15 | 1 | 1 |  | TRUE | 39137071 | 39113483 | 677
821 | 9020975 | 24556656 | 1152 | 261 | 0.067 | 0.659 | 0.336 | 210 | 0.1 | 0.15 | 1 | 1 |  | TRUE | 39753209 | 38013433 | 677
822 | 6100979 | 24556656 | 734 | 1211 | 0.067 | 0.659 | 0.336 | 210 | 0.1 | 0.15 | 1 | 1 |  | TRUE | 38942856 | 39910618 | 677
823 | 361775 | 24557780 | 487 | 612 | 0.068 | 1.87 | 0.419 | 210 | 0.1 | 0.081 | 1 | 1 |  | TRUE | 38472682 | 38744382 | 677
824 | 361521 | 24557780 | 729 | 763 | 0.068 | 1.87 | 0.419 | 210 | 0.1 | 0.081 | 1 | 1 |  | TRUE | 38939288 | 38983197 | 677
825 | 359973 | 24555881 | 54 | 118 | 0.068 | 1.077 | 0.398 | 210 | 0.1 | 0.114 | 1 | 1 |  | TRUE | 37602576 | 37724128 | 677
826 | 403381 | 24555881 | 643 | 645 | 0.068 | 1.077 | 0.398 | 210 | 0.1 | 0.114 | 1 | 1 |  | TRUE | 38797413 | 38808747 | 677
827 | 360129 | 24555881 | 424 | 345 | 0.068 | 1.077 | 0.398 | 210 | 0.1 | 0.114 | 1 | 1 |  | TRUE | 38311584 | 38162051 | 677
828 | 408733 | 24555881 | 993 | 573 | 0.068 | 1.077 | 0.398 | 210 | 0.1 | 0.114 | 1 | 1 |  | TRUE | 39384913 | 38682483 | 677
829 | 306906 | 24553949 | 442 | 745 | 0.068 | 1.077 | 0.398 | 210 | 0.1 | 0.114 | 1 | 1 |  | TRUE | 38400429 | 38954002 | 677
830 | 306829 | 24555739 | 937 | 94 | 0.068 | 0.274 | 0.35 | 210 | 0.1 | 0.307 | 1 | 1 |  | TRUE | 39276517 | 37694488 | 677
831 | 2018148 | 24558540 | 231 | 234 | 0.068 | 0.44 | 0.42 | 210 | 0.1 | 0.195 | 1 | 1 |  | TRUE | 37965917 | 37968140 | 677
832 | 2966585 | 24558540 | 1351 | 1355 | 0.068 | 0.44 | 0.42 | 210 | 0.1 | 0.195 | 1 | 1 |  | TRUE | 40242689 | 40247337 | 677
833 | 2966587 | 24558540 | 1354 | 1367 | 0.068 | 0.44 | 0.42 | 210 | 0.1 | 0.195 | 1 | 1 |  | TRUE | 40246343 | 40267711 | 677
834 | 9020978 | 24556656 | 351 | 1153 | 0.068 | 0.659 | 0.336 | 210 | 0.1 | 0.15 | 1 | 1 |  | TRUE | 38168455 | 39755097 | 677
835 | 9020974 | 24556656 | 261 | 1148 | 0.068 | 0.659 | 0.336 | 210 | 0.1 | 0.15 | 1 | 1 |  | TRUE | 38013433 | 39737928 | 677
836 | 6100971 | 24556656 | 1206 | 1182 | 0.068 | 0.659 | 0.336 | 210 | 0.1 | 0.15 | 1 | 1 |  | TRUE | 39900616 | 39825300 | 677
837 | 9020866 | 24556656 | 124 | 1023 | 0.068 | 0.659 | 0.336 | 210 | 0.1 | 0.15 | 1 | 1 |  | TRUE | 37745867 | 39435006 | 677
838 | 8447679 | 24554147 | 443 | 445 | 0.068 | 0.659 | 0.336 | 210 | 0.1 | 0.15 | 1 | 1 |  | TRUE | 38405181 | 38410515 | 677
839 | 5937994 | 24554282 | 816 | 792 | 0.068 | 0.44 | 0.42 | 210 | 0.1 | 0.195 | 1 | 1 |  | TRUE | 39088404 | 39059612 | 677
840 | 5910834 | 24556177 | 1408 | 870 | 0.068 | 0.44 | 0.42 | 210 | 0.1 | 0.195 | 1 | 1 |  | TRUE | 40321450 | 39178792 | 677
841 | 403389 | 24555881 | 1242 | 1337 | 0.069 | 1.077 | 0.398 | 210 | 0.1 | 0.114 | 1 | 1 |  | TRUE | 39952810 | 40168872 | 677
842 | 339547 | 24555881 | 604 | 1329 | 0.069 | 1.077 | 0.398 | 210 | 0.1 | 0.114 | 1 | 1 |  | TRUE | 38741609 | 40149515 | 677
843 | 339573 | 24555881 | 12 | 1222 | 0.069 | 1.077 | 0.398 | 210 | 0.1 | 0.114 | 1 | 1 |  | TRUE | 28666770 | 39924736 | 677
844 | 361641 | 24555881 | 877 | 339 | 0.069 | 1.077 | 0.398 | 210 | 0.1 | 0.114 | 1 | 1 |  | TRUE | 39185829 | 38158279 | 677
845 | 295715 | 24553949 | 1322 | 961 | 0.069 | 1.077 | 0.398 | 210 | 0.1 | 0.114 | 1 | 1 |  | TRUE | 40140317 | 39327740 | 677
846 | 295716 | 24553949 | 288 | 87 | 0.069 | 1.077 | 0.398 | 210 | 0.1 | 0.114 | 1 | 1 |  | TRUE | 38079100 | 37687637 | 677
847 | 295479 | 24555739 | 1362 | 166 | 0.069 | 0.274 | 0.35 | 210 | 0.1 | 0.307 | 1 | 1 |  | TRUE | 40262575 | 37838250 | 677
848 | 306821 | 24555739 | 1366 | 177 | 0.069 | 0.274 | 0.35 | 210 | 0.1 | 0.307 | 1 | 1 |  | TRUE | 40267279 | 37854838 | 677
849 | 2966586 | 24558540 | 1355 | 1354 | 0.069 | 0.44 | 0.42 | 210 | 0.1 | 0.195 | 1 | 1 |  | TRUE | 40247337 | 40246343 | 677
850 | 9020979 | 24556656 | 1293 | 351 | 0.069 | 0.659 | 0.336 | 210 | 0.1 | 0.15 | 1 | 1 |  | TRUE | 40092130 | 38168455 | 677
851 | 9021009 | 24556656 | 1174 | 1166 | 0.069 | 0.659 | 0.336 | 210 | 0.1 | 0.15 | 1 | 1 |  | TRUE | 39815286 | 39797257 | 677
852 | 9021007 | 24556656 | 1164 | 370 | 0.069 | 0.659 | 0.336 | 210 | 0.1 | 0.15 | 1 | 1 |  | TRUE | 39794564 | 38198595 | 677
853 | 9021006 | 24556656 | 370 | 1293 | 0.069 | 0.659 | 0.336 | 210 | 0.1 | 0.15 | 1 | 1 |  | TRUE | 38198595 | 40092130 | 677
854 | 8054760 | 24560686 | 553 | 565 | 0.069 | 0.44 | 0.42 | 210 | 0.1 | 0.195 | 1 | 1 |  | TRUE | 38634317 | 38654804 | 677
855 | 5975577 | 24560686 | 395 | 1104 | 0.069 | 0.44 | 0.42 | 210 | 0.1 | 0.195 | 1 | 1 |  | TRUE | 38261265 | 39631531 | 677
856 | 1717269529 | 24556961 | 1388 | 835 | 0.069 | 0.44 | 0.42 | 210 | 0.1 | 0.195 | 1 | 1 |  | TRUE | 40290230 | 39111487 | 677
857 | 8447678 | 24554147 | 1237 | 443 | 0.069 | 0.659 | 0.336 | 210 | 0.1 | 0.15 | 1 | 1 |  | TRUE | 39948719 | 38405181 | 677
858 | 8463726 | 24554147 | 653 | 672 | 0.069 | 0.659 | 0.336 | 210 | 0.1 | 0.15 | 1 | 1 |  | TRUE | 38813858 | 38859600 | 677
859 | 6123312 | 24554282 | 95 | 147 | 0.069 | 0.44 | 0.42 | 210 | 0.1 | 0.195 | 1 | 1 |  | TRUE | 37696400 | 37818214 | 677
860 | 6123318 | 24554282 | 1191 | 245 | 0.069 | 0.44 | 0.42 | 210 | 0.1 | 0.195 | 1 | 1 |  | TRUE | 39846526 | 37992713 | 677
861 | 297972 | 24557780 | 547 | 1303 | 0.07 | 1.87 | 0.419 | 210 | 0.1 | 0.081 | 1 | 1 |  | TRUE | 38617510 | 40108999 | 677
862 | 5484058 | 186372432 | 271 | 291 | 0.07 | 1.077 | 0.398 | 210 | 0.1 | 0.1 | 1 | 1 |  | TRUE | 38036159 | 38086622 | 677
863 | 339560 | 24555881 | 121 | 77 | 0.07 | 1.077 | 0.398 | 210 | 0.1 | 0.114 | 1 | 1 |  | TRUE | 37728036 | 37665612 | 677
864 | 360171 | 24555881 | 447 | 663 | 0.07 | 1.077 | 0.398 | 210 | 0.1 | 0.114 | 1 | 1 |  | TRUE | 38413288 | 38838199 | 677
865 | 359564 | 24553949 | 961 | 288 | 0.07 | 1.077 | 0.398 | 210 | 0.1 | 0.114 | 1 | 1 |  | TRUE | 39327740 | 38079100 | 677
866 | 295717 | 24553949 | 87 | 1317 | 0.07 | 1.077 | 0.398 | 210 | 0.1 | 0.114 | 1 | 1 |  | TRUE | 37687637 | 40133363 | 677
867 | 5909411 | 24553949 | 1317 | 1427 | 0.07 | 1.077 | 0.398 | 210 | 0.1 | 0.114 | 1 | 1 |  | TRUE | 40133363 | 40692318 | 677
868 | 322830 | 24560374 | 839 | 441 | 0.07 | 1.199 | 0.409 | 210 | 0.1 | 0.108 | 1 | 1 |  | TRUE | 39113248 | 38399136 | 677
869 | 386676 | 24560374 | 747 | 839 | 0.07 | 1.199 | 0.409 | 210 | 0.1 | 0.108 | 1 | 1 |  | TRUE | 38956414 | 39113248 | 677
870 | 322826 | 24560374 | 1277 | 747 | 0.07 | 1.199 | 0.409 | 210 | 0.1 | 0.108 | 1 | 1 |  | TRUE | 40046991 | 38956414 | 677
872 | 2966582 | 24558540 | 1356 | 1369 | 0.07 | 0.44 | 0.42 | 210 | 0.1 | 0.195 | 1 | 1 |  | TRUE | 40250449 | 40272641 | 677
873 | 2966581 | 24558540 | 1367 | 1356 | 0.07 | 0.44 | 0.42 | 210 | 0.1 | 0.195 | 1 | 1 |  | TRUE | 40267711 | 40250449 | 677
874 | 4084335 | 24558540 | 1048 | 1064 | 0.07 | 0.44 | 0.42 | 210 | 0.1 | 0.195 | 1 | 1 |  | TRUE | 39499167 | 39561454 | 677
875 | 2966578 | 24558540 | 1364 | 1343 | 0.07 | 0.44 | 0.42 | 210 | 0.1 | 0.195 | 1 | 1 |  | TRUE | 40263008 | 40221758 | 677
876 | 9021011 | 24556656 | 1184 | 1192 | 0.07 | 0.659 | 0.336 | 210 | 0.1 | 0.15 | 1 | 1 |  | TRUE | 39829466 | 39849591 | 677
877 | 9021036 | 24556656 | 951 | 1184 | 0.07 | 0.659 | 0.336 | 210 | 0.1 | 0.15 | 1 | 1 |  | TRUE | 39302638 | 39829466 | 677
878 | 9411594 | 24556656 | 237 | 192 | 0.07 | 0.659 | 0.336 | 210 | 0.1 | 0.15 | 1 | 1 |  | TRUE | 37971798 | 37876746 | 677
879 | 9021010 | 24556656 | 1192 | 1174 | 0.07 | 0.659 | 0.336 | 210 | 0.1 | 0.15 | 1 | 1 |  | TRUE | 39849591 | 39815286 | 677
880 | 9411595 | 24556656 | 192 | 193 | 0.07 | 0.659 | 0.336 | 210 | 0.1 | 0.15 | 1 | 1 |  | TRUE | 37876746 | 37878787 | 677
881 | 8884036 | 24556656 | 755 | 752 | 0.07 | 0.659 | 0.336 | 210 | 0.1 | 0.15 | 1 | 1 |  | TRUE | 38978709 | 38975481 | 677
882 | 9021008 | 24556656 | 1166 | 1164 | 0.07 | 0.659 | 0.336 | 210 | 0.1 | 0.15 | 1 | 1 |  | TRUE | 39797257 | 39794564 | 677
883 | 9180201 | 24555539 | 915 | 912 | 0.07 | 0.398 | 0.405 | 210 | 0.1 | 0.234 | 1 | 1 |  | TRUE | 39253438 | 39245074 | 677
884 | 8447680 | 24554147 | 445 | 449 | 0.07 | 0.659 | 0.336 | 210 | 0.1 | 0.15 | 1 | 1 |  | TRUE | 38410515 | 38416670 | 677
885 | 8447931 | 24554147 | 758 | 787 | 0.07 | 0.659 | 0.336 | 210 | 0.1 | 0.15 | 1 | 1 |  | TRUE | 38980263 | 39032091 | 677
886 | 5935034 | 24556177 | 972 | 1373 | 0.07 | 0.44 | 0.42 | 210 | 0.1 | 0.195 | 1 | 1 |  | TRUE | 39346164 | 40278136 | 677
887 | 360397 | 24557780 | 251 | 59 | 0.071 | 1.87 | 0.419 | 210 | 0.1 | 0.081 | 1 | 1 |  | TRUE | 37994992 | 37630204 | 677
888 | 360078 | 24557780 | 948 | 798 | 0.071 | 1.87 | 0.419 | 210 | 0.1 | 0.081 | 1 | 1 |  | TRUE | 39298951 | 39066351 | 677
889 | 344874 | 24555881 | 16 | 554 | 0.071 | 1.077 | 0.398 | 210 | 0.1 | 0.114 | 1 | 1 |  | TRUE | 29435799 | 38635571 | 677
890 | 339500 | 24555881 | 208 | 1114 | 0.071 | 1.077 | 0.398 | 210 | 0.1 | 0.114 | 1 | 1 |  | TRUE | 37915586 | 39644907 | 677
891 | 403388 | 24555881 | 361 | 1338 | 0.071 | 1.077 | 0.398 | 210 | 0.1 | 0.114 | 1 | 1 |  | TRUE | 38175557 | 40170350 | 677
892 | 403401 | 24555881 | 218 | 105 | 0.071 | 1.077 | 0.398 | 210 | 0.1 | 0.114 | 1 | 1 |  | TRUE | 37950246 | 37708478 | 677
893 | 344869 | 24555881 | 695 | 69 | 0.071 | 1.077 | 0.398 | 210 | 0.1 | 0.114 | 1 | 1 |  | TRUE | 38908927 | 37655565 | 677
894 | 403342 | 24555881 | 623 | 625 | 0.071 | 1.077 | 0.398 | 210 | 0.1 | 0.114 | 1 | 1 |  | TRUE | 38752602 | 38752640 | 677
895 | 296326 | 24555881 | 663 | 1372 | 0.071 | 1.077 | 0.398 | 210 | 0.1 | 0.114 | 1 | 1 |  | TRUE | 38838199 | 40274537 | 677
896 | 306907 | 24553949 | 601 | 442 | 0.071 | 1.077 | 0.398 | 210 | 0.1 | 0.114 | 1 | 1 |  | TRUE | 38739516 | 38400429 | 677
897 | 9090171 | 24554857 | 781 | 783 | 0.071 | 0.756 | 0.394 | 210 | 0.1 | 0.146 | 1 | 1 |  | TRUE | 39027393 | 39028566 | 677
898 | 322812 | 24555739 | 267 | 507 | 0.071 | 0.274 | 0.35 | 210 | 0.1 | 0.307 | 1 | 1 |  | TRUE | 38024999 | 38527295 | 677
899 | 386651 | 24555739 | 1422 | 1161 | 0.071 | 0.274 | 0.35 | 210 | 0.1 | 0.307 | 1 | 1 |  | TRUE | 40357463 | 39787495 | 677
900 | 2966594 | 24558540 | 1377 | 1385 | 0.071 | 0.44 | 0.42 | 210 | 0.1 | 0.195 | 1 | 1 |  | TRUE | 40279688 | 40286212 | 677
901 | 2966612 | 24558540 | 1396 | 1387 | 0.071 | 0.44 | 0.42 | 210 | 0.1 | 0.195 | 1 | 1 |  | TRUE | 40299839 | 40290107 | 677
902 | 2966613 | 24558540 | 1416 | 1396 | 0.071 | 0.44 | 0.42 | 210 | 0.1 | 0.195 | 1 | 1 |  | TRUE | 40334760 | 40299839 | 677
903 | 6100915 | 24556656 | 682 | 727 | 0.071 | 0.659 | 0.336 | 210 | 0.1 | 0.15 | 1 | 1 |  | TRUE | 38878201 | 38939000 | 677
904 | 5975579 | 24556656 | 459 | 132 | 0.071 | 0.659 | 0.336 | 210 | 0.1 | 0.15 | 1 | 1 |  | TRUE | 38428323 | 37771877 | 677
905 | 9411593 | 24556656 | 221 | 237 | 0.071 | 0.659 | 0.336 | 210 | 0.1 | 0.15 | 1 | 1 |  | TRUE | 37951869 | 37971798 | 677
906 | 9411601 | 24556656 | 679 | 675 | 0.071 | 0.659 | 0.336 | 210 | 0.1 | 0.15 | 1 | 1 |  | TRUE | 38872619 | 38865865 | 677
907 | 6100933 | 24556656 | 558 | 1181 | 0.071 | 0.659 | 0.336 | 210 | 0.1 | 0.15 | 1 | 1 |  | TRUE | 38638762 | 39822367 | 677
908 | 9180202 | 24555539 | 912 | 927 | 0.071 | 0.398 | 0.405 | 210 | 0.1 | 0.234 | 1 | 1 |  | TRUE | 39245074 | 39268177 | 677
909 | 6083833 | 24554282 | 995 | 102 | 0.071 | 0.44 | 0.42 | 210 | 0.1 | 0.195 | 1 | 1 |  | TRUE | 39387031 | 37703319 | 677
910 | 297297 | 24557780 | 1009 | 332 | 0.072 | 1.87 | 0.419 | 210 | 0.1 | 0.081 | 1 | 1 |  | TRUE | 39407618 | 38141493 | 677
911 | 296227 | 24557780 | 980 | 1013 | 0.072 | 1.87 | 0.419 | 210 | 0.1 | 0.081 | 1 | 1 |  | TRUE | 39353817 | 39410596 | 677
912 | 361825 | 24557780 | 811 | 775 | 0.072 | 1.87 | 0.419 | 210 | 0.1 | 0.081 | 1 | 1 |  | TRUE | 39080459 | 39010850 | 677
913 | 344891 | 24555881 | 573 | 495 | 0.072 | 1.077 | 0.398 | 210 | 0.1 | 0.114 | 1 | 1 |  | TRUE | 38682483 | 38492053 | 677
914 | 339542 | 24555881 | 1240 | 361 | 0.072 | 1.077 | 0.398 | 210 | 0.1 | 0.114 | 1 | 1 |  | TRUE | 39949735 | 38175557 | 677
915 | 295714 | 24553949 | 1333 | 1322 | 0.072 | 1.077 | 0.398 | 210 | 0.1 | 0.114 | 1 | 1 |  | TRUE | 40163722 | 40140317 | 677
916 | 359561 | 24553949 | 468 | 1334 | 0.072 | 1.077 | 0.398 | 210 | 0.1 | 0.114 | 1 | 1 |  | TRUE | 38441961 | 40165084 | 677
917 | 8884049 | 24556656 | 481 | 793 | 0.072 | 0.659 | 0.336 | 210 | 0.1 | 0.15 | 1 | 1 |  | TRUE | 38456831 | 39060747 | 677
918 | 1717274257 | 24556656 | 1070 | 182 | 0.072 | 0.659 | 0.336 | 210 | 0.1 | 0.15 | 1 | 1 |  | TRUE | 39564859 | 37858023 | 677
919 | 361117 | 24557780 | 1173 | 1328 | 0.073 | 1.87 | 0.419 | 210 | 0.1 | 0.081 | 1 | 1 |  | TRUE | 39809709 | 40148802 | 677
920 | 339535 | 24555881 | 1383 | 643 | 0.073 | 1.077 | 0.398 | 210 | 0.1 | 0.114 | 1 | 1 |  | TRUE | 40285851 | 38797413 | 677
921 | 410076 | 24555881 | 622 | 1335 | 0.073 | 1.077 | 0.398 | 210 | 0.1 | 0.114 | 1 | 1 |  | TRUE | 38752050 | 40165172 | 677
922 | 406356 | 24555881 | 215 | 186 | 0.073 | 1.077 | 0.398 | 210 | 0.1 | 0.114 | 1 | 1 |  | TRUE | 37935530 | 37869299 | 677
923 | 408708 | 24555881 | 1139 | 219 | 0.073 | 1.077 | 0.398 | 210 | 0.1 | 0.114 | 1 | 1 |  | TRUE | 39712789 | 37950258 | 677
924 | 344889 | 24555881 | 838 | 799 | 0.073 | 1.077 | 0.398 | 210 | 0.1 | 0.114 | 1 | 1 |  | TRUE | 39112916 | 39066522 | 677
925 | 401758 | 24553949 | 135 | 140 | 0.073 | 1.077 | 0.398 | 210 | 0.1 | 0.114 | 1 | 1 |  | TRUE | 37782955 | 37801219 | 677
926 | 322833 | 24560374 | 803 | 355 | 0.073 | 1.199 | 0.409 | 210 | 0.1 | 0.108 | 1 | 1 |  | TRUE | 39070733 | 38171880 | 677
927 | 295642 | 24560374 | 773 | 769 | 0.073 | 1.199 | 0.409 | 210 | 0.1 | 0.108 | 1 | 1 |  | TRUE | 39005416 | 39001736 | 677
928 | 386658 | 24555739 | 1161 | 267 | 0.073 | 0.274 | 0.35 | 210 | 0.1 | 0.307 | 1 | 1 |  | TRUE | 39787495 | 38024999 | 677
929 | 2249843 | 24558540 | 90 | 79 | 0.073 | 0.44 | 0.42 | 210 | 0.1 | 0.195 | 1 | 1 |  | TRUE | 37690871 | 37673149 | 677
930 | 6100918 | 24556656 | 598 | 636 | 0.073 | 0.659 | 0.336 | 210 | 0.1 | 0.15 | 1 | 1 |  | TRUE | 38726685 | 38786104 | 677
931 | 9411581 | 24556656 | 646 | 757 | 0.073 | 0.659 | 0.336 | 210 | 0.1 | 0.15 | 1 | 1 |  | TRUE | 38809955 | 38979004 | 677
932 | 6100904 | 24556656 | 83 | 71 | 0.073 | 0.659 | 0.336 | 210 | 0.1 | 0.15 | 1 | 1 |  | TRUE | 37683617 | 37661519 | 677
933 | 1717274271 | 24556656 | 427 | 156 | 0.073 | 0.659 | 0.336 | 210 | 0.1 | 0.15 | 1 | 1 |  | TRUE | 38320059 | 37833442 | 677
934 | 9411578 | 24556656 | 638 | 777 | 0.073 | 0.659 | 0.336 | 210 | 0.1 | 0.15 | 1 | 1 |  | TRUE | 38794298 | 39023206 | 677
935 | 1716968513 | 24557780 | 40 | 942 | 0.074 | 1.87 | 0.419 | 210 | 0.1 | 0.081 | 1 | 1 |  | TRUE | 35915925 | 39283394 | 677
936 | 1716575422 | 24557780 | 669 | 668 | 0.074 | 1.87 | 0.419 | 210 | 0.1 | 0.081 | 1 | 1 |  | TRUE | 38844274 | 38844141 | 677
937 | 297316 | 24557780 | 616 | 1406 | 0.074 | 1.87 | 0.419 | 210 | 0.1 | 0.081 | 1 | 1 |  | TRUE | 38750820 | 40318488 | 677
938 | 297295 | 24557780 | 494 | 667 | 0.074 | 1.87 | 0.419 | 210 | 0.1 | 0.081 | 1 | 1 |  | TRUE | 38492031 | 38844073 | 677
939 | 403346 | 24555881 | 1114 | 10 | 0.074 | 1.077 | 0.398 | 210 | 0.1 | 0.114 | 1 | 1 |  | TRUE | 39644907 | 28518451 | 677
940 | 339515 | 24555881 | 656 | 983 | 0.074 | 1.077 | 0.398 | 210 | 0.1 | 0.114 | 1 | 1 |  | TRUE | 38816529 | 39358655 | 677
941 | 339502 | 24555881 | 892 | 991 | 0.074 | 1.077 | 0.398 | 210 | 0.1 | 0.114 | 1 | 1 |  | TRUE | 39206711 | 39384752 | 677
942 | 408697 | 24555881 | 959 | 1209 | 0.074 | 1.077 | 0.398 | 210 | 0.1 | 0.114 | 1 | 1 |  | TRUE | 39326311 | 39909356 | 677
943 | 408732 | 24555881 | 799 | 465 | 0.074 | 1.077 | 0.398 | 210 | 0.1 | 0.114 | 1 | 1 |  | TRUE | 39066522 | 38433006 | 677
944 | 403380 | 24555881 | 572 | 1383 | 0.074 | 1.077 | 0.398 | 210 | 0.1 | 0.114 | 1 | 1 |  | TRUE | 38682271 | 40285851 | 677
945 | 359605 | 24555881 | 195 | 544 | 0.074 | 1.077 | 0.398 | 210 | 0.1 | 0.114 | 1 | 1 |  | TRUE | 37883213 | 38614429 | 677
946 | 339559 | 24555881 | 1316 | 1234 | 0.074 | 1.077 | 0.398 | 210 | 0.1 | 0.114 | 1 | 1 |  | TRUE | 40131866 | 39947277 | 677
947 | 401760 | 24553949 | 259 | 246 | 0.074 | 1.077 | 0.398 | 210 | 0.1 | 0.114 | 1 | 1 |  | TRUE | 38011232 | 37992827 | 677
948 | 337913 | 24553949 | 140 | 107 | 0.074 | 1.077 | 0.398 | 210 | 0.1 | 0.114 | 1 | 1 |  | TRUE | 37801219 | 37711371 | 677
949 | 5315855 | 24560686 | 600 | 618 | 0.074 | 0.44 | 0.42 | 210 | 0.1 | 0.195 | 1 | 1 |  | TRUE | 38733709 | 38751573 | 677
950 | 6089958 | 24560484 | 100 | 1297 | 0.074 | 0.44 | 0.42 | 210 | 0.1 | 0.195 | 1 | 1 |  | TRUE | 37700190 | 40100438 | 677
951 | 5526265 | 24554282 | 328 | 307 | 0.074 | 0.44 | 0.42 | 210 | 0.1 | 0.195 | 1 | 1 |  | TRUE | 38133932 | 38102938 | 677
952 | 5526264 | 24554282 | 295 | 328 | 0.074 | 0.44 | 0.42 | 210 | 0.1 | 0.195 | 1 | 1 |  | TRUE | 38087708 | 38133932 | 677
953 | 373044 | 24557780 | 241 | 1113 | 0.075 | 1.87 | 0.419 | 210 | 0.1 | 0.081 | 1 | 1 |  | TRUE | 37978002 | 39644716 | 677
954 | 297700 | 24557780 | 660 | 634 | 0.075 | 1.87 | 0.419 | 210 | 0.1 | 0.081 | 1 | 1 |  | TRUE | 38817399 | 38781556 | 677
955 | 297930 | 24557780 | 316 | 669 | 0.075 | 1.87 | 0.419 | 210 | 0.1 | 0.081 | 1 | 1 |  | TRUE | 38116037 | 38844274 | 677
956 | 360222 | 24555881 | 906 | 642 | 0.075 | 1.077 | 0.398 | 210 | 0.1 | 0.114 | 1 | 1 |  | TRUE | 39230124 | 38796942 | 677
957 | 346233 | 24555881 | 1335 | 960 | 0.075 | 1.077 | 0.398 | 210 | 0.1 | 0.114 | 1 | 1 |  | TRUE | 40165172 | 39327685 | 677
958 | 408731 | 24555881 | 331 | 838 | 0.075 | 1.077 | 0.398 | 210 | 0.1 | 0.114 | 1 | 1 |  | TRUE | 38140252 | 39112916 | 677
959 | 337914 | 24553949 | 269 | 259 | 0.075 | 1.077 | 0.398 | 210 | 0.1 | 0.114 | 1 | 1 |  | TRUE | 38030946 | 38011232 | 677
960 | 2966595 | 24558540 | 1385 | 476 | 0.075 | 0.44 | 0.42 | 210 | 0.1 | 0.195 | 1 | 1 |  | TRUE | 40286212 | 38455010 | 677
961 | 6100913 | 24556656 | 817 | 683 | 0.075 | 0.659 | 0.336 | 210 | 0.1 | 0.15 | 1 | 1 |  | TRUE | 39090001 | 38878901 | 677
962 | 9411591 | 24556656 | 207 | 221 | 0.075 | 0.659 | 0.336 | 210 | 0.1 | 0.15 | 1 | 1 |  | TRUE | 37914908 | 37951869 | 677
963 | 6123317 | 24554282 | 412 | 1191 | 0.075 | 0.44 | 0.42 | 210 | 0.1 | 0.195 | 1 | 1 |  | TRUE | 38293114 | 39846526 | 677
964 | 1716575427 | 24557780 | 1069 | 432 | 0.076 | 1.87 | 0.419 | 210 | 0.1 | 0.081 | 1 | 1 |  | TRUE | 39564815 | 38340843 | 677
965 | 361806 | 24557780 | 505 | 499 | 0.076 | 1.87 | 0.419 | 210 | 0.1 | 0.081 | 1 | 1 |  | TRUE | 38522244 | 38499205 | 677
966 | 361781 | 24557780 | 902 | 316 | 0.076 | 1.87 | 0.419 | 210 | 0.1 | 0.081 | 1 | 1 |  | TRUE | 39226472 | 38116037 | 677
967 | 297927 | 24557780 | 432 | 302 | 0.076 | 1.87 | 0.419 | 210 | 0.1 | 0.081 | 1 | 1 |  | TRUE | 38340843 | 38096766 | 677
968 | 409923 | 24555881 | 1154 | 1137 | 0.076 | 1.077 | 0.398 | 210 | 0.1 | 0.114 | 1 | 1 |  | TRUE | 39759059 | 39685767 | 677
969 | 409925 | 24555881 | 1140 | 368 | 0.076 | 1.077 | 0.398 | 210 | 0.1 | 0.114 | 1 | 1 |  | TRUE | 39714042 | 38195091 | 677
970 | 360276 | 24555881 | 188 | 421 | 0.076 | 1.077 | 0.398 | 210 | 0.1 | 0.114 | 1 | 1 |  | TRUE | 37870098 | 38308527 | 677
971 | 408726 | 24555881 | 341 | 438 | 0.076 | 1.077 | 0.398 | 210 | 0.1 | 0.114 | 1 | 1 |  | TRUE | 38159462 | 38386928 | 677
972 | 339541 | 24555881 | 1290 | 1240 | 0.076 | 1.077 | 0.398 | 210 | 0.1 | 0.114 | 1 | 1 |  | TRUE | 40087568 | 39949735 | 677
973 | 359446 | 24560374 | 426 | 797 | 0.076 | 1.199 | 0.409 | 210 | 0.1 | 0.108 | 1 | 1 |  | TRUE | 38320046 | 39065073 | 677
974 | 359448 | 24560374 | 797 | 394 | 0.076 | 1.199 | 0.409 | 210 | 0.1 | 0.108 | 1 | 1 |  | TRUE | 39065073 | 38249917 | 677
975 | 359450 | 24560374 | 394 | 360 | 0.076 | 1.199 | 0.409 | 210 | 0.1 | 0.108 | 1 | 1 |  | TRUE | 38249917 | 38175548 | 677
976 | 2018147 | 24558540 | 226 | 231 | 0.076 | 0.44 | 0.42 | 210 | 0.1 | 0.195 | 1 | 1 |  | TRUE | 37957084 | 37965917 | 677
977 | 9411600 | 24556656 | 689 | 679 | 0.076 | 0.659 | 0.336 | 210 | 0.1 | 0.15 | 1 | 1 |  | TRUE | 38894590 | 38872619 | 677
978 | 1717011569 | 24556656 | 1056 | 1230 | 0.076 | 0.659 | 0.336 | 210 | 0.1 | 0.15 | 1 | 1 |  | TRUE | 39515896 | 39937191 | 677
979 | 8884046 | 24556656 | 786 | 780 | 0.076 | 0.659 | 0.336 | 210 | 0.1 | 0.15 | 1 | 1 |  | TRUE | 39030833 | 39026526 | 677
980 | 297931 | 24557780 | 1193 | 902 | 0.077 | 1.87 | 0.419 | 210 | 0.1 | 0.081 | 1 | 1 |  | TRUE | 39873399 | 39226472 | 677
981 | 296195 | 24557780 | 637 | 809 | 0.077 | 1.87 | 0.419 | 210 | 0.1 | 0.081 | 1 | 1 |  | TRUE | 38793862 | 39076549 | 677
982 | 298052 | 24557780 | 1073 | 1 | 0.077 | 1.87 | 0.419 | 210 | 0.1 | 0.081 | 1 | 1 |  | TRUE | 39566034 | 24858844 | 677
983 | 297654 | 24557780 | 818 | 856 | 0.077 | 1.87 | 0.419 | 210 | 0.1 | 0.081 | 1 | 1 |  | TRUE | 39090229 | 39138127 | 677
984 | 403402 | 24555881 | 810 | 9 | 0.077 | 1.077 | 0.398 | 210 | 0.1 | 0.114 | 1 | 1 |  | TRUE | 39079719 | 28454677 | 677
985 | 296092 | 24555881 | 486 | 298 | 0.077 | 1.077 | 0.398 | 210 | 0.1 | 0.114 | 1 | 1 |  | TRUE | 38469101 | 38094359 | 677
986 | 403405 | 24555881 | 1234 | 121 | 0.077 | 1.077 | 0.398 | 210 | 0.1 | 0.114 | 1 | 1 |  | TRUE | 39947277 | 37728036 | 677
987 | 403399 | 24555881 | 519 | 940 | 0.077 | 1.077 | 0.398 | 210 | 0.1 | 0.114 | 1 | 1 |  | TRUE | 38569137 | 39279460 | 677
988 | 295845 | 24553949 | 431 | 537 | 0.077 | 1.077 | 0.398 | 210 | 0.1 | 0.114 | 1 | 1 |  | TRUE | 38340721 | 38607543 | 677
989 | 9411602 | 24556656 | 675 | 671 | 0.077 | 0.659 | 0.336 | 210 | 0.1 | 0.15 | 1 | 1 |  | TRUE | 38865865 | 38857546 | 677
990 | 9411587 | 24556656 | 722 | 650 | 0.077 | 0.659 | 0.336 | 210 | 0.1 | 0.15 | 1 | 1 |  | TRUE | 38937859 | 38811447 | 677
991 | 361263 | 24557780 | 626 | 632 | 0.078 | 1.87 | 0.419 | 210 | 0.1 | 0.081 | 1 | 1 |  | TRUE | 38758786 | 38777516 | 677
992 | 297653 | 24557780 | 728 | 818 | 0.078 | 1.87 | 0.419 | 210 | 0.1 | 0.081 | 1 | 1 |  | TRUE | 38939028 | 39090229 | 677
993 | 344861 | 24555881 | 766 | 70 | 0.078 | 1.077 | 0.398 | 210 | 0.1 | 0.114 | 1 | 1 |  | TRUE | 38990522 | 37655880 | 677
994 | 403391 | 24555881 | 1318 | 149 | 0.078 | 1.077 | 0.398 | 210 | 0.1 | 0.114 | 1 | 1 |  | TRUE | 40134002 | 37821647 | 677
995 | 344890 | 24555881 | 465 | 993 | 0.078 | 1.077 | 0.398 | 210 | 0.1 | 0.114 | 1 | 1 |  | TRUE | 38433006 | 39384913 | 677
996 | 360280 | 24555881 | 889 | 188 | 0.078 | 1.077 | 0.398 | 210 | 0.1 | 0.114 | 1 | 1 |  | TRUE | 39205803 | 37870098 | 677
997 | 1717274269 | 24556656 | 1344 | 427 | 0.078 | 0.659 | 0.336 | 210 | 0.1 | 0.15 | 1 | 1 |  | TRUE | 40231978 | 38320059 | 677
998 | 9411589 | 24556656 | 657 | 720 | 0.078 | 0.659 | 0.336 | 210 | 0.1 | 0.15 | 1 | 1 |  | TRUE | 38816545 | 38937489 | 677
999 | 9180204 | 24555539 | 927 | 899 | 0.078 | 0.398 | 0.405 | 210 | 0.1 | 0.234 | 1 | 1 |  | TRUE | 39268177 | 39222839 | 677
1000 | 361895 | 24557780 | 822 | 857 | 0.079 | 1.87 | 0.419 | 210 | 0.1 | 0.081 | 1 | 1 |  | TRUE | 39095534 | 39138962 | 677
1001 | 361905 | 24557780 | 492 | 621 | 0.079 | 1.87 | 0.419 | 210 | 0.1 | 0.081 | 1 | 1 |  | TRUE | 38488335 | 38752013 | 677
1002 | 297651 | 24557780 | 829 | 843 | 0.079 | 1.87 | 0.419 | 210 | 0.1 | 0.081 | 1 | 1 |  | TRUE | 39101541 | 39115935 | 677
1003 | 361500 | 24557780 | 484 | 589 | 0.079 | 1.87 | 0.419 | 210 | 0.1 | 0.081 | 1 | 1 |  | TRUE | 38468568 | 38711809 | 677
1004 | 403398 | 24555881 | 1028 | 97 | 0.079 | 1.077 | 0.398 | 210 | 0.1 | 0.114 | 1 | 1 |  | TRUE | 39443048 | 37699719 | 677
1005 | 361649 | 24555881 | 690 | 1302 | 0.079 | 1.077 | 0.398 | 210 | 0.1 | 0.114 | 1 | 1 |  | TRUE | 38895802 | 40108731 | 677
1006 | 403357 | 24555881 | 240 | 260 | 0.079 | 1.077 | 0.398 | 210 | 0.1 | 0.114 | 1 | 1 |  | TRUE | 37977366 | 38012408 | 677
1007 | 339544 | 24555881 | 1337 | 1330 | 0.079 | 1.077 | 0.398 | 210 | 0.1 | 0.114 | 1 | 1 |  | TRUE | 40168872 | 40153403 | 677
1008 | 361691 | 24555881 | 1314 | 126 | 0.079 | 1.077 | 0.398 | 210 | 0.1 | 0.114 | 1 | 1 |  | TRUE | 40125310 | 37747334 | 677
1009 | 346232 | 24555881 | 1117 | 622 | 0.079 | 1.077 | 0.398 | 210 | 0.1 | 0.114 | 1 | 1 |  | TRUE | 39655386 | 38752050 | 677
1010 | 2018155 | 24558540 | 497 | 520 | 0.079 | 0.44 | 0.42 | 210 | 0.1 | 0.195 | 1 | 1 |  | TRUE | 38492853 | 38569298 | 677
1011 | 8884109 | 24556656 | 820 | 819 | 0.079 | 0.659 | 0.336 | 210 | 0.1 | 0.15 | 1 | 1 |  | TRUE | 39091114 | 39090616 | 677
1012 | 9193947 | 24556656 | 595 | 588 | 0.079 | 0.659 | 0.336 | 210 | 0.1 | 0.15 | 1 | 1 |  | TRUE | 38715998 | 38708948 | 677
1013 | 8884087 | 24556656 | 819 | 814 | 0.079 | 0.659 | 0.336 | 210 | 0.1 | 0.15 | 1 | 1 |  | TRUE | 39090616 | 39085011 | 677
1014 | 9180205 | 24555539 | 899 | 925 | 0.079 | 0.398 | 0.405 | 210 | 0.1 | 0.234 | 1 | 1 |  | TRUE | 39222839 | 39267845 | 677
1015 | 331690 | 24557780 | 1300 | 184 | 0.08 | 1.87 | 0.419 | 210 | 0.1 | 0.081 | 1 | 1 |  | TRUE | 40106394 | 37864356 | 677
1016 | 361146 | 24557780 | 667 | 1009 | 0.08 | 1.87 | 0.419 | 210 | 0.1 | 0.081 | 1 | 1 |  | TRUE | 38844073 | 39407618 | 677
1017 | 360037 | 24557780 | 375 | 936 | 0.08 | 1.87 | 0.419 | 210 | 0.1 | 0.081 | 1 | 1 |  | TRUE | 38205132 | 39275457 | 677
1018 | 297647 | 24557780 | 503 | 511 | 0.08 | 1.87 | 0.419 | 210 | 0.1 | 0.081 | 1 | 1 |  | TRUE | 38518126 | 38560744 | 677
1019 | 403393 | 24555881 | 1329 | 944 | 0.08 | 1.077 | 0.398 | 210 | 0.1 | 0.114 | 1 | 1 |  | TRUE | 40149515 | 39287245 | 677
1020 | 361737 | 24555881 | 158 | 35 | 0.08 | 1.077 | 0.398 | 210 | 0.1 | 0.114 | 1 | 1 |  | TRUE | 37835389 | 33491187 | 677
1021 | 2298047 | 24555881 | 1301 | 1312 | 0.08 | 1.077 | 0.398 | 210 | 0.1 | 0.114 | 1 | 1 |  | TRUE | 40108393 | 40123787 | 677
1022 | 2143155 | 24558540 | 1203 | 1185 | 0.08 | 0.44 | 0.42 | 210 | 0.1 | 0.195 | 1 | 1 |  | TRUE | 39898541 | 39832899 | 677
1023 | 2143154 | 24558540 | 1185 | 1255 | 0.08 | 0.44 | 0.42 | 210 | 0.1 | 0.195 | 1 | 1 |  | TRUE | 39832899 | 39965150 | 677
1024 | 9193951 | 24556656 | 1235 | 1259 | 0.08 | 0.659 | 0.336 | 210 | 0.1 | 0.15 | 1 | 1 |  | TRUE | 39947331 | 39973798 | 677
1025 | 9193950 | 24556656 | 1259 | 1231 | 0.08 | 0.659 | 0.336 | 210 | 0.1 | 0.15 | 1 | 1 |  | TRUE | 39973798 | 39939755 | 677
1026 | 4085087 | 24560484 | 169 | 570 | 0.08 | 0.44 | 0.42 | 210 | 0.1 | 0.195 | 1 | 1 |  | TRUE | 37839948 | 38669105 | 677
1027 | 8464494 | 24554147 | 706 | 711 | 0.08 | 0.659 | 0.336 | 210 | 0.1 | 0.15 | 1 | 1 |  | TRUE | 38923009 | 38931385 | 677
1028 | 361524 | 24557780 | 630 | 1054 | 0.082 | 1.87 | 0.419 | 210 | 0.1 | 0.081 | 1 | 1 |  | TRUE | 38773401 | 39511363 | 677
1029 | 361901 | 24557780 | 662 | 1073 | 0.082 | 1.87 | 0.419 | 210 | 0.1 | 0.081 | 1 | 1 |  | TRUE | 38831917 | 39566034 | 677
1030 | 9193760 | 24557780 | 483 | 490 | 0.082 | 1.87 | 0.419 | 210 | 0.1 | 0.081 | 1 | 1 |  | TRUE | 38467276 | 38476327 | 677
1031 | 361169 | 24557780 | 1414 | 1345 | 0.082 | 1.87 | 0.419 | 210 | 0.1 | 0.081 | 1 | 1 |  | TRUE | 40334249 | 40233442 | 677
1032 | 361513 | 24557780 | 551 | 560 | 0.082 | 1.87 | 0.419 | 210 | 0.1 | 0.081 | 1 | 1 |  | TRUE | 38633106 | 38648784 | 677
1033 | 361527 | 24557780 | 629 | 649 | 0.082 | 1.87 | 0.419 | 210 | 0.1 | 0.081 | 1 | 1 |  | TRUE | 38772666 | 38811224 | 677
1034 | 9193759 | 24557780 | 490 | 497 | 0.082 | 1.87 | 0.419 | 210 | 0.1 | 0.081 | 1 | 1 |  | TRUE | 38476327 | 38492853 | 677
1035 | 361186 | 24557780 | 1401 | 1415 | 0.082 | 1.87 | 0.419 | 210 | 0.1 | 0.081 | 1 | 1 |  | TRUE | 40312732 | 40334596 | 677
1036 | 361501 | 24557780 | 524 | 829 | 0.082 | 1.87 | 0.419 | 210 | 0.1 | 0.081 | 1 | 1 |  | TRUE | 38585795 | 39101541 | 677
1037 | 403379 | 24555881 | 1320 | 297 | 0.082 | 1.077 | 0.398 | 210 | 0.1 | 0.114 | 1 | 1 |  | TRUE | 40134842 | 38094168 | 677
1038 | 297888 | 24555881 | 36 | 521 | 0.082 | 1.077 | 0.398 | 210 | 0.1 | 0.114 | 1 | 1 |  | TRUE | 33507399 | 38569424 | 677
1039 | 361648 | 24555881 | 1018 | 690 | 0.082 | 1.077 | 0.398 | 210 | 0.1 | 0.114 | 1 | 1 |  | TRUE | 39412907 | 38895802 | 677
1040 | 344886 | 24555881 | 350 | 385 | 0.082 | 1.077 | 0.398 | 210 | 0.1 | 0.114 | 1 | 1 |  | TRUE | 38167666 | 38231716 | 677
1041 | 296080 | 24555881 | 318 | 968 | 0.082 | 1.077 | 0.398 | 210 | 0.1 | 0.114 | 1 | 1 |  | TRUE | 38121109 | 39331469 | 677
1042 | 346073 | 24555881 | 136 | 525 | 0.082 | 1.077 | 0.398 | 210 | 0.1 | 0.114 | 1 | 1 |  | TRUE | 37791777 | 38586566 | 677
1043 | 408729 | 24555881 | 385 | 414 | 0.082 | 1.077 | 0.398 | 210 | 0.1 | 0.114 | 1 | 1 |  | TRUE | 38231716 | 38297258 | 677
1044 | 342515 | 24555881 | 204 | 230 | 0.082 | 1.077 | 0.398 | 210 | 0.1 | 0.114 | 1 | 1 |  | TRUE | 37907095 | 37964974 | 677
1045 | 296096 | 24555881 | 1262 | 76 | 0.082 | 1.077 | 0.398 | 210 | 0.1 | 0.114 | 1 | 1 |  | TRUE | 39980999 | 37664968 | 677
1046 | 295666 | 24553949 | 1011 | 1032 | 0.082 | 1.077 | 0.398 | 210 | 0.1 | 0.114 | 1 | 1 |  | TRUE | 39408685 | 39462153 | 677
1047 | 295713 | 24553949 | 1334 | 1333 | 0.082 | 1.077 | 0.398 | 210 | 0.1 | 0.114 | 1 | 1 |  | TRUE | 40165084 | 40163722 | 677
1048 | 401759 | 24553949 | 107 | 269 | 0.082 | 1.077 | 0.398 | 210 | 0.1 | 0.114 | 1 | 1 |  | TRUE | 37711371 | 38030946 | 677
1049 | 2204235 | 24560374 | 1443 | 571 | 0.082 | 1.199 | 0.409 | 210 | 0.1 | 0.108 | 1 | 1 |  | TRUE | 278249810 | 38681389 | 677
1050 | 295633 | 24560374 | 739 | 717 | 0.082 | 1.199 | 0.409 | 210 | 0.1 | 0.108 | 1 | 1 |  | TRUE | 38952116 | 38935072 | 677
1051 | 2018196 | 24558540 | 563 | 576 | 0.082 | 0.44 | 0.42 | 210 | 0.1 | 0.195 | 1 | 1 |  | TRUE | 38654525 | 38687090 | 677
1052 | 2285787 | 24558540 | 477 | 213 | 0.082 | 0.44 | 0.42 | 210 | 0.1 | 0.195 | 1 | 1 |  | TRUE | 38455336 | 37927218 | 677
1053 | 8884050 | 24556656 | 830 | 481 | 0.082 | 0.659 | 0.336 | 210 | 0.1 | 0.15 | 1 | 1 |  | TRUE | 39102308 | 38456831 | 677
1054 | 9193952 | 24556656 | 1243 | 1235 | 0.082 | 0.659 | 0.336 | 210 | 0.1 | 0.15 | 1 | 1 |  | TRUE | 39952855 | 39947331 | 677
1055 | 2285618 | 24560484 | 428 | 448 | 0.082 | 0.44 | 0.42 | 210 | 0.1 | 0.195 | 1 | 1 |  | TRUE | 38326717 | 38414876 | 677
1056 | 5526267 | 24554282 | 911 | 882 | 0.082 | 0.44 | 0.42 | 210 | 0.1 | 0.195 | 1 | 1 |  | TRUE | 39242767 | 39190136 | 677
1057 | 5526268 | 24554282 | 882 | 895 | 0.082 | 0.44 | 0.42 | 210 | 0.1 | 0.195 | 1 | 1 |  | TRUE | 39190136 | 39221856 | 677
1058 | 361265 | 24557780 | 632 | 1251 | 0.083 | 1.87 | 0.419 | 210 | 0.1 | 0.081 | 1 | 1 |  | TRUE | 38777516 | 39962268 | 677
1059 | 297666 | 24557780 | 564 | 858 | 0.083 | 1.87 | 0.419 | 210 | 0.1 | 0.081 | 1 | 1 |  | TRUE | 38654719 | 39139646 | 677
1060 | 361515 | 24557780 | 560 | 564 | 0.083 | 1.87 | 0.419 | 210 | 0.1 | 0.081 | 1 | 1 |  | TRUE | 38648784 | 38654719 | 677
1061 | 1716575425 | 24557780 | 437 | 1069 | 0.083 | 1.87 | 0.419 | 210 | 0.1 | 0.081 | 1 | 1 |  | TRUE | 38383942 | 39564815 | 677
1062 | 297149 | 24557780 | 907 | 696 | 0.083 | 1.87 | 0.419 | 210 | 0.1 | 0.081 | 1 | 1 |  | TRUE | 39234866 | 38909072 | 677
1063 | 297645 | 24557780 | 504 | 503 | 0.083 | 1.87 | 0.419 | 210 | 0.1 | 0.081 | 1 | 1 |  | TRUE | 38518389 | 38518126 | 677
1064 | 361047 | 24557780 | 772 | 131 | 0.083 | 1.87 | 0.419 | 210 | 0.1 | 0.081 | 1 | 1 |  | TRUE | 39002663 | 37749970 | 677
1065 | 297650 | 24557780 | 589 | 524 | 0.083 | 1.87 | 0.419 | 210 | 0.1 | 0.081 | 1 | 1 |  | TRUE | 38711809 | 38585795 | 677
1066 | 361171 | 24557780 | 1345 | 1315 | 0.083 | 1.87 | 0.419 | 210 | 0.1 | 0.081 | 1 | 1 |  | TRUE | 40233442 | 40126405 | 677
1067 | 297317 | 24557780 | 1406 | 1414 | 0.083 | 1.87 | 0.419 | 210 | 0.1 | 0.081 | 1 | 1 |  | TRUE | 40318488 | 40334249 | 677
1068 | 361177 | 24557780 | 1315 | 1401 | 0.083 | 1.87 | 0.419 | 210 | 0.1 | 0.081 | 1 | 1 |  | TRUE | 40126405 | 40312732 | 677
1069 | 339556 | 24555881 | 105 | 810 | 0.083 | 1.077 | 0.398 | 210 | 0.1 | 0.114 | 1 | 1 |  | TRUE | 37708478 | 39079719 | 677
1070 | 339548 | 24555881 | 944 | 400 | 0.083 | 1.077 | 0.398 | 210 | 0.1 | 0.114 | 1 | 1 |  | TRUE | 39287245 | 38273208 | 677
1071 | 344888 | 24555881 | 374 | 331 | 0.083 | 1.077 | 0.398 | 210 | 0.1 | 0.114 | 1 | 1 |  | TRUE | 38205121 | 38140252 | 677
1072 | 361765 | 24555881 | 1111 | 6 | 0.083 | 1.077 | 0.398 | 210 | 0.1 | 0.114 | 1 | 1 |  | TRUE | 39643678 | 27514782 | 677
1073 | 344884 | 24555881 | 438 | 1216 | 0.083 | 1.077 | 0.398 | 210 | 0.1 | 0.114 | 1 | 1 |  | TRUE | 38386928 | 39920502 | 677
1074 | 408709 | 24555881 | 903 | 1276 | 0.083 | 1.077 | 0.398 | 210 | 0.1 | 0.114 | 1 | 1 |  | TRUE | 39226652 | 40044960 | 677
1075 | 410082 | 24555881 | 699 | 1226 | 0.083 | 1.077 | 0.398 | 210 | 0.1 | 0.114 | 1 | 1 |  | TRUE | 38911175 | 39925153 | 677
1076 | 361768 | 24555881 | 1380 | 774 | 0.083 | 1.077 | 0.398 | 210 | 0.1 | 0.114 | 1 | 1 |  | TRUE | 40281484 | 39006046 | 677
1077 | 297916 | 24555881 | 199 | 1379 | 0.083 | 1.077 | 0.398 | 210 | 0.1 | 0.114 | 1 | 1 |  | TRUE | 37891447 | 40281448 | 677
1078 | 359489 | 24560374 | 770 | 773 | 0.083 | 1.199 | 0.409 | 210 | 0.1 | 0.108 | 1 | 1 |  | TRUE | 39001847 | 39005416 | 677
1079 | 8884047 | 24556656 | 793 | 786 | 0.083 | 0.659 | 0.336 | 210 | 0.1 | 0.15 | 1 | 1 |  | TRUE | 39060747 | 39030833 | 677
1080 | 297648 | 24557780 | 511 | 484 | 0.084 | 1.87 | 0.419 | 210 | 0.1 | 0.081 | 1 | 1 |  | TRUE | 38560744 | 38468568 | 677
1081 | 297644 | 24557780 | 498 | 504 | 0.084 | 1.87 | 0.419 | 210 | 0.1 | 0.081 | 1 | 1 |  | TRUE | 38495769 | 38518389 | 677
1082 | 361494 | 24557780 | 520 | 498 | 0.084 | 1.87 | 0.419 | 210 | 0.1 | 0.081 | 1 | 1 |  | TRUE | 38569298 | 38495769 | 677
1083 | 297661 | 24557780 | 552 | 551 | 0.084 | 1.87 | 0.419 | 210 | 0.1 | 0.081 | 1 | 1 |  | TRUE | 38634175 | 38633106 | 677
1084 | 359397 | 24555881 | 603 | 628 | 0.084 | 1.077 | 0.398 | 210 | 0.1 | 0.114 | 1 | 1 |  | TRUE | 38741123 | 38769280 | 677
1085 | 409926 | 24555881 | 346 | 380 | 0.084 | 1.077 | 0.398 | 210 | 0.1 | 0.114 | 1 | 1 |  | TRUE | 38164316 | 38223877 | 677
1086 | 408730 | 24555881 | 414 | 374 | 0.084 | 1.077 | 0.398 | 210 | 0.1 | 0.114 | 1 | 1 |  | TRUE | 38297258 | 38205121 | 677
1087 | 2190359 | 24555881 | 1378 | 1399 | 0.084 | 1.077 | 0.398 | 210 | 0.1 | 0.114 | 1 | 1 |  | TRUE | 40279944 | 40308576 | 677
1088 | 359393 | 24555881 | 1409 | 1094 | 0.084 | 1.077 | 0.398 | 210 | 0.1 | 0.114 | 1 | 1 |  | TRUE | 40322036 | 39617182 | 677
1089 | 295543 | 24555881 | 1403 | 1409 | 0.084 | 1.077 | 0.398 | 210 | 0.1 | 0.114 | 1 | 1 |  | TRUE | 40313245 | 40322036 | 677
1090 | 2099923 | 186372471 | 1029 | 529 | 0.084 | 1.077 | 0.398 | 210 | 0.1 | 0.1 | 1 | 1 |  | TRUE | 39443799 | 38589246 | 677
1091 | 295635 | 24560374 | 717 | 115 | 0.084 | 1.199 | 0.409 | 210 | 0.1 | 0.108 | 1 | 1 |  | TRUE | 38935072 | 37722100 | 677
1092 | 295639 | 24560374 | 743 | 770 | 0.084 | 1.199 | 0.409 | 210 | 0.1 | 0.108 | 1 | 1 |  | TRUE | 38953725 | 39001847 | 677
1093 | 8884035 | 24556656 | 752 | 753 | 0.084 | 0.659 | 0.336 | 210 | 0.1 | 0.15 | 1 | 1 |  | TRUE | 38975481 | 38976007 | 677
1094 | 8884139 | 24556656 | 1100 | 831 | 0.084 | 0.659 | 0.336 | 210 | 0.1 | 0.15 | 1 | 1 |  | TRUE | 39628797 | 39103027 | 677
1095 | 8452678 | 24554147 | 562 | 758 | 0.084 | 0.659 | 0.336 | 210 | 0.1 | 0.15 | 1 | 1 |  | TRUE | 38650450 | 38980263 | 677
1096 | 297695 | 24557780 | 704 | 640 | 0.085 | 1.87 | 0.419 | 210 | 0.1 | 0.081 | 1 | 1 |  | TRUE | 38916853 | 38795564 | 677
1097 | 297697 | 24557780 | 640 | 660 | 0.085 | 1.87 | 0.419 | 210 | 0.1 | 0.081 | 1 | 1 |  | TRUE | 38795564 | 38817399 | 677
1098 | 297974 | 24557780 | 1246 | 811 | 0.085 | 1.87 | 0.419 | 210 | 0.1 | 0.081 | 1 | 1 |  | TRUE | 39960344 | 39080459 | 677
1099 | 361773 | 24557780 | 1202 | 159 | 0.085 | 1.87 | 0.419 | 210 | 0.1 | 0.081 | 1 | 1 |  | TRUE | 39897186 | 37835408 | 677
1100 | 408830 | 24555881 | 583 | 463 | 0.085 | 1.077 | 0.398 | 210 | 0.1 | 0.114 | 1 | 1 |  | TRUE | 38699291 | 38432633 | 677
1101 | 297876 | 24555881 | 84 | 963 | 0.085 | 1.077 | 0.398 | 210 | 0.1 | 0.114 | 1 | 1 |  | TRUE | 37684962 | 39327818 | 677
1102 | 339511 | 24555881 | 276 | 240 | 0.085 | 1.077 | 0.398 | 210 | 0.1 | 0.114 | 1 | 1 |  | TRUE | 38049140 | 37977366 | 677
1103 | 339545 | 24555881 | 1324 | 1318 | 0.085 | 1.077 | 0.398 | 210 | 0.1 | 0.114 | 1 | 1 |  | TRUE | 40143340 | 40134002 | 677
1104 | 359395 | 24555881 | 1094 | 603 | 0.085 | 1.077 | 0.398 | 210 | 0.1 | 0.114 | 1 | 1 |  | TRUE | 39617182 | 38741123 | 677
1105 | 339553 | 24555881 | 97 | 519 | 0.085 | 1.077 | 0.398 | 210 | 0.1 | 0.114 | 1 | 1 |  | TRUE | 37699719 | 38569137 | 677
1106 | 361525 | 24557780 | 1054 | 629 | 0.086 | 1.87 | 0.419 | 210 | 0.1 | 0.081 | 1 | 1 |  | TRUE | 39511363 | 38772666 | 677
1107 | 361167 | 24557780 | 548 | 616 | 0.086 | 1.87 | 0.419 | 210 | 0.1 | 0.081 | 1 | 1 |  | TRUE | 38621410 | 38750820 | 677
1108 | 361509 | 24557780 | 641 | 577 | 0.086 | 1.87 | 0.419 | 210 | 0.1 | 0.081 | 1 | 1 |  | TRUE | 38795595 | 38687409 | 677
1109 | 344986 | 24555881 | 1224 | 583 | 0.086 | 1.077 | 0.398 | 210 | 0.1 | 0.114 | 1 | 1 |  | TRUE | 39925133 | 38699291 | 677
1110 | 409924 | 24555881 | 1137 | 741 | 0.086 | 1.077 | 0.398 | 210 | 0.1 | 0.114 | 1 | 1 |  | TRUE | 39685767 | 38952513 | 677
1111 | 361679 | 24555881 | 837 | 73 | 0.086 | 1.077 | 0.398 | 210 | 0.1 | 0.114 | 1 | 1 |  | TRUE | 39112770 | 37662088 | 677
1112 | 295754 | 24555881 | 184 | 209 | 0.086 | 1.077 | 0.398 | 210 | 0.1 | 0.114 | 1 | 1 |  | TRUE | 37864356 | 37917671 | 677
1113 | 403404 | 24555881 | 1319 | 1316 | 0.086 | 1.077 | 0.398 | 210 | 0.1 | 0.114 | 1 | 1 |  | TRUE | 40134160 | 40131866 | 677
1114 | 295593 | 24560374 | 571 | 567 | 0.086 | 1.199 | 0.409 | 210 | 0.1 | 0.108 | 1 | 1 |  | TRUE | 38681389 | 38661175 | 677
1115 | 6100941 | 24556656 | 1102 | 1159 | 0.086 | 0.659 | 0.336 | 210 | 0.1 | 0.15 | 1 | 1 |  | TRUE | 39629985 | 39784765 | 677
1116 | 297925 | 24557780 | 612 | 957 | 0.087 | 1.87 | 0.419 | 210 | 0.1 | 0.081 | 1 | 1 |  | TRUE | 38744382 | 39312348 | 677
1117 | 361266 | 24557780 | 1251 | 772 | 0.087 | 1.87 | 0.419 | 210 | 0.1 | 0.081 | 1 | 1 |  | TRUE | 39962268 | 39002663 | 677
1118 | 296235 | 24557780 | 1352 | 568 | 0.087 | 1.87 | 0.419 | 210 | 0.1 | 0.081 | 1 | 1 |  | TRUE | 40246098 | 38661891 | 677
1119 | 361510 | 24557780 | 577 | 552 | 0.087 | 1.87 | 0.419 | 210 | 0.1 | 0.081 | 1 | 1 |  | TRUE | 38687409 | 38634175 | 677
1120 | 309072 | 24557780 | 858 | 833 | 0.087 | 1.87 | 0.419 | 210 | 0.1 | 0.081 | 1 | 1 |  | TRUE | 39139646 | 39106423 | 677
1121 | 309186 | 24557780 | 277 | 253 | 0.087 | 1.87 | 0.419 | 210 | 0.1 | 0.081 | 1 | 1 |  | TRUE | 38049730 | 37999089 | 677
1122 | 361518 | 24557780 | 833 | 779 | 0.087 | 1.87 | 0.419 | 210 | 0.1 | 0.081 | 1 | 1 |  | TRUE | 39106423 | 39024665 | 677
1123 | 344882 | 24555881 | 265 | 278 | 0.087 | 1.077 | 0.398 | 210 | 0.1 | 0.114 | 1 | 1 |  | TRUE | 38022047 | 38054764 | 677
1124 | 338741 | 24555881 | 1398 | 270 | 0.087 | 1.077 | 0.398 | 210 | 0.1 | 0.114 | 1 | 1 |  | TRUE | 40307409 | 38033387 | 677
1125 | 297914 | 24555881 | 768 | 1111 | 0.087 | 1.077 | 0.398 | 210 | 0.1 | 0.114 | 1 | 1 |  | TRUE | 38996585 | 39643678 | 677
1126 | 1717011566 | 24556656 | 1195 | 1208 | 0.087 | 0.659 | 0.336 | 210 | 0.1 | 0.15 | 1 | 1 |  | TRUE | 39883594 | 39904960 | 677
1127 | 1717274249 | 24556656 | 1196 | 540 | 0.087 | 0.659 | 0.336 | 210 | 0.1 | 0.15 | 1 | 1 |  | TRUE | 39884498 | 38608268 | 677
1128 | 8884032 | 24556656 | 753 | 863 | 0.087 | 0.659 | 0.336 | 210 | 0.1 | 0.15 | 1 | 1 |  | TRUE | 38976007 | 39152986 | 677
1129 | 8884110 | 24556656 | 824 | 820 | 0.087 | 0.659 | 0.336 | 210 | 0.1 | 0.15 | 1 | 1 |  | TRUE | 39097243 | 39091114 | 677
1130 | 8152408 | 24554147 | 848 | 1010 | 0.087 | 0.659 | 0.336 | 210 | 0.1 | 0.15 | 1 | 1 |  | TRUE | 39132262 | 39408050 | 677
1131 | 5910016 | 24556177 | 113 | 14 | 0.087 | 0.44 | 0.42 | 210 | 0.1 | 0.195 | 1 | 1 |  | TRUE | 37719799 | 28928345 | 677
1132 | 373028 | 24557780 | 621 | 353 | 0.088 | 1.87 | 0.419 | 210 | 0.1 | 0.081 | 1 | 1 |  | TRUE | 38752013 | 38171093 | 677
1133 | 346239 | 24555881 | 1226 | 992 | 0.088 | 1.077 | 0.398 | 210 | 0.1 | 0.114 | 1 | 1 |  | TRUE | 39925153 | 39384771 | 677
1134 | 409922 | 24555881 | 670 | 1129 | 0.088 | 1.077 | 0.398 | 210 | 0.1 | 0.114 | 1 | 1 |  | TRUE | 38844282 | 39673637 | 677
1135 | 370759 | 24553949 | 104 | 1142 | 0.088 | 1.077 | 0.398 | 210 | 0.1 | 0.114 | 1 | 1 |  | TRUE | 37705974 | 39724436 | 677
1136 | 8884031 | 24556656 | 863 | 715 | 0.088 | 0.659 | 0.336 | 210 | 0.1 | 0.15 | 1 | 1 |  | TRUE | 39152986 | 38934330 | 677
1137 | 9411588 | 24556656 | 650 | 657 | 0.088 | 0.659 | 0.336 | 210 | 0.1 | 0.15 | 1 | 1 |  | TRUE | 38811447 | 38816545 | 677
1138 | 8884023 | 24556656 | 714 | 700 | 0.088 | 0.659 | 0.336 | 210 | 0.1 | 0.15 | 1 | 1 |  | TRUE | 38933687 | 38912365 | 677
1139 | 297672 | 24557780 | 763 | 630 | 0.089 | 1.87 | 0.419 | 210 | 0.1 | 0.081 | 1 | 1 |  | TRUE | 38983197 | 38773401 | 677
1140 | 361531 | 24557780 | 652 | 704 | 0.089 | 1.87 | 0.419 | 210 | 0.1 | 0.081 | 1 | 1 |  | TRUE | 38812608 | 38916853 | 677
1141 | 346074 | 24555881 | 379 | 938 | 0.089 | 1.077 | 0.398 | 210 | 0.1 | 0.114 | 1 | 1 |  | TRUE | 38221762 | 39279235 | 677
1142 | 408728 | 24555881 | 278 | 350 | 0.089 | 1.077 | 0.398 | 210 | 0.1 | 0.114 | 1 | 1 |  | TRUE | 38054764 | 38167666 | 677
1143 | 359598 | 24554082 | 212 | 1299 | 0.089 | 1.87 | 0.419 | 210 | 0.1 | 0.081 | 1 | 1 |  | TRUE | 37927026 | 40103715 | 677
1144 | 2018197 | 24558540 | 587 | 563 | 0.089 | 0.44 | 0.42 | 210 | 0.1 | 0.195 | 1 | 1 |  | TRUE | 38708679 | 38654525 | 677
1145 | 5526269 | 24554282 | 895 | 305 | 0.089 | 0.44 | 0.42 | 210 | 0.1 | 0.195 | 1 | 1 |  | TRUE | 39221856 | 38101943 | 677
1146 | 373046 | 24557780 | 1113 | 198 | 0.09 | 1.87 | 0.419 | 210 | 0.1 | 0.081 | 1 | 1 |  | TRUE | 39644716 | 37891440 | 677
1147 | 408715 | 24555881 | 470 | 989 | 0.09 | 1.077 | 0.398 | 210 | 0.1 | 0.114 | 1 | 1 |  | TRUE | 38445960 | 39371228 | 677
1148 | 344859 | 24555881 | 914 | 888 | 0.09 | 1.077 | 0.398 | 210 | 0.1 | 0.114 | 1 | 1 |  | TRUE | 39252084 | 39198413 | 677
1149 | 8884018 | 24556656 | 716 | 852 | 0.09 | 0.659 | 0.336 | 210 | 0.1 | 0.15 | 1 | 1 |  | TRUE | 38934493 | 39135465 | 677
1150 | 8884138 | 24556656 | 831 | 926 | 0.09 | 0.659 | 0.336 | 210 | 0.1 | 0.15 | 1 | 1 |  | TRUE | 39103027 | 39267888 | 677
1151 | 8112397 | 24554147 | 1024 | 816 | 0.09 | 0.659 | 0.336 | 210 | 0.1 | 0.15 | 1 | 1 |  | TRUE | 39435403 | 39088404 | 677
1152 | 296228 | 24557780 | 1013 | 949 | 0.091 | 1.87 | 0.419 | 210 | 0.1 | 0.081 | 1 | 1 |  | TRUE | 39410596 | 39299113 | 677
1153 | 373042 | 24557780 | 253 | 241 | 0.091 | 1.87 | 0.419 | 210 | 0.1 | 0.081 | 1 | 1 |  | TRUE | 37999089 | 37978002 | 677
1154 | 361823 | 24557780 | 1303 | 1246 | 0.091 | 1.87 | 0.419 | 210 | 0.1 | 0.081 | 1 | 1 |  | TRUE | 40108999 | 39960344 | 677
1155 | 361725 | 24555881 | 1249 | 84 | 0.091 | 1.077 | 0.398 | 210 | 0.1 | 0.114 | 1 | 1 |  | TRUE | 39961062 | 37684962 | 677
1156 | 346235 | 24555881 | 997 | 139 | 0.091 | 1.077 | 0.398 | 210 | 0.1 | 0.114 | 1 | 1 |  | TRUE | 39391681 | 37798907 | 677
1157 | 403394 | 24555881 | 400 | 620 | 0.091 | 1.077 | 0.398 | 210 | 0.1 | 0.114 | 1 | 1 |  | TRUE | 38273208 | 38751985 | 677
1158 | 8884137 | 24556656 | 576 | 543 | 0.091 | 0.659 | 0.336 | 210 | 0.1 | 0.15 | 1 | 1 |  | TRUE | 38687090 | 38612014 | 677
1159 | 361898 | 24557780 | 958 | 986 | 0.092 | 1.87 | 0.419 | 210 | 0.1 | 0.081 | 1 | 1 |  | TRUE | 39315416 | 39364175 | 677
1160 | 296541 | 24557780 | 280 | 251 | 0.092 | 1.87 | 0.419 | 210 | 0.1 | 0.081 | 1 | 1 |  | TRUE | 38063575 | 37994992 | 677
1161 | 296237 | 24557780 | 1284 | 1067 | 0.092 | 1.87 | 0.419 | 210 | 0.1 | 0.081 | 1 | 1 |  | TRUE | 40080261 | 39564603 | 677
1162 | 297095 | 24557780 | 890 | 489 | 0.092 | 1.87 | 0.419 | 210 | 0.1 | 0.081 | 1 | 1 |  | TRUE | 39206451 | 38474727 | 677
1163 | 361782 | 24557780 | 220 | 1193 | 0.092 | 1.87 | 0.419 | 210 | 0.1 | 0.081 | 1 | 1 |  | TRUE | 37951867 | 39873399 | 677
1164 | 297923 | 24557780 | 159 | 487 | 0.092 | 1.87 | 0.419 | 210 | 0.1 | 0.081 | 1 | 1 |  | TRUE | 37835408 | 38472682 | 677
1165 | 297090 | 24557780 | 488 | 939 | 0.092 | 1.87 | 0.419 | 210 | 0.1 | 0.081 | 1 | 1 |  | TRUE | 38474715 | 39279242 | 677
1166 | 361551 | 24557780 | 634 | 759 | 0.092 | 1.87 | 0.419 | 210 | 0.1 | 0.081 | 1 | 1 |  | TRUE | 38781556 | 38980320 | 677
1167 | 360082 | 24557780 | 869 | 1352 | 0.092 | 1.87 | 0.419 | 210 | 0.1 | 0.081 | 1 | 1 |  | TRUE | 39164780 | 40246098 | 677
1168 | 297833 | 24555881 | 1198 | 1247 | 0.092 | 1.077 | 0.398 | 210 | 0.1 | 0.114 | 1 | 1 |  | TRUE | 39889011 | 39960349 | 677
1169 | 361681 | 24555881 | 73 | 1198 | 0.092 | 1.077 | 0.398 | 210 | 0.1 | 0.114 | 1 | 1 |  | TRUE | 37662088 | 39889011 | 677
1170 | 339549 | 24555881 | 620 | 740 | 0.092 | 1.077 | 0.398 | 210 | 0.1 | 0.114 | 1 | 1 |  | TRUE | 38751985 | 38952356 | 677
1171 | 339558 | 24555881 | 804 | 1319 | 0.092 | 1.077 | 0.398 | 210 | 0.1 | 0.114 | 1 | 1 |  | TRUE | 39070918 | 40134160 | 677
1172 | 361742 | 24555881 | 1155 | 678 | 0.092 | 1.077 | 0.398 | 210 | 0.1 | 0.114 | 1 | 1 |  | TRUE | 39764809 | 38872471 | 677
1173 | 295846 | 24553949 | 537 | 151 | 0.092 | 1.077 | 0.398 | 210 | 0.1 | 0.114 | 1 | 1 |  | TRUE | 38607543 | 37822312 | 677
1174 | 1717274264 | 24556656 | 898 | 748 | 0.092 | 0.659 | 0.336 | 210 | 0.1 | 0.15 | 1 | 1 |  | TRUE | 39222472 | 38956435 | 677
1175 | 8463727 | 24554147 | 672 | 674 | 0.092 | 0.659 | 0.336 | 210 | 0.1 | 0.15 | 1 | 1 |  | TRUE | 38859600 | 38864905 | 677
1176 | 8152372 | 24554147 | 881 | 909 | 0.092 | 0.659 | 0.336 | 210 | 0.1 | 0.15 | 1 | 1 |  | TRUE | 39187568 | 39239903 | 677
1177 | 360079 | 24557780 | 1044 | 152 | 0.093 | 1.87 | 0.419 | 210 | 0.1 | 0.081 | 1 | 1 |  | TRUE | 39487332 | 37830909 | 677
1178 | 296231 | 24557780 | 152 | 67 | 0.093 | 1.87 | 0.419 | 210 | 0.1 | 0.081 | 1 | 1 |  | TRUE | 37830909 | 37650181 | 677
1179 | 296229 | 24557780 | 976 | 948 | 0.093 | 1.87 | 0.419 | 210 | 0.1 | 0.081 | 1 | 1 |  | TRUE | 39350260 | 39298951 | 677
1180 | 2298042 | 24555881 | 373 | 1301 | 0.093 | 1.077 | 0.398 | 210 | 0.1 | 0.114 | 1 | 1 |  | TRUE | 38204360 | 40108393 | 677
1181 | 339532 | 24555881 | 1110 | 697 | 0.093 | 1.077 | 0.398 | 210 | 0.1 | 0.114 | 1 | 1 |  | TRUE | 39640427 | 38909142 | 677
1182 | 295624 | 24560374 | 1360 | 1400 | 0.093 | 1.199 | 0.409 | 210 | 0.1 | 0.108 | 1 | 1 |  | TRUE | 40257273 | 40308585 | 677
1183 | 361069 | 24557780 | 122 | 129 | 0.094 | 1.87 | 0.419 | 210 | 0.1 | 0.081 | 1 | 1 |  | TRUE | 37728146 | 37748797 | 677
1184 | 361502 | 24557780 | 843 | 823 | 0.094 | 1.87 | 0.419 | 210 | 0.1 | 0.081 | 1 | 1 |  | TRUE | 39115935 | 39095754 | 677
1185 | 359947 | 24555881 | 76 | 82 | 0.094 | 1.077 | 0.398 | 210 | 0.1 | 0.114 | 1 | 1 |  | TRUE | 37664968 | 37677952 | 677
1186 | 403400 | 24555881 | 466 | 541 | 0.094 | 1.077 | 0.398 | 210 | 0.1 | 0.114 | 1 | 1 |  | TRUE | 38435271 | 38608540 | 677
1187 | 339534 | 24555881 | 297 | 572 | 0.094 | 1.077 | 0.398 | 210 | 0.1 | 0.114 | 1 | 1 |  | TRUE | 38094168 | 38682271 | 677
1188 | 370496 | 24553949 | 101 | 104 | 0.094 | 1.077 | 0.398 | 210 | 0.1 | 0.114 | 1 | 1 |  | TRUE | 37703194 | 37705974 | 677
1189 | 5484053 | 24553949 | 282 | 304 | 0.094 | 1.077 | 0.398 | 210 | 0.1 | 0.114 | 1 | 1 |  | TRUE | 38070933 | 38101785 | 677
1190 | 8464493 | 24554147 | 698 | 706 | 0.094 | 0.659 | 0.336 | 210 | 0.1 | 0.15 | 1 | 1 |  | TRUE | 38909702 | 38923009 | 677
1191 | 297677 | 24557780 | 649 | 652 | 0.095 | 1.87 | 0.419 | 210 | 0.1 | 0.081 | 1 | 1 |  | TRUE | 38811224 | 38812608 | 677
1192 | 344860 | 24555881 | 859 | 790 | 0.095 | 1.077 | 0.398 | 210 | 0.1 | 0.114 | 1 | 1 |  | TRUE | 39144425 | 39038686 | 677
1193 | 408698 | 24555881 | 455 | 75 | 0.095 | 1.077 | 0.398 | 210 | 0.1 | 0.114 | 1 | 1 |  | TRUE | 38422950 | 37664199 | 677
1194 | 408720 | 24555881 | 514 | 518 | 0.095 | 1.077 | 0.398 | 210 | 0.1 | 0.114 | 1 | 1 |  | TRUE | 38563789 | 38569118 | 677
1195 | 339550 | 24555881 | 740 | 211 | 0.095 | 1.077 | 0.398 | 210 | 0.1 | 0.114 | 1 | 1 |  | TRUE | 38952356 | 37924861 | 677
1196 | 361219 | 24554082 | 1171 | 33 | 0.095 | 1.87 | 0.419 | 210 | 0.1 | 0.081 | 1 | 1 |  | TRUE | 39805937 | 33242137 | 677
1197 | 346079 | 24555881 | 1129 | 1154 | 0.096 | 1.077 | 0.398 | 210 | 0.1 | 0.114 | 1 | 1 |  | TRUE | 39673637 | 39759059 | 677
1198 | 360284 | 24555881 | 901 | 889 | 0.096 | 1.077 | 0.398 | 210 | 0.1 | 0.114 | 1 | 1 |  | TRUE | 39225855 | 39205803 | 677
1199 | 408702 | 24555881 | 888 | 859 | 0.096 | 1.077 | 0.398 | 210 | 0.1 | 0.114 | 1 | 1 |  | TRUE | 39198413 | 39144425 | 677
1200 | 295755 | 24555881 | 209 | 195 | 0.096 | 1.077 | 0.398 | 210 | 0.1 | 0.114 | 1 | 1 |  | TRUE | 37917671 | 37883213 | 677
1201 | 403374 | 24555881 | 1210 | 1273 | 0.096 | 1.077 | 0.398 | 210 | 0.1 | 0.114 | 1 | 1 |  | TRUE | 39909682 | 40012097 | 677
1202 | 408701 | 24555881 | 1218 | 914 | 0.096 | 1.077 | 0.398 | 210 | 0.1 | 0.114 | 1 | 1 |  | TRUE | 39920829 | 39252084 | 677
1203 | 297367 | 24554082 | 1264 | 1171 | 0.096 | 1.87 | 0.419 | 210 | 0.1 | 0.081 | 1 | 1 |  | TRUE | 39987702 | 39805937 | 677
1204 | 359597 | 24554082 | 247 | 212 | 0.096 | 1.87 | 0.419 | 210 | 0.1 | 0.081 | 1 | 1 |  | TRUE | 37992966 | 37927026 | 677
1205 | 361795 | 24557780 | 1228 | 1017 | 0.097 | 1.87 | 0.419 | 210 | 0.1 | 0.081 | 1 | 1 |  | TRUE | 39930659 | 39412549 | 677
1206 | 370757 | 24553949 | 1142 | 601 | 0.097 | 1.077 | 0.398 | 210 | 0.1 | 0.114 | 1 | 1 |  | TRUE | 39724436 | 38739516 | 677
1207 | 8452682 | 24554147 | 627 | 562 | 0.097 | 0.659 | 0.336 | 210 | 0.1 | 0.15 | 1 | 1 |  | TRUE | 38765965 | 38650450 | 677
1208 | 309197 | 24557780 | 198 | 66 | 0.098 | 1.87 | 0.419 | 210 | 0.1 | 0.081 | 1 | 1 |  | TRUE | 37891440 | 37649980 | 677
1209 | 360086 | 24557780 | 1067 | 1001 | 0.098 | 1.87 | 0.419 | 210 | 0.1 | 0.081 | 1 | 1 |  | TRUE | 39564603 | 39395035 | 677
1210 | 339528 | 24555881 | 324 | 1210 | 0.098 | 1.077 | 0.398 | 210 | 0.1 | 0.114 | 1 | 1 |  | TRUE | 38126727 | 39909682 | 677
1211 | 408700 | 24555881 | 1263 | 1079 | 0.098 | 1.077 | 0.398 | 210 | 0.1 | 0.114 | 1 | 1 |  | TRUE | 39981266 | 39583762 | 677
1212 | 295747 | 24554082 | 20 | 247 | 0.098 | 1.87 | 0.419 | 210 | 0.1 | 0.081 | 1 | 1 |  | TRUE | 31093582 | 37992966 | 677
1213 | 297225 | 24557780 | 98 | 96 | 0.099 | 1.87 | 0.419 | 210 | 0.1 | 0.081 | 1 | 1 |  | TRUE | 37699726 | 37699550 | 677
1214 | 361085 | 24557780 | 155 | 943 | 0.099 | 1.87 | 0.419 | 210 | 0.1 | 0.081 | 1 | 1 |  | TRUE | 37833424 | 39284712 | 677
1215 | 2285786 | 24555881 | 480 | 203 | 0.099 | 1.077 | 0.398 | 210 | 0.1 | 0.114 | 1 | 1 |  | TRUE | 38456698 | 37901401 | 677
1216 | 403364 | 24555881 | 1026 | 223 | 0.099 | 1.077 | 0.398 | 210 | 0.1 | 0.114 | 1 | 1 |  | TRUE | 39442990 | 37955333 | 677
1217 | 306648 | 24553949 | 154 | 103 | 0.099 | 1.077 | 0.398 | 210 | 0.1 | 0.114 | 1 | 1 |  | TRUE | 37832917 | 37705447 | 677
1218 | 8464491 | 24554147 | 684 | 708 | 0.099 | 0.659 | 0.336 | 210 | 0.1 | 0.15 | 1 | 1 |  | TRUE | 38890719 | 38929792 | 677
1219 | 361777 | 24557780 | 302 | 1363 | 0.1 | 1.87 | 0.419 | 210 | 0.1 | 0.081 | 1 | 1 |  | TRUE | 38096766 | 40262995 | 677
1220 | 297159 | 24557780 | 696 | 807 | 0.1 | 1.87 | 0.419 | 210 | 0.1 | 0.081 | 1 | 1 |  | TRUE | 38909072 | 39073687 | 677
1221 | 297338 | 24557780 | 1304 | 1347 | 0.1 | 1.87 | 0.419 | 210 | 0.1 | 0.081 | 1 | 1 |  | TRUE | 40109056 | 40239338 | 677
1222 | 296190 | 24557780 | 936 | 92 | 0.1 | 1.87 | 0.419 | 210 | 0.1 | 0.081 | 1 | 1 |  | TRUE | 39275457 | 37691111 | 677
1223 | 297227 | 24557780 | 96 | 155 | 0.1 | 1.87 | 0.419 | 210 | 0.1 | 0.081 | 1 | 1 |  | TRUE | 37699550 | 37833424 | 677
1224 | 361072 | 24557780 | 1368 | 98 | 0.1 | 1.87 | 0.419 | 210 | 0.1 | 0.081 | 1 | 1 |  | TRUE | 40267934 | 37699726 | 677
1225 | 403397 | 24555881 | 1275 | 1120 | 0.1 | 1.077 | 0.398 | 210 | 0.1 | 0.114 | 1 | 1 |  | TRUE | 40036411 | 39657562 | 677
1226 | 296437 | 24555881 | 904 | 901 | 0.1 | 1.077 | 0.398 | 210 | 0.1 | 0.114 | 1 | 1 |  | TRUE | 39229226 | 39225855 | 677
1227 | 403358 | 24555881 | 1143 | 795 | 0.1 | 1.077 | 0.398 | 210 | 0.1 | 0.114 | 1 | 1 |  | TRUE | 39724472 | 39061898 | 677
1228 | 408727 | 24555881 | 1216 | 1063 | 0.1 | 1.077 | 0.398 | 210 | 0.1 | 0.114 | 1 | 1 |  | TRUE | 39920502 | 39561397 | 677
1229 | 339512 | 24555881 | 260 | 1143 | 0.1 | 1.077 | 0.398 | 210 | 0.1 | 0.114 | 1 | 1 |  | TRUE | 38012408 | 39724472 | 677
1230 | 8447845 | 24554147 | 454 | 422 | 0.1 | 0.659 | 0.336 | 210 | 0.1 | 0.15 | 1 | 1 |  | TRUE | 38422061 | 38311154 | 677
1231 | 8152376 | 24554147 | 909 | 894 | 0.1 | 0.659 | 0.336 | 210 | 0.1 | 0.15 | 1 | 1 |  | TRUE | 39239903 | 39220516 | 677
1232 | 8152407 | 24554147 | 381 | 848 | 0.1 | 0.659 | 0.336 | 210 | 0.1 | 0.15 | 1 | 1 |  | TRUE | 38224966 | 39132262 | 677
1233 | 8524261 | 24557780 | 187 | 196 | 0.101 | 1.87 | 0.419 | 210 | 0.1 | 0.081 | 1 | 1 |  | TRUE | 37869781 | 37883449 | 677
1234 | 360077 | 24557780 | 949 | 976 | 0.101 | 1.87 | 0.419 | 210 | 0.1 | 0.081 | 1 | 1 |  | TRUE | 39299113 | 39350260 | 677
1235 | 403359 | 24555881 | 1042 | 325 | 0.101 | 1.077 | 0.398 | 210 | 0.1 | 0.114 | 1 | 1 |  | TRUE | 39485208 | 38126738 | 677
1236 | 344866 | 24555881 | 219 | 903 | 0.101 | 1.077 | 0.398 | 210 | 0.1 | 0.114 | 1 | 1 |  | TRUE | 37950258 | 39226652 | 677
1237 | 295982 | 24555881 | 887 | 611 | 0.101 | 1.077 | 0.398 | 210 | 0.1 | 0.114 | 1 | 1 |  | TRUE | 39193830 | 38743623 | 677
1238 | 359943 | 24555881 | 287 | 1262 | 0.101 | 1.077 | 0.398 | 210 | 0.1 | 0.114 | 1 | 1 |  | TRUE | 38078172 | 39980999 | 677
1239 | 346078 | 24555881 | 72 | 670 | 0.101 | 1.077 | 0.398 | 210 | 0.1 | 0.114 | 1 | 1 |  | TRUE | 37661884 | 38844282 | 677
1240 | 359793 | 24553949 | 735 | 323 | 0.101 | 1.077 | 0.398 | 210 | 0.1 | 0.114 | 1 | 1 |  | TRUE | 38943870 | 38126569 | 677
1241 | 8447681 | 24554147 | 449 | 893 | 0.101 | 0.659 | 0.336 | 210 | 0.1 | 0.15 | 1 | 1 |  | TRUE | 38416670 | 39220372 | 677
1242 | 361899 | 24557780 | 986 | 1021 | 0.102 | 1.87 | 0.419 | 210 | 0.1 | 0.081 | 1 | 1 |  | TRUE | 39364175 | 39422789 | 677
1243 | 8524262 | 24557780 | 196 | 205 | 0.102 | 1.87 | 0.419 | 210 | 0.1 | 0.081 | 1 | 1 |  | TRUE | 37883449 | 37907664 | 677
1244 | 360975 | 24557780 | 205 | 801 | 0.102 | 1.87 | 0.419 | 210 | 0.1 | 0.081 | 1 | 1 |  | TRUE | 37907664 | 39070465 | 677
1245 | 403396 | 24555881 | 211 | 1121 | 0.102 | 1.077 | 0.398 | 210 | 0.1 | 0.114 | 1 | 1 |  | TRUE | 37924861 | 39658314 | 677
1246 | 408696 | 24555881 | 694 | 966 | 0.102 | 1.077 | 0.398 | 210 | 0.1 | 0.114 | 1 | 1 |  | TRUE | 38908120 | 39331141 | 677
1247 | 409921 | 24555881 | 1336 | 72 | 0.102 | 1.077 | 0.398 | 210 | 0.1 | 0.114 | 1 | 1 |  | TRUE | 40165217 | 37661884 | 677
1248 | 403367 | 24555881 | 472 | 693 | 0.102 | 1.077 | 0.398 | 210 | 0.1 | 0.114 | 1 | 1 |  | TRUE | 38446634 | 38906269 | 677
1249 | 339521 | 24555881 | 956 | 472 | 0.102 | 1.077 | 0.398 | 210 | 0.1 | 0.114 | 1 | 1 |  | TRUE | 39311007 | 38446634 | 677
1250 | 339554 | 24555881 | 940 | 466 | 0.102 | 1.077 | 0.398 | 210 | 0.1 | 0.114 | 1 | 1 |  | TRUE | 39279460 | 38435271 | 677
1251 | 359942 | 24555881 | 298 | 287 | 0.102 | 1.077 | 0.398 | 210 | 0.1 | 0.114 | 1 | 1 |  | TRUE | 38094359 | 38078172 | 677
1252 | 290769 | 24555881 | 896 | 998 | 0.102 | 1.077 | 0.398 | 210 | 0.1 | 0.114 | 1 | 1 |  | TRUE | 39221998 | 39391924 | 677
1253 | 339507 | 24555881 | 233 | 962 | 0.102 | 1.077 | 0.398 | 210 | 0.1 | 0.114 | 1 | 1 |  | TRUE | 37968007 | 39327745 | 677
1254 | 359704 | 24553949 | 1256 | 1252 | 0.102 | 1.077 | 0.398 | 210 | 0.1 | 0.114 | 1 | 1 |  | TRUE | 39971895 | 39962637 | 677
1255 | 8152522 | 24554147 | 974 | 913 | 0.102 | 0.659 | 0.336 | 210 | 0.1 | 0.15 | 1 | 1 |  | TRUE | 39349635 | 39248717 | 677
1256 | 360951 | 24557780 | 676 | 760 | 0.103 | 1.87 | 0.419 | 210 | 0.1 | 0.081 | 1 | 1 |  | TRUE | 38870948 | 38980449 | 677
1257 | 297106 | 24557780 | 1072 | 1197 | 0.103 | 1.87 | 0.419 | 210 | 0.1 | 0.081 | 1 | 1 |  | TRUE | 39565758 | 39888996 | 677
1258 | 360909 | 24557780 | 491 | 268 | 0.103 | 1.87 | 0.419 | 210 | 0.1 | 0.081 | 1 | 1 |  | TRUE | 38478544 | 38029697 | 677
1259 | 297068 | 24557780 | 268 | 1061 | 0.103 | 1.87 | 0.419 | 210 | 0.1 | 0.081 | 1 | 1 |  | TRUE | 38029697 | 39558436 | 677
1260 | 403363 | 24555881 | 516 | 738 | 0.103 | 1.077 | 0.398 | 210 | 0.1 | 0.114 | 1 | 1 |  | TRUE | 38564309 | 38950907 | 677
1261 | 339505 | 24555881 | 464 | 1116 | 0.103 | 1.077 | 0.398 | 210 | 0.1 | 0.114 | 1 | 1 |  | TRUE | 38432762 | 39655164 | 677
1262 | 339513 | 24555881 | 795 | 1042 | 0.103 | 1.077 | 0.398 | 210 | 0.1 | 0.114 | 1 | 1 |  | TRUE | 39061898 | 39485208 | 677
1263 | 339551 | 24555881 | 1121 | 1275 | 0.103 | 1.077 | 0.398 | 210 | 0.1 | 0.114 | 1 | 1 |  | TRUE | 39658314 | 40036411 | 677
1264 | 297878 | 24555881 | 963 | 891 | 0.103 | 1.077 | 0.398 | 210 | 0.1 | 0.114 | 1 | 1 |  | TRUE | 39327818 | 39206497 | 677
1265 | 403352 | 24555881 | 1225 | 233 | 0.103 | 1.077 | 0.398 | 210 | 0.1 | 0.114 | 1 | 1 |  | TRUE | 39925143 | 37968007 | 677
1266 | 339526 | 24555881 | 290 | 275 | 0.103 | 1.077 | 0.398 | 210 | 0.1 | 0.114 | 1 | 1 |  | TRUE | 38081317 | 38045215 | 677
1267 | 344878 | 24555881 | 518 | 1280 | 0.103 | 1.077 | 0.398 | 210 | 0.1 | 0.114 | 1 | 1 |  | TRUE | 38569118 | 40056812 | 677
1268 | 346236 | 24555881 | 74 | 406 | 0.103 | 1.077 | 0.398 | 210 | 0.1 | 0.114 | 1 | 1 |  | TRUE | 37663766 | 38282500 | 677
1269 | 403365 | 24555881 | 1217 | 1413 | 0.103 | 1.077 | 0.398 | 210 | 0.1 | 0.114 | 1 | 1 |  | TRUE | 39920808 | 40332520 | 677
1270 | 403372 | 24555881 | 275 | 303 | 0.103 | 1.077 | 0.398 | 210 | 0.1 | 0.114 | 1 | 1 |  | TRUE | 38045215 | 38098493 | 677
1271 | 403353 | 24555881 | 962 | 452 | 0.103 | 1.077 | 0.398 | 210 | 0.1 | 0.114 | 1 | 1 |  | TRUE | 39327745 | 38420407 | 677
1272 | 339506 | 24555881 | 356 | 1225 | 0.103 | 1.077 | 0.398 | 210 | 0.1 | 0.114 | 1 | 1 |  | TRUE | 38172246 | 39925143 | 677
1273 | 339504 | 24555881 | 202 | 840 | 0.103 | 1.077 | 0.398 | 210 | 0.1 | 0.114 | 1 | 1 |  | TRUE | 37899402 | 39113305 | 677
1274 | 359486 | 24560374 | 115 | 743 | 0.103 | 1.199 | 0.409 | 210 | 0.1 | 0.108 | 1 | 1 |  | TRUE | 37722100 | 38953725 | 677
1275 | 8130640 | 24554147 | 913 | 815 | 0.103 | 0.659 | 0.336 | 210 | 0.1 | 0.15 | 1 | 1 |  | TRUE | 39248717 | 39087787 | 677
1276 | 8139762 | 24554147 | 815 | 1024 | 0.103 | 0.659 | 0.336 | 210 | 0.1 | 0.15 | 1 | 1 |  | TRUE | 39087787 | 39435403 | 677
1277 | 8447844 | 24554147 | 644 | 454 | 0.103 | 0.659 | 0.336 | 210 | 0.1 | 0.15 | 1 | 1 |  | TRUE | 38803532 | 38422061 | 677
1278 | 297097 | 24557780 | 489 | 676 | 0.104 | 1.87 | 0.419 | 210 | 0.1 | 0.081 | 1 | 1 |  | TRUE | 38474727 | 38870948 | 677
1279 | 297082 | 24557780 | 1043 | 488 | 0.104 | 1.87 | 0.419 | 210 | 0.1 | 0.081 | 1 | 1 |  | TRUE | 39486855 | 38474715 | 677
1280 | 339522 | 24555881 | 693 | 281 | 0.104 | 1.077 | 0.398 | 210 | 0.1 | 0.114 | 1 | 1 |  | TRUE | 38906269 | 38066876 | 677
1281 | 409919 | 24555881 | 178 | 456 | 0.104 | 1.077 | 0.398 | 210 | 0.1 | 0.114 | 1 | 1 |  | TRUE | 37855357 | 38426147 | 677
1282 | 403350 | 24555881 | 840 | 464 | 0.104 | 1.077 | 0.398 | 210 | 0.1 | 0.114 | 1 | 1 |  | TRUE | 39113305 | 38432762 | 677
1283 | 409920 | 24555881 | 456 | 229 | 0.104 | 1.077 | 0.398 | 210 | 0.1 | 0.114 | 1 | 1 |  | TRUE | 38426147 | 37964373 | 677
1284 | 409918 | 24555881 | 938 | 967 | 0.104 | 1.077 | 0.398 | 210 | 0.1 | 0.114 | 1 | 1 |  | TRUE | 39279235 | 39331161 | 677
1285 | 344855 | 24555881 | 1209 | 455 | 0.104 | 1.077 | 0.398 | 210 | 0.1 | 0.114 | 1 | 1 |  | TRUE | 39909356 | 38422950 | 677
1286 | 297366 | 24554082 | 1283 | 1264 | 0.104 | 1.87 | 0.419 | 210 | 0.1 | 0.081 | 1 | 1 |  | TRUE | 40078466 | 39987702 | 677
1287 | 8452373 | 24554147 | 422 | 413 | 0.104 | 0.659 | 0.336 | 210 | 0.1 | 0.15 | 1 | 1 |  | TRUE | 38311154 | 38293719 | 677
1288 | 8460219 | 24554147 | 674 | 644 | 0.104 | 0.659 | 0.336 | 210 | 0.1 | 0.15 | 1 | 1 |  | TRUE | 38864905 | 38803532 | 677
1289 | 360943 | 24557780 | 939 | 890 | 0.105 | 1.87 | 0.419 | 210 | 0.1 | 0.081 | 1 | 1 |  | TRUE | 39279242 | 39206451 | 677
1290 | 360966 | 24557780 | 1197 | 1412 | 0.105 | 1.87 | 0.419 | 210 | 0.1 | 0.081 | 1 | 1 |  | TRUE | 39888996 | 40332459 | 677
1291 | 346077 | 24555881 | 229 | 1336 | 0.105 | 1.077 | 0.398 | 210 | 0.1 | 0.114 | 1 | 1 |  | TRUE | 37964373 | 40165217 | 677
1292 | 339519 | 24555881 | 223 | 1217 | 0.105 | 1.077 | 0.398 | 210 | 0.1 | 0.114 | 1 | 1 |  | TRUE | 37955333 | 39920808 | 677
1293 | 2285785 | 24555881 | 1017 | 480 | 0.105 | 1.077 | 0.398 | 210 | 0.1 | 0.114 | 1 | 1 |  | TRUE | 39412549 | 38456698 | 677
1294 | 295628 | 24560374 | 451 | 430 | 0.105 | 1.199 | 0.409 | 210 | 0.1 | 0.108 | 1 | 1 |  | TRUE | 38420361 | 38340538 | 677
1295 | 361897 | 24557780 | 857 | 958 | 0.106 | 1.87 | 0.419 | 210 | 0.1 | 0.081 | 1 | 1 |  | TRUE | 39138962 | 39315416 | 677
1296 | 373048 | 24557780 | 453 | 910 | 0.106 | 1.87 | 0.419 | 210 | 0.1 | 0.081 | 1 | 1 |  | TRUE | 38420458 | 39241728 | 677
1297 | 296233 | 24557780 | 1250 | 869 | 0.106 | 1.87 | 0.419 | 210 | 0.1 | 0.081 | 1 | 1 |  | TRUE | 39961066 | 39164780 | 677
1298 | 344854 | 24555881 | 966 | 959 | 0.106 | 1.077 | 0.398 | 210 | 0.1 | 0.114 | 1 | 1 |  | TRUE | 39331141 | 39326311 | 677
1299 | 344853 | 24555881 | 125 | 694 | 0.106 | 1.077 | 0.398 | 210 | 0.1 | 0.114 | 1 | 1 |  | TRUE | 37746334 | 38908120 | 677
1300 | 8464489 | 24554147 | 719 | 687 | 0.106 | 0.659 | 0.336 | 210 | 0.1 | 0.15 | 1 | 1 |  | TRUE | 38936734 | 38893989 | 677
1301 | 309198 | 24557780 | 66 | 453 | 0.107 | 1.87 | 0.419 | 210 | 0.1 | 0.081 | 1 | 1 |  | TRUE | 37649980 | 38420458 | 677
1302 | 408711 | 24555881 | 608 | 695 | 0.107 | 1.077 | 0.398 | 210 | 0.1 | 0.114 | 1 | 1 |  | TRUE | 38742258 | 38908927 | 677
1303 | 403345 | 24555881 | 1047 | 208 | 0.107 | 1.077 | 0.398 | 210 | 0.1 | 0.114 | 1 | 1 |  | TRUE | 39494745 | 37915586 | 677
1304 | 9411580 | 24556656 | 754 | 646 | 0.107 | 0.659 | 0.336 | 210 | 0.1 | 0.15 | 1 | 1 |  | TRUE | 38977655 | 38809955 | 677
1305 | 296238 | 24557780 | 1001 | 1310 | 0.108 | 1.87 | 0.419 | 210 | 0.1 | 0.081 | 1 | 1 |  | TRUE | 39395035 | 40117263 | 677
1306 | 297926 | 24557780 | 1363 | 1077 | 0.108 | 1.87 | 0.419 | 210 | 0.1 | 0.081 | 1 | 1 |  | TRUE | 40262995 | 39583462 | 677
1307 | 295848 | 24553949 | 201 | 1256 | 0.108 | 1.077 | 0.398 | 210 | 0.1 | 0.114 | 1 | 1 |  | TRUE | 37899378 | 39971895 | 677
1308 | 359475 | 24560374 | 1400 | 451 | 0.108 | 1.199 | 0.409 | 210 | 0.1 | 0.108 | 1 | 1 |  | TRUE | 40308585 | 38420361 | 677
1309 | 344868 | 24555881 | 1342 | 608 | 0.109 | 1.077 | 0.398 | 210 | 0.1 | 0.114 | 1 | 1 |  | TRUE | 40218754 | 38742258 | 677
1310 | 403390 | 24555881 | 1330 | 1324 | 0.11 | 1.077 | 0.398 | 210 | 0.1 | 0.114 | 1 | 1 |  | TRUE | 40153403 | 40143340 | 677
1311 | 296449 | 24555881 | 157 | 1172 | 0.11 | 1.077 | 0.398 | 210 | 0.1 | 0.114 | 1 | 1 |  | TRUE | 37833705 | 39807193 | 677
1312 | 8463724 | 24554147 | 834 | 648 | 0.11 | 0.659 | 0.336 | 210 | 0.1 | 0.15 | 1 | 1 |  | TRUE | 39108231 | 38810773 | 677
1313 | 403403 | 24555881 | 149 | 804 | 0.111 | 1.077 | 0.398 | 210 | 0.1 | 0.114 | 1 | 1 |  | TRUE | 37821647 | 39070918 | 677
1314 | 359829 | 24555881 | 860 | 887 | 0.112 | 1.077 | 0.398 | 210 | 0.1 | 0.114 | 1 | 1 |  | TRUE | 39145021 | 39193830 | 677
1315 | 8463725 | 24554147 | 648 | 653 | 0.112 | 0.659 | 0.336 | 210 | 0.1 | 0.15 | 1 | 1 |  | TRUE | 38810773 | 38813858 | 677
1316 | 296446 | 24555881 | 1172 | 868 | 0.113 | 1.077 | 0.398 | 210 | 0.1 | 0.114 | 1 | 1 |  | TRUE | 39807193 | 39164678 | 677
1317 | 297340 | 24557780 | 897 | 988 | 0.114 | 1.87 | 0.419 | 210 | 0.1 | 0.081 | 1 | 1 |  | TRUE | 39222463 | 39371224 | 677
1318 | 339499 | 24555881 | 647 | 1047 | 0.114 | 1.077 | 0.398 | 210 | 0.1 | 0.114 | 1 | 1 |  | TRUE | 38809990 | 39494745 | 677
1319 | 339552 | 24555881 | 1120 | 1028 | 0.115 | 1.077 | 0.398 | 210 | 0.1 | 0.114 | 1 | 1 |  | TRUE | 39657562 | 39443048 | 677
1320 | 360291 | 24555881 | 868 | 904 | 0.116 | 1.077 | 0.398 | 210 | 0.1 | 0.114 | 1 | 1 |  | TRUE | 39164678 | 39229226 | 677
1321 | 360996 | 24557780 | 969 | 907 | 0.117 | 1.87 | 0.419 | 210 | 0.1 | 0.081 | 1 | 1 |  | TRUE | 39333081 | 39234866 | 677
1322 | 359462 | 24560374 | 1391 | 1360 | 0.117 | 1.199 | 0.409 | 210 | 0.1 | 0.108 | 1 | 1 |  | TRUE | 40295532 | 40257273 | 677
1323 | 8463723 | 24554147 | 844 | 834 | 0.118 | 0.659 | 0.336 | 210 | 0.1 | 0.15 | 1 | 1 |  | TRUE | 39117133 | 39108231 | 677
1324 | 359480 | 24560374 | 1081 | 739 | 0.119 | 1.199 | 0.409 | 210 | 0.1 | 0.108 | 1 | 1 |  | TRUE | 39588849 | 38952116 | 677
1325 | 297339 | 24557780 | 1347 | 897 | 0.12 | 1.87 | 0.419 | 210 | 0.1 | 0.081 | 1 | 1 |  | TRUE | 40239338 | 39222463 | 677
1326 | 403382 | 24555881 | 1302 | 1278 | 0.122 | 1.077 | 0.398 | 210 | 0.1 | 0.114 | 1 | 1 |  | TRUE | 40108731 | 40055126 | 677
1327 | 409917 | 24555881 | 525 | 379 | 0.122 | 1.077 | 0.398 | 210 | 0.1 | 0.114 | 1 | 1 |  | TRUE | 38586566 | 38221762 | 677
1328 | 359679 | 24553949 | 1003 | 201 | 0.122 | 1.077 | 0.398 | 210 | 0.1 | 0.114 | 1 | 1 |  | TRUE | 39398406 | 37899378 | 677
1329 | 8464559 | 24554147 | 418 | 719 | 0.122 | 0.659 | 0.336 | 210 | 0.1 | 0.15 | 1 | 1 |  | TRUE | 38302177 | 38936734 | 677
1330 | 8464492 | 24554147 | 708 | 698 | 0.122 | 0.659 | 0.336 | 210 | 0.1 | 0.15 | 1 | 1 |  | TRUE | 38929792 | 38909702 | 677
1331 | 373055 | 24557780 | 153 | 509 | 0.128 | 1.87 | 0.419 | 210 | 0.1 | 0.081 | 1 | 1 |  | TRUE | 37831172 | 38559757 | 677
1332 | 8165117 | 24553949 | 85 | 101 | 0.136 | 1.077 | 0.398 | 210 | 0.1 | 0.114 | 1 | 1 |  | TRUE | 37686125 | 37703194 | 677
1333 | 297127 | 24557780 | 942 | 1048 | 0.137 | 1.87 | 0.419 | 210 | 0.1 | 0.081 | 1 | 1 |  | TRUE | 39283394 | 39499167 | 677
1334 | 346072 | 24555881 | 785 | 1068 | 0.139 | 1.077 | 0.398 | 210 | 0.1 | 0.114 | 1 | 1 |  | TRUE | 39030726 | 39564636 | 677
1335 | 5910017 | 24556177 | 15 | 13 | 0.147 | 0.44 | 0.42 | 210 | 0.1 | 0.195 | 1 | 1 |  | TRUE | 29005618 | 28919481 | 677
1336 | 8464490 | 24554147 | 687 | 684 | 0.148 | 0.659 | 0.336 | 210 | 0.1 | 0.15 | 1 | 1 |  | TRUE | 38893989 | 38890719 | 677
1337 | 409916 | 24555881 | 1068 | 136 | 0.166 | 1.077 | 0.398 | 210 | 0.1 | 0.114 | 1 | 1 |  | TRUE | 39564636 | 37791777 | 677
1338 | 360954 | 24557780 | 760 | 1072 | 0.167 | 1.87 | 0.419 | 210 | 0.1 | 0.081 | 1 | 1 |  | TRUE | 38980449 | 39565758 | 677
1339 | 295630 | 24560374 | 430 | 1081 | 0.169 | 1.199 | 0.409 | 210 | 0.1 | 0.108 | 1 | 1 |  | TRUE | 38340538 | 39588849 | 677
1340 | 339497 | 24555881 | 625 | 703 | 0.176 | 1.077 | 0.398 | 210 | 0.1 | 0.114 | 1 | 1 |  | TRUE | 38752640 | 38916750 | 677
1341 | New Line 1 Alimentador 677 | NAYY 4x50 SE | 1277 | 0 | 0.5 | 0.642 | 0.083 | 210 | 0 | 0.142 | 1 | 1 | cs | TRUE | 40046991 | 24854615 | 677
1342 | New Line 2 Alimentador 677 | NAYY 4x50 SE | 658 | 1375 | 0.5 | 0.642 | 0.083 | 210 | 0 | 0.142 | 1 | 1 | cs | TRUE | 38817110 | 40278424 | 677
1343 | New Line 3 Alimentador 677 | NAYY 4x50 SE | 1066 | 1403 | 0.5 | 0.642 | 0.083 | 210 | 0 | 0.142 | 1 | 1 | cs | TRUE | 39564487 | 40313245 | 677
1344 | New Line 4 Alimentador 677 | NAYY 4x50 SE | 861 | 602 | 0.5 | 0.642 | 0.083 | 210 | 0 | 0.142 | 1 | 1 | cs | TRUE | 39151078 | 38740854 | 677
1345 | New Line 5 Alimentador 677 | NAYY 4x50 SE | 1037 | 593 | 0.5 | 0.642 | 0.083 | 210 | 0 | 0.142 | 1 | 1 | cs | TRUE | 39468523 | 38715686 | 677
1346 | New Line 6 Alimentador 677 | NAYY 4x50 SE | 1417 | 1419 | 0.5 | 0.642 | 0.083 | 210 | 0 | 0.142 | 1 | 1 | cs | TRUE | 40335480 | 40347681 | 677
1347 | New Line 7 Alimentador 677 | NAYY 4x50 SE | 546 | 1094 | 0.5 | 0.642 | 0.083 | 210 | 0 | 0.142 | 1 | 1 | cs | TRUE | 38617402 | 39617182 | 677
1348 | New Line 8 Alimentador 677 | NAYY 4x50 SE | 392 | 725 | 0.5 | 0.642 | 0.083 | 210 | 0 | 0.142 | 1 | 1 | cs | TRUE | 38248176 | 38938512 | 677
1349 | New Line 9 Alimentador 677 | NAYY 4x50 SE | 1027 | 1000 | 0.5 | 0.642 | 0.083 | 210 | 0 | 0.142 | 1 | 1 | cs | TRUE | 39443033 | 39394853 | 677
1350 | New Line 10 Alimentador 677 | NAYY 4x50 SE | 781 | 619 | 0.5 | 0.642 | 0.083 | 210 | 0 | 0.142 | 1 | 1 | cs | TRUE | 39027393 | 38751792 | 677
1351 | New Line 11 Alimentador 677 | NAYY 4x50 SE | 610 | 602 | 0.5 | 0.642 | 0.083 | 210 | 0 | 0.142 | 1 | 1 | cs | TRUE | 38743102 | 38740854 | 677
1352 | New Line 12 Alimentador 677 | NAYY 4x50 SE | 1145 | 1163 | 0.5 | 0.642 | 0.083 | 210 | 0 | 0.142 | 1 | 1 | cs | TRUE | 39728143 | 39790671 | 677
1353 | New Line 13 Alimentador 677 | NAYY 4x50 SE | 606 | 1422 | 0.5 | 0.642 | 0.083 | 210 | 0 | 0.142 | 1 | 1 | cs | TRUE | 38742007 | 40357463 | 677
1354 | New Line 14 Alimentador 677 | NAYY 4x50 SE | 462 | 250 | 0.5 | 0.642 | 0.083 | 210 | 0 | 0.142 | 1 | 1 | cs | TRUE | 38431822 | 37993930 | 677
1355 | New Line 15 Alimentador 677 | NAYY 4x50 SE | 41 | 190 | 0.5 | 0.642 | 0.083 | 210 | 0 | 0.142 | 1 | 1 | cs | TRUE | 36124865 | 37872759 | 677
1356 | New Line 16 Alimentador 677 | NAYY 4x50 SE | 512 | 46 | 0.5 | 0.642 | 0.083 | 210 | 0 | 0.142 | 1 | 1 | cs | TRUE | 38563088 | 36769476 | 677
1357 | New Line 17 Alimentador 677 | NAYY 4x50 SE | 739 | 165 | 0.5 | 0.642 | 0.083 | 210 | 0 | 0.142 | 1 | 1 | cs | TRUE | 38952116 | 37837597 | 677
1358 | New Line 18 Alimentador 677 | NAYY 4x50 SE | 1019 | 771 | 0.5 | 0.642 | 0.083 | 210 | 0 | 0.142 | 1 | 1 | cs | TRUE | 39416243 | 39002031 | 677
1359 | New Line 19 Alimentador 677 | NAYY 4x50 SE | 103 | 179 | 0.5 | 0.642 | 0.083 | 210 | 0 | 0.142 | 1 | 1 | cs | TRUE | 37705447 | 37856366 | 677
1360 | New Line 20 Alimentador 677 | NAYY 4x50 SE | 248 | 358 | 0.5 | 0.642 | 0.083 | 210 | 0 | 0.142 | 1 | 1 | cs | TRUE | 37993371 | 38173178 | 677
1361 | New Line 21 Alimentador 677 | NAYY 4x50 SE | 530 | 1149 | 0.5 | 0.642 | 0.083 | 210 | 0 | 0.142 | 1 | 1 | cs | TRUE | 38589310 | 39739111 | 677
1362 | New Line 22 Alimentador 677 | NAYY 4x50 SE | 1238 | 1434 | 0.5 | 0.642 | 0.083 | 210 | 0 | 0.142 | 1 | 1 | cs | TRUE | 39949295 | 131144624 | 677
1363 | New Line 23 Alimentador 677 | NAYY 4x50 SE | 89 | 878 | 0.5 | 0.642 | 0.083 | 210 | 0 | 0.142 | 1 | 1 | cs | TRUE | 37690232 | 39186077 | 677
1364 | New Line 24 Alimentador 677 | NAYY 4x50 SE | 32 | 108 | 0.5 | 0.642 | 0.083 | 210 | 0 | 0.142 | 1 | 1 | cs | TRUE | 33030401 | 37711531 | 677
1365 | New Line 25 Alimentador 677 | NAYY 4x50 SE | 468 | 89 | 0.5 | 0.642 | 0.083 | 210 | 0 | 0.142 | 1 | 1 | cs | TRUE | 38441961 | 37690232 | 677
1366 | New Line 26 Alimentador 677 | NAYY 4x50 SE | 15 | 1427 | 0.5 | 0.642 | 0.083 | 210 | 0 | 0.142 | 1 | 1 | cs | TRUE | 29005618 | 40692318 | 677
1367 | New Line 27 Alimentador 677 | NAYY 4x50 SE | 399 | 13 | 0.5 | 0.642 | 0.083 | 210 | 0 | 0.142 | 1 | 1 | cs | TRUE | 38271000 | 28919481 | 677
1368 | New Line 28 Alimentador 677 | NAYY 4x50 SE | 1332 | 972 | 0.5 | 0.642 | 0.083 | 210 | 0 | 0.142 | 1 | 1 | cs | TRUE | 40157253 | 39346164 | 677
1369 | New Line 29 Alimentador 677 | NAYY 4x50 SE | 1020 | 750 | 0.5 | 0.642 | 0.083 | 210 | 0 | 0.142 | 1 | 1 | cs | TRUE | 39419626 | 38974096 | 677
1370 | New Line 30 Alimentador 677 | NAYY 4x50 SE | 1407 | 1006 | 0.5 | 0.642 | 0.083 | 210 | 0 | 0.142 | 1 | 1 | cs | TRUE | 40321440 | 39405526 | 677
1371 | New Line 31 Alimentador 677 | NAYY 4x50 SE | 1398 | 1031 | 0.5 | 0.642 | 0.083 | 210 | 0 | 0.142 | 1 | 1 | cs | TRUE | 40307409 | 39456076 | 677
1372 | New Line 32 Alimentador 677 | NAYY 4x50 SE | 605 | 169 | 0.5 | 0.642 | 0.083 | 210 | 0 | 0.142 | 1 | 1 | cs | TRUE | 38741984 | 37839948 | 677
1373 | New Line 33 Alimentador 677 | NAYY 4x50 SE | 654 | 245 | 0.5 | 0.642 | 0.083 | 210 | 0 | 0.142 | 1 | 1 | cs | TRUE | 38814436 | 37992713 | 677
1374 | New Line 34 Alimentador 677 | NAYY 4x50 SE | 20 | 1006 | 0.5 | 0.642 | 0.083 | 210 | 0 | 0.142 | 1 | 1 | cs | TRUE | 31093582 | 39405526 | 677
1375 | New Line 35 Alimentador 677 | NAYY 4x50 SE | 1311 | 14 | 0.5 | 0.642 | 0.083 | 210 | 0 | 0.142 | 1 | 1 | cs | TRUE | 40120728 | 28928345 | 677
1376 | New Line 36 Alimentador 677 | NAYY 4x50 SE | 990 | 953 | 0.5 | 0.642 | 0.083 | 210 | 0 | 0.142 | 1 | 1 | cs | TRUE | 39383254 | 39306506 | 677
1377 | New Line 37 Alimentador 677 | NAYY 4x50 SE | 34 | 378 | 0.5 | 0.642 | 0.083 | 210 | 0 | 0.142 | 1 | 1 | cs | TRUE | 33378499 | 38214444 | 677
1378 | New Line 38 Alimentador 677 | NAYY 4x50 SE | 1438 | 1441 | 0.5 | 0.642 | 0.083 | 210 | 0 | 0.142 | 1 | 1 | cs | TRUE | 192498500 | 192498606 | 677
1379 | New Line 39 Alimentador 677 | NAYY 4x50 SE | 386 | 990 | 0.5 | 0.642 | 0.083 | 210 | 0 | 0.142 | 1 | 1 | cs | TRUE | 38233009 | 39383254 | 677
1380 | New Line 40 Alimentador 677 | NAYY 4x50 SE | 596 | 1131 | 0.5 | 0.642 | 0.083 | 210 | 0 | 0.142 | 1 | 1 | cs | TRUE | 38723133 | 39675515 | 677
1381 | New Line 41 Alimentador 677 | NAYY 4x50 SE | 765 | 826 | 0.5 | 0.642 | 0.083 | 210 | 0 | 0.142 | 1 | 1 | cs | TRUE | 38985906 | 39097863 | 677
1382 | New Line 42 Alimentador 677 | NAYY 4x50 SE | 174 | 145 | 0.5 | 0.642 | 0.083 | 210 | 0 | 0.142 | 1 | 1 | cs | TRUE | 37844227 | 37814926 | 677
1383 | New Line 43 Alimentador 677 | NAYY 4x50 SE | 315 | 565 | 0.5 | 0.642 | 0.083 | 210 | 0 | 0.142 | 1 | 1 | cs | TRUE | 38115648 | 38654804 | 677
1384 | New Line 44 Alimentador 677 | NAYY 4x50 SE | 86 | 59 | 0.5 | 0.642 | 0.083 | 210 | 0 | 0.142 | 1 | 1 | cs | TRUE | 37686888 | 37630204 | 677
1385 | New Line 45 Alimentador 677 | NAYY 4x50 SE | 1088 | 62 | 0.5 | 0.642 | 0.083 | 210 | 0 | 0.142 | 1 | 1 | cs | TRUE | 39600562 | 37635197 | 677
1386 | New Line 46 Alimentador 677 | NAYY 4x50 SE | 57 | 337 | 0.5 | 0.642 | 0.083 | 210 | 0 | 0.142 | 1 | 1 | cs | TRUE | 37610000 | 38153097 | 677
1387 | New Line 47 Alimentador 677 | NAYY 4x50 SE | 536 | 618 | 0.5 | 0.642 | 0.083 | 210 | 0 | 0.142 | 1 | 1 | cs | TRUE | 38607305 | 38751573 | 677
1388 | New Line 48 Alimentador 677 | NAYY 4x50 SE | 71 | 342 | 0.5 | 0.642 | 0.083 | 210 | 0 | 0.142 | 1 | 1 | cs | TRUE | 37661519 | 38159700 | 677
1389 | New Line 49 Alimentador 677 | NAYY 4x50 SE | 494 | 558 | 0.5 | 0.642 | 0.083 | 210 | 0 | 0.142 | 1 | 1 | cs | TRUE | 38492031 | 38638762 | 677
1390 | New Line 50 Alimentador 677 | NAYY 4x50 SE | 1030 | 598 | 0.5 | 0.642 | 0.083 | 210 | 0 | 0.142 | 1 | 1 | cs | TRUE | 39454507 | 38726685 | 677
1391 | New Line 51 Alimentador 677 | NAYY 4x50 SE | 330 | 817 | 0.5 | 0.642 | 0.083 | 210 | 0 | 0.142 | 1 | 1 | cs | TRUE | 38137091 | 39090001 | 677
1392 | New Line 52 Alimentador 677 | NAYY 4x50 SE | 1159 | 1096 | 0.5 | 0.642 | 0.083 | 210 | 0 | 0.142 | 1 | 1 | cs | TRUE | 39784765 | 39620277 | 677
1393 | New Line 53 Alimentador 677 | NAYY 4x50 SE | 1077 | 1162 | 0.5 | 0.642 | 0.083 | 210 | 0 | 0.142 | 1 | 1 | cs | TRUE | 39583462 | 39787961 | 677
1394 | New Line 54 Alimentador 677 | NAYY 4x50 SE | 794 | 994 | 0.5 | 0.642 | 0.083 | 210 | 0 | 0.142 | 1 | 1 | cs | TRUE | 39061708 | 39386084 | 677
1395 | New Line 55 Alimentador 677 | NAYY 4x50 SE | 623 | 1100 | 0.5 | 0.642 | 0.083 | 210 | 0 | 0.142 | 1 | 1 | cs | TRUE | 38752602 | 39628797 | 677
1396 | New Line 56 Alimentador 677 | NAYY 4x50 SE | 952 | 954 | 0.5 | 0.642 | 0.083 | 210 | 0 | 0.142 | 1 | 1 | cs | TRUE | 39302696 | 39307399 | 677
1397 | New Line 57 Alimentador 677 | NAYY 4x50 SE | 1110 | 1309 | 0.5 | 0.642 | 0.083 | 210 | 0 | 0.142 | 1 | 1 | cs | TRUE | 39640427 | 40117003 | 677
1398 | New Line 58 Alimentador 677 | NAYY 4x50 SE | 1298 | 1307 | 0.5 | 0.642 | 0.083 | 210 | 0 | 0.142 | 1 | 1 | cs | TRUE | 40100912 | 40113195 | 677
1399 | New Line 59 Alimentador 677 | NAYY 4x50 SE | 604 | 149 | 0.5 | 0.642 | 0.083 | 210 | 0 | 0.142 | 1 | 1 | cs | TRUE | 38741609 | 37821647 | 677
1400 | New Line 60 Alimentador 677 | NAYY 4x50 SE | 1394 | 77 | 0.5 | 0.642 | 0.083 | 210 | 0 | 0.142 | 1 | 1 | cs | TRUE | 40299629 | 37665612 | 677
1401 | New Line 61 Alimentador 677 | NAYY 4x50 SE | 1386 | 1376 | 0.5 | 0.642 | 0.083 | 210 | 0 | 0.142 | 1 | 1 | cs | TRUE | 40289864 | 40279365 | 677
1402 | New Line 62 Alimentador 677 | NAYY 4x50 SE | 1222 | 10 | 0.5 | 0.642 | 0.083 | 210 | 0 | 0.142 | 1 | 1 | cs | TRUE | 39924736 | 28518451 | 677
1403 | New Line 63 Alimentador 677 | NAYY 4x50 SE | 668 | 437 | 0.5 | 0.642 | 0.083 | 210 | 0 | 0.142 | 1 | 1 | cs | TRUE | 38844141 | 38383942 | 677
1404 | New Line 64 Alimentador 677 | NAYY 4x50 SE | 188 | 419 | 0.5 | 0.642 | 0.083 | 210 | 0 | 0.142 | 1 | 1 | cs | TRUE | 37870098 | 38302252 | 677
1405 | New Line 65 Alimentador 677 | NAYY 4x50 SE | 896 | 868 | 0.5 | 0.642 | 0.083 | 210 | 0 | 0.142 | 1 | 1 | cs | TRUE | 39221998 | 39164678 | 677
1406 | New Line 66 Alimentador 677 | NAYY 4x50 SE | 1287 | 338 | 0.5 | 0.642 | 0.083 | 210 | 0 | 0.142 | 1 | 1 | cs | TRUE | 40084640 | 38153384 | 677
1407 | New Line 67 Alimentador 677 | NAYY 4x50 SE | 184 | 1299 | 0.5 | 0.642 | 0.083 | 210 | 0 | 0.142 | 1 | 1 | cs | TRUE | 37864356 | 40103715 | 677
1408 | New Line 68 Alimentador 677 | NAYY 4x50 SE | 1079 | 1112 | 0.5 | 0.642 | 0.083 | 210 | 0 | 0.142 | 1 | 1 | cs | TRUE | 39583762 | 39643734 | 677
1409 | New Line 69 Alimentador 677 | NAYY 4x50 SE | 579 | 18 | 0.5 | 0.642 | 0.083 | 210 | 0 | 0.142 | 1 | 1 | cs | TRUE | 38690163 | 30015492 | 677
1410 | New Line 70 Alimentador 677 | NAYY 4x50 SE | 526 | 1046 | 0.5 | 0.642 | 0.083 | 210 | 0 | 0.142 | 1 | 1 | cs | TRUE | 38586583 | 39492756 | 677
1411 | New Line 71 Alimentador 677 | NAYY 4x50 SE | 554 | 17 | 0.5 | 0.642 | 0.083 | 210 | 0 | 0.142 | 1 | 1 | cs | TRUE | 38635571 | 29736179 | 677
1412 | New Line 72 Alimentador 677 | NAYY 4x50 SE | 1095 | 554 | 0.5 | 0.642 | 0.083 | 210 | 0 | 0.142 | 1 | 1 | cs | TRUE | 39617744 | 38635571 | 677
1413 | New Line 73 Alimentador 677 | NAYY 4x50 SE | 516 | 956 | 0.5 | 0.642 | 0.083 | 210 | 0 | 0.142 | 1 | 1 | cs | TRUE | 38564309 | 39311007 | 677
1414 | New Line 74 Alimentador 677 | NAYY 4x50 SE | 341 | 278 | 0.5 | 0.642 | 0.083 | 210 | 0 | 0.142 | 1 | 1 | cs | TRUE | 38159462 | 38054764 | 677
1415 | New Line 75 Alimentador 677 | NAYY 4x50 SE | 1059 | 929 | 0.5 | 0.642 | 0.083 | 210 | 0 | 0.142 | 1 | 1 | cs | TRUE | 39526667 | 39270904 | 677
1416 | New Line 76 Alimentador 677 | NAYY 4x50 SE | 591 | 557 | 0.5 | 0.642 | 0.083 | 210 | 0 | 0.142 | 1 | 1 | cs | TRUE | 38712427 | 38637752 | 677
1417 | New Line 77 Alimentador 677 | NAYY 4x50 SE | 1326 | 1388 | 0.5 | 0.642 | 0.083 | 210 | 0 | 0.142 | 1 | 1 | cs | TRUE | 40145585 | 40290230 | 677
1418 | New Line 78 Alimentador 677 | NAYY 4x50 SE | 1340 | 1075 | 0.5 | 0.642 | 0.083 | 210 | 0 | 0.142 | 1 | 1 | cs | TRUE | 40190923 | 39582745 | 677
1419 | New Line 79 Alimentador 677 | NAYY 4x50 SE | 635 | 691 | 0.5 | 0.642 | 0.083 | 210 | 0 | 0.142 | 1 | 1 | cs | TRUE | 38785418 | 38898962 | 677
1420 | New Line 80 Alimentador 677 | NAYY 4x50 SE | 295 | 737 | 0.5 | 0.642 | 0.083 | 210 | 0 | 0.142 | 1 | 1 | cs | TRUE | 38087708 | 38946966 | 677
1421 | New Line 81 Alimentador 677 | NAYY 4x50 SE | 268 | 307 | 0.5 | 0.642 | 0.083 | 210 | 0 | 0.142 | 1 | 1 | cs | TRUE | 38029697 | 38102938 | 677
1422 | New Line 82 Alimentador 677 | NAYY 4x50 SE | 1283 | 1287 | 0.5 | 0.642 | 0.083 | 210 | 0 | 0.142 | 1 | 1 | cs | TRUE | 40078466 | 40084640 | 677
1423 | New Line 83 Alimentador 677 | NAYY 4x50 SE | 458 | 476 | 0.5 | 0.642 | 0.083 | 210 | 0 | 0.142 | 1 | 1 | cs | TRUE | 38427495 | 38455010 | 677
1424 | New Line 84 Alimentador 677 | NAYY 4x50 SE | 898 | 607 | 0.5 | 0.642 | 0.083 | 210 | 0 | 0.142 | 1 | 1 | cs | TRUE | 39222472 | 38742041 | 677
1425 | New Line 85 Alimentador 677 | NAYY 4x50 SE | 1323 | 1061 | 0.5 | 0.642 | 0.083 | 210 | 0 | 0.142 | 1 | 1 | cs | TRUE | 40141023 | 39558436 | 677
1426 | New Line 86 Alimentador 677 | NAYY 4x50 SE | 969 | 971 | 0.5 | 0.642 | 0.083 | 210 | 0 | 0.142 | 1 | 1 | cs | TRUE | 39333081 | 39337228 | 677
1427 | New Line 87 Alimentador 677 | NAYY 4x50 SE | 304 | 1003 | 0.5 | 0.642 | 0.083 | 210 | 0 | 0.142 | 1 | 1 | cs | TRUE | 38101785 | 39398406 | 677
1428 | New Line 88 Alimentador 677 | NAYY 4x50 SE | 271 | 282 | 0.5 | 0.642 | 0.083 | 210 | 0 | 0.142 | 1 | 1 | cs | TRUE | 38036159 | 38070933 | 677
1429 | New Line 89 Alimentador 677 | NAYY 4x50 SE | 784 | 264 | 0.5 | 0.642 | 0.083 | 210 | 0 | 0.142 | 1 | 1 | cs | TRUE | 39030706 | 38020717 | 677
1430 | New Line 90 Alimentador 677 | NAYY 4x50 SE | 713 | 730 | 0.5 | 0.642 | 0.083 | 210 | 0 | 0.142 | 1 | 1 | cs | TRUE | 38932022 | 38939337 | 677
1431 | New Line 91 Alimentador 677 | NAYY 4x50 SE | 1202 | 1204 | 0.5 | 0.642 | 0.083 | 210 | 0 | 0.142 | 1 | 1 | cs | TRUE | 39897186 | 39898624 | 677
1432 | New Line 92 Alimentador 677 | NAYY 4x50 SE | 837 | 720 | 0.5 | 0.642 | 0.083 | 210 | 0 | 0.142 | 1 | 1 | cs | TRUE | 39112770 | 38937489 | 677
1433 | New Line 93 Alimentador 677 | NAYY 4x50 SE | 224 | 757 | 0.5 | 0.642 | 0.083 | 210 | 0 | 0.142 | 1 | 1 | cs | TRUE | 37955347 | 38979004 | 677
1434 | New Line 94 Alimentador 677 | NAYY 4x50 SE | 199 | 493 | 0.5 | 0.642 | 0.083 | 210 | 0 | 0.142 | 1 | 1 | cs | TRUE | 37891447 | 38492019 | 677
1435 | New Line 95 Alimentador 677 | NAYY 4x50 SE | 1249 | 25 | 0.5 | 0.642 | 0.083 | 210 | 0 | 0.142 | 1 | 1 | cs | TRUE | 39961062 | 32409735 | 677
1436 | New Line 96 Alimentador 677 | NAYY 4x50 SE | 1155 | 35 | 0.5 | 0.642 | 0.083 | 210 | 0 | 0.142 | 1 | 1 | cs | TRUE | 39764809 | 33491187 | 677
1437 | New Line 97 Alimentador 677 | NAYY 4x50 SE | 1203 | 730 | 0.5 | 0.642 | 0.083 | 210 | 0 | 0.142 | 1 | 1 | cs | TRUE | 39898541 | 38939337 | 677
1438 | New Line 98 Alimentador 677 | NAYY 4x50 SE | 595 | 1231 | 0.5 | 0.642 | 0.083 | 210 | 0 | 0.142 | 1 | 1 | cs | TRUE | 38715998 | 39939755 | 677
1439 | New Line 99 Alimentador 677 | NAYY 4x50 SE | 857 | 823 | 0.5 | 0.642 | 0.083 | 210 | 0 | 0.142 | 1 | 1 | cs | TRUE | 39138962 | 39095754 | 677
1440 | New Line 100 Alimentador 677 | NAYY 4x50 SE | 621 | 1 | 0.5 | 0.642 | 0.083 | 210 | 0 | 0.142 | 1 | 1 | cs | TRUE | 38752013 | 24858844 | 677
1441 | New Line 101 Alimentador 677 | NAYY 4x50 SE | 1165 | 1248 | 0.5 | 0.642 | 0.083 | 210 | 0 | 0.142 | 1 | 1 | cs | TRUE | 39796796 | 39960832 | 677

## Transformer Data
name | std_type | hv_bus | lv_bus | sn_mva | vn_hv_kv | vn_lv_kv | vk_percent | vkr_percent | pfe_kw | i0_percent | shift_degree | tap_side | tap_neutral | tap_min | tap_max | tap_step_percent | tap_step_degree | tap_pos | tap_phase_shifter | parallel | df | in_service | hv_bus_name | lv_bus_name | alimentador

## External Grid Data
| name | bus | vm_pu | va_degree | slack_weight | in_service | bus_name | alimentador
0 | ext_grid1 | 555 | 1 | 0 | 1 | TRUE | 24898290 | 677

## Load Data
name | bus | p_mw | q_mvar | const_z_percent | const_i_percent | sn_mva | scaling | in_service | type | alimentador

## Shunt Data
| bus | name | q_mvar | p_mw | vn_kv | step | max_step | in_service | bus_name | alimentador
0 | 1088 | 9183823 | -0.1249 | 0.0003747 | 15 | 1 | 1 | TRUE | 39600562 | 677
1 | 80 | 9183825 | -0.1249 | 0.0003747 | 15 | 1 | 1 | TRUE | 37675088 | 677
2 | 1133 | 9464031 | -0.1249 | 0.0003747 | 15 | 1 | 1 | TRUE | 39677227 | 677
3 | 462 | 9492717 | -0.1249 | 0.0003747 | 15 | 1 | 1 | TRUE | 38431822 | 677

## std_type Data
| Conductor_id | r_ohm_per_km | x_ohm_per_km | c_nf_per_km | g_us_per_km | max_i_ka | alimentador
0 | 24510920 | 0.398 | 0.405 | 210 | 0.1 | 0.234 | 677
1 | 24510947 | 1.077 | 0.398 | 210 | 0.1 | 0.114 | 677
2 | 24510971 | 1.077 | 0.398 | 210 | 0.1 | 0.114 | 677
3 | 24510995 | 0.756 | 0.394 | 210 | 0.1 | 0.146 | 677
4 | 24511021 | 0.548 | 0.372 | 210 | 0.1 | 0.195 | 677
5 | 24511046 | 0.548 | 0.372 | 210 | 0.1 | 0.195 | 677
6 | 24511071 | 0.345 | 0.358 | 210 | 0.1 | 0.266 | 677
7 | 24511096 | 0.345 | 0.358 | 210 | 0.1 | 0.266 | 677
8 | 24511117 | 0.274 | 0.35 | 210 | 0.1 | 0.307 | 677
9 | 24511146 | 0.217 | 0.337 | 210 | 0.1 | 0.359 | 677
10 | 24511170 | 1.025 | 0.372 | 210 | 0.1 | 0.122 | 677
11 | 24511197 | 1.025 | 0.372 | 210 | 0.1 | 0.122 | 677
12 | 24511224 | 0.637 | 0.358 | 210 | 0.1 | 0.161 | 677
13 | 24511248 | 0.38 | 0.355 | 210 | 0.1 | 0.226 | 677
14 | 24511277 | 0.44 | 0.42 | 210 | 0.1 | 0.195 | 677
15 | 24511300 | 0.398 | 0.405 | 210 | 0.1 | 0.234 | 677
16 | 24511329 | 0.248 | 0.337 | 210 | 0.1 | 0.298 | 677
17 | 24511356 | 0.659 | 0.336 | 210 | 0.1 | 0.15 | 677
18 | 24511380 | 1.199 | 0.409 | 210 | 0.1 | 0.108 | 677
19 | 24511408 | 1.199 | 0.409 | 210 | 0.1 | 0.108 | 677
20 | 24511441 | 1.87 | 0.419 | 210 | 0.1 | 0.081 | 677
21 | 24511465 | 1.87 | 0.419 | 210 | 0.1 | 0.081 | 677
22 | 24511491 | 0.756 | 0.394 | 210 | 0.1 | 0.146 | 677
23 | 24511517 | 0.756 | 0.394 | 210 | 0.1 | 0.146 | 677
24 | 24511542 | 0.951 | 0.401 | 210 | 0.1 | 0.126 | 677
25 | 24511567 | 0.951 | 0.401 | 210 | 0.1 | 0.126 | 677
26 | 24511592 | 0.637 | 0.358 | 210 | 0.1 | 0.161 | 677
27 | 24511618 | 0.385 | 0.355 | 210 | 0.1 | 0.224 | 677
28 | 24511644 | 1.355 | 0.405 | 210 | 0.1 | 0.099 | 677
29 | 24511668 | 1.355 | 0.405 | 210 | 0.1 | 0.099 | 677
30 | 24511696 | 1.025 | 0.372 | 210 | 0.1 | 0.122 | 677
31 | 24511773 | 1.87 | 0.419 | 210 | 0.1 | 0.081 | 677
32 | 24511801 | 1.225 | 0.391 | 210 | 0.1 | 0.106 | 677
33 | 24511826 | 0.318 | 0.336 | 210 | 0.1 | 0.255 | 677
34 | 24511851 | 0.12 | 0.085 | 210 | 0.1 | 0.33 | 677
35 | 24511892 | 1.225 | 0.391 | 210 | 0.1 | 0.106 | 677
36 | 24511917 | 0.44 | 0.42 | 210 | 0.1 | 0.195 | 677
37 | 24511944 | 0.44 | 0.42 | 210 | 0.1 | 0.195 | 677
38 | 24511970 | 0.44 | 0.42 | 210 | 0.1 | 0.195 | 677
39 | 24511998 | 0.659 | 0.336 | 210 | 0.1 | 0.15 | 677
40 | 24512022 | 0.44 | 0.42 | 210 | 0.1 | 0.195 | 677
41 | 24512052 | 0.44 | 0.42 | 210 | 0.1 | 0.195 | 677
42 | 24512076 | 0.44 | 0.42 | 210 | 0.1 | 0.195 | 677
43 | 24512101 | 0.44 | 0.42 | 210 | 0.1 | 0.195 | 677
44 | 24512129 | 0.44 | 0.42 | 210 | 0.1 | 0.195 | 677
45 | 24512152 | 1.043 | 0.958 | 210 | 0.1 | 0.145 | 677
46 | 24512183 | 1.01 | 0.095 | 210 | 0.1 | 0.096 | 677
47 | 24512208 | 0.744 | 0.091 | 210 | 0.1 | 0.117 | 677
48 | 24512234 | 2.27 | 0.103 | 210 | 0.1 | 0.06 | 677
49 | 24512263 | 2.27 | 0.103 | 210 | 0.1 | 0.06 | 677
50 | 24512289 | 1.077 | 0.398 | 210 | 0.1 | 0.114 | 677
51 | 24512313 | 1.077 | 0.398 | 210 | 0.1 | 0.114 | 677
52 | 24512341 | 1.077 | 0.398 | 210 | 0.1 | 0.114 | 677
53 | 24512368 | 1.077 | 0.398 | 210 | 0.1 | 0.114 | 677
54 | 24512395 | 0.756 | 0.394 | 210 | 0.1 | 0.146 | 677
55 | 24512422 | 0.756 | 0.394 | 210 | 0.1 | 0.146 | 677
56 | 24512448 | 0.756 | 0.394 | 210 | 0.1 | 0.146 | 677
57 | 24512477 | 0.548 | 0.372 | 210 | 0.1 | 0.195 | 677
58 | 24512503 | 0.548 | 0.372 | 210 | 0.1 | 0.195 | 677
59 | 24512532 | 0.548 | 0.372 | 210 | 0.1 | 0.195 | 677
60 | 24512559 | 0.548 | 0.372 | 210 | 0.1 | 0.195 | 677
61 | 24512587 | 0.548 | 0.372 | 210 | 0.1 | 0.195 | 677
62 | 24512611 | 0.548 | 0.372 | 210 | 0.1 | 0.195 | 677
63 | 24512637 | 0.548 | 0.372 | 210 | 0.1 | 0.195 | 677
64 | 24512666 | 0.345 | 0.358 | 210 | 0.1 | 0.266 | 677
65 | 24512694 | 0.345 | 0.358 | 210 | 0.1 | 0.266 | 677
66 | 24512720 | 0.345 | 0.358 | 210 | 0.1 | 0.266 | 677
67 | 24512753 | 0.345 | 0.358 | 210 | 0.1 | 0.266 | 677
68 | 24512782 | 0.345 | 0.358 | 210 | 0.1 | 0.266 | 677
69 | 24512809 | 0.345 | 0.358 | 210 | 0.1 | 0.266 | 677
70 | 24512834 | 0.274 | 0.35 | 210 | 0.1 | 0.307 | 677
71 | 24512863 | 0.274 | 0.35 | 210 | 0.1 | 0.307 | 677
72 | 24512891 | 0.274 | 0.35 | 210 | 0.1 | 0.307 | 677
73 | 24512918 | 0.274 | 0.35 | 210 | 0.1 | 0.307 | 677
74 | 24512946 | 0.274 | 0.35 | 210 | 0.1 | 0.307 | 677
75 | 24512973 | 1.025 | 0.372 | 210 | 0.1 | 0.122 | 677
76 | 24513004 | 1.025 | 0.372 | 210 | 0.1 | 0.122 | 677
77 | 24513032 | 1.025 | 0.372 | 210 | 0.1 | 0.122 | 677
78 | 24513060 | 1.025 | 0.372 | 210 | 0.1 | 0.122 | 677
79 | 24513088 | 0.637 | 0.358 | 210 | 0.1 | 0.161 | 677
80 | 24513118 | 0.637 | 0.358 | 210 | 0.1 | 0.161 | 677
81 | 24513146 | 0.637 | 0.358 | 210 | 0.1 | 0.161 | 677
82 | 24513173 | 0.38 | 0.355 | 210 | 0.1 | 0.226 | 677
83 | 24513246 | 0.756 | 0.394 | 210 | 0.1 | 0.146 | 677
84 | 24513270 | 0.756 | 0.394 | 210 | 0.1 | 0.146 | 677
85 | 24513296 | 0.345 | 0.358 | 210 | 0.1 | 0.266 | 677
86 | 24513320 | 0.548 | 0.372 | 210 | 0.1 | 0.195 | 677
87 | 24513344 | 1.87 | 0.419 | 210 | 0.1 | 0.081 | 677
88 | 24513367 | 1.87 | 0.419 | 210 | 0.1 | 0.081 | 677
89 | 24513393 | 1.87 | 0.419 | 210 | 0.1 | 0.081 | 677
90 | 24513417 | 1.87 | 0.419 | 210 | 0.1 | 0.081 | 677
91 | 24513443 | 1.077 | 0.398 | 210 | 0.1 | 0.114 | 677
92 | 24513466 | 1.077 | 0.398 | 210 | 0.1 | 0.114 | 677
93 | 24513492 | 1.077 | 0.398 | 210 | 0.1 | 0.114 | 677
94 | 24513515 | 1.077 | 0.398 | 210 | 0.1 | 0.114 | 677
95 | 24513542 | 1.077 | 0.398 | 210 | 0.1 | 0.114 | 677
96 | 24513568 | 1.077 | 0.398 | 210 | 0.1 | 0.114 | 677
97 | 24513590 | 0.951 | 0.401 | 210 | 0.1 | 0.126 | 677
98 | 24513603 | 0.951 | 0.401 | 210 | 0.1 | 0.126 | 677
99 | 24513633 | 0.951 | 0.401 | 210 | 0.1 | 0.126 | 677
100 | 24513656 | 1.355 | 0.405 | 210 | 0.1 | 0.099 | 677
101 | 24513682 | 1.355 | 0.405 | 210 | 0.1 | 0.099 | 677
102 | 24513708 | 1.355 | 0.405 | 210 | 0.1 | 0.099 | 677
103 | 24513733 | 3.08 | 0.448 | 210 | 0.1 | 0.05 | 677
104 | 24513756 | 3.08 | 0.448 | 210 | 0.1 | 0.05 | 677
105 | 24513782 | 4.56 | 0.346 | 210 | 0.1 | 0.044 | 677
106 | 24513804 | 1.81 | 0.299 | 210 | 0.1 | 0.075 | 677
107 | 24513831 | 1.81 | 0.299 | 210 | 0.1 | 0.075 | 677
108 | 24513856 | 3.032 | 0.318 | 210 | 0.1 | 0.056 | 677
109 | 24513882 | 3.032 | 0.318 | 210 | 0.1 | 0.056 | 677
110 | 24513906 | 0.951 | 0.401 | 210 | 0.1 | 0.126 | 677
111 | 24513932 | 0.951 | 0.401 | 210 | 0.1 | 0.126 | 677
112 | 24513960 | 0.951 | 0.401 | 210 | 0.1 | 0.126 | 677
113 | 24513987 | 0.514 | 0.092 | 210 | 0.1 | 0.152 | 677
114 | 24514014 | 0.659 | 0.336 | 210 | 0.1 | 0.15 | 677
115 | 24514048 | 0.659 | 0.336 | 210 | 0.1 | 0.15 | 677
116 | 24514076 | 0.599 | 0.297 | 210 | 0.1 | 0.128 | 677
117 | 24514104 | 0.599 | 0.297 | 210 | 0.1 | 0.128 | 677
118 | 24514133 | 0.727 | 0.264 | 210 | 0.1 | 0.11 | 677
119 | 24514161 | 0.124 | 0.299 | 210 | 0.1 | 0.375 | 677
120 | 24514191 | 0.524 | 0.369 | 210 | 0.1 | 0.17 | 677
121 | 24514216 | 0.124 | 0.299 | 210 | 0.1 | 0.375 | 677
122 | 24514246 | 0.178 | 0.313 | 210 | 0.1 | 0.298 | 677
123 | 24514274 | 0.248 | 0.337 | 210 | 0.1 | 0.298 | 677
124 | 24514304 | 0.248 | 0.337 | 210 | 0.1 | 0.298 | 677
125 | 24514329 | 0.443 | 0.098 | 210 | 0.1 | 0.138 | 677
126 | 24514358 | 0.553 | 0.373 | 210 | 0.1 | 0.155 | 677
127 | 24514389 | 0.583 | 0.129 | 210 | 0.1 | 0.115 | 677
128 | 24514419 | 0.268 | 0.251 | 210 | 0.1 | 0.205 | 677
129 | 24514447 | 0.443 | 0.098 | 210 | 0.1 | 0.138 | 677
130 | 24514478 | 0.553 | 0.373 | 210 | 0.1 | 0.155 | 677
131 | 24514507 | 0.583 | 0.129 | 210 | 0.1 | 0.115 | 677
132 | 24514539 | 3.08 | 0.448 | 210 | 0.1 | 0.05 | 677
133 | 24514628 | 0.583 | 0.129 | 210 | 0.1 | 0.115 | 677
134 | 24514659 | 0.191 | 0.33 | 210 | 0.1 | 0.272 | 677
135 | 24514686 | 0.191 | 0.33 | 210 | 0.1 | 0.272 | 677
136 | 24514716 | 0.268 | 0.956 | 210 | 0.1 | 0.245 | 677
137 | 24514745 | 0.583 | 0.129 | 210 | 0.1 | 0.115 | 677
138 | 24514773 | 1.043 | 0.958 | 210 | 0.1 | 0.145 | 677
139 | 24514802 | 0.412 | 0.363 | 210 | 0.1 | 0.179 | 677
140 | 24514831 | 0.217 | 0.337 | 210 | 0.1 | 0.359 | 677
141 | 24514861 | 0.172 | 0.332 | 210 | 0.1 | 0.41 | 677
142 | 24514891 | 0.193 | 0.318 | 210 | 0.1 | 0.295 | 677
143 | 24514922 | 0.524 | 0.369 | 210 | 0.1 | 0.17 | 677
144 | 24514981 | 0.289 | 0.26 | 210 | 0.1 | 0.19 | 677
145 | 24515011 | 0.289 | 0.26 | 210 | 0.1 | 0.19 | 677
146 | 24515070 | 1.958 | 0.089 | 210 | 0.1 | 0.076 | 677
147 | 24515087 | 0.387 | 0.353 | 210 | 0.1 | 0.205 | 677
148 | 24515117 | 0.553 | 0.373 | 210 | 0.1 | 0.155 | 677
149 | 24515147 | 0.553 | 0.373 | 210 | 0.1 | 0.155 | 677
150 | 24515176 | 0.153 | 0.309 | 210 | 0.1 | 0.335 | 677
151 | 24515207 | 0.524 | 0.369 | 210 | 0.1 | 0.17 | 677
152 | 24515237 | 0.198 | 0.331 | 210 | 0.1 | 0.37 | 677
153 | 24515268 | 0.398 | 0.405 | 210 | 0.1 | 0.234 | 677
154 | 24515297 | 1.077 | 0.398 | 210 | 0.1 | 0.114 | 677
155 | 24515327 | 1.077 | 0.398 | 210 | 0.1 | 0.114 | 677
156 | 24515356 | 0.756 | 0.394 | 210 | 0.1 | 0.146 | 677
157 | 24515387 | 0.756 | 0.394 | 210 | 0.1 | 0.146 | 677
158 | 24515416 | 0.548 | 0.372 | 210 | 0.1 | 0.195 | 677
159 | 24515446 | 0.345 | 0.358 | 210 | 0.1 | 0.266 | 677
160 | 24515476 | 0.274 | 0.35 | 210 | 0.1 | 0.307 | 677
161 | 24515512 | 0.951 | 0.401 | 210 | 0.1 | 0.126 | 677
162 | 24515544 | 0.951 | 0.401 | 210 | 0.1 | 0.126 | 677
163 | 24515573 | 1.355 | 0.405 | 210 | 0.1 | 0.099 | 677
164 | 24515604 | 1.025 | 0.372 | 210 | 0.1 | 0.122 | 677
165 | 24515634 | 1.01 | 0.095 | 210 | 0.1 | 0.096 | 677
166 | 24515662 | 0.744 | 0.091 | 210 | 0.1 | 0.117 | 677
167 | 24515693 | 2.27 | 0.103 | 210 | 0.1 | 0.06 | 677
168 | 24515723 | 1.077 | 0.398 | 210 | 0.1 | 0.114 | 677
169 | 24515753 | 1.077 | 0.398 | 210 | 0.1 | 0.114 | 677
170 | 24515780 | 1.077 | 0.398 | 210 | 0.1 | 0.114 | 677
171 | 24515809 | 1.077 | 0.398 | 210 | 0.1 | 0.114 | 677
172 | 24515839 | 0.756 | 0.394 | 210 | 0.1 | 0.146 | 677
173 | 24515868 | 0.756 | 0.394 | 210 | 0.1 | 0.146 | 677
174 | 24515892 | 0.756 | 0.394 | 210 | 0.1 | 0.146 | 677
175 | 24515924 | 0.756 | 0.394 | 210 | 0.1 | 0.146 | 677
176 | 24515952 | 0.756 | 0.394 | 210 | 0.1 | 0.146 | 677
177 | 24515981 | 0.274 | 0.35 | 210 | 0.1 | 0.307 | 677
178 | 24516011 | 1.87 | 0.419 | 210 | 0.1 | 0.081 | 677
179 | 24516039 | 0.951 | 0.401 | 210 | 0.1 | 0.126 | 677
180 | 24516070 | 0.951 | 0.401 | 210 | 0.1 | 0.126 | 677
181 | 24516101 | 0.951 | 0.401 | 210 | 0.1 | 0.126 | 677
182 | 24516131 | 1.355 | 0.405 | 210 | 0.1 | 0.099 | 677
183 | 24516160 | 1.355 | 0.405 | 210 | 0.1 | 0.099 | 677
184 | 24516187 | 1.355 | 0.405 | 210 | 0.1 | 0.099 | 677
185 | 24516217 | 3.08 | 0.448 | 210 | 0.1 | 0.05 | 677
186 | 24516248 | 0.514 | 0.092 | 210 | 0.1 | 0.152 | 677
187 | 24516274 | 1.958 | 0.089 | 210 | 0.1 | 0.076 | 677
188 | 24516307 | 0.548 | 0.372 | 210 | 0.1 | 0.195 | 677
189 | 24516335 | 0.274 | 0.35 | 210 | 0.1 | 0.307 | 677
190 | 24516364 | 0.461 | 0.361 | 210 | 0.1 | 0.199 | 677
191 | 24516394 | 0.198 | 0.331 | 210 | 0.1 | 0.37 | 677
192 | 24516424 | 0.122 | 0.315 | 210 | 0.1 | 0.504 | 677
193 | 24516448 | 0.461 | 0.361 | 210 | 0.1 | 0.199 | 677
194 | 24516479 | 0.269 | 0.344 | 210 | 0.1 | 0.282 | 677
195 | 24516507 | 0.143 | 0.382 | 210 | 0.1 | 0.493 | 677
196 | 24516534 | 0.143 | 0.382 | 210 | 0.1 | 0.493 | 677
197 | 24516563 | 0.628 | 0.107 | 210 | 0.1 | 0.132 | 677
198 | 24516589 | 0.44 | 0.42 | 210 | 0.1 | 0.195 | 677
199 | 24516617 | 0.659 | 0.336 | 210 | 0.1 | 0.15 | 677
200 | 24516674 | 1.958 | 0.089 | 210 | 0.1 | 0.076 | 677
201 | 24516702 | 0.548 | 0.372 | 210 | 0.1 | 0.195 | 677
202 | 24516731 | 0.548 | 0.372 | 210 | 0.1 | 0.195 | 677
203 | 24516759 | 0.548 | 0.372 | 210 | 0.1 | 0.195 | 677
204 | 24516788 | 0.274 | 0.35 | 210 | 0.1 | 0.307 | 677
205 | 24516847 | 0.17 | 0.102 | 210 | 0.1 | 0.275 | 677
206 | 24516874 | 0.097 | 0.109 | 210 | 0.1 | 0.395 | 677
207 | 24516899 | 1.043 | 0.958 | 210 | 0.1 | 0.145 | 677
208 | 24516930 | 0.261 | 0.2 | 210 | 0.1 | 0.186 | 677
209 | 24516965 | 0.727 | 0.264 | 210 | 0.1 | 0.11 | 677
210 | 24516992 | 1.304 | 0.44 | 210 | 0.1 | 0.077 | 677
211 | 24517020 | 0.122 | 0.315 | 210 | 0.1 | 0.504 | 677
212 | 24517050 | 0.269 | 0.344 | 210 | 0.1 | 0.282 | 677
213 | 24517078 | 0.198 | 0.331 | 210 | 0.1 | 0.37 | 677
214 | 24517107 | 0.17 | 0.102 | 210 | 0.1 | 0.275 | 677
215 | 24517135 | 0.727 | 0.395 | 210 | 0.1 | 0.124 | 677
216 | 24517163 | 0.922 | 0.383 | 210 | 0.1 | 0.127 | 677
217 | 24517192 | 1.043 | 0.958 | 210 | 0.1 | 0.145 | 677
218 | 24517221 | 0.727 | 0.395 | 210 | 0.1 | 0.124 | 677
219 | 24517249 | 0.124 | 0.299 | 210 | 0.1 | 0.321 | 677
220 | 24517279 | 0.646 | 0.372 | 210 | 0.1 | 0.16 | 677
221 | 24517310 | 0.922 | 0.383 | 210 | 0.1 | 0.127 | 677
222 | 24517338 | 0.124 | 0.299 | 210 | 0.1 | 0.321 | 677
223 | 24517363 | 0.105 | 0.27 | 210 | 0.1 | 0.357 | 677
224 | 24517391 | 1.355 | 0.405 | 210 | 0.1 | 0.099 | 677
225 | 24517420 | 1.355 | 0.405 | 210 | 0.1 | 0.099 | 677
226 | 24517450 | 0.951 | 0.401 | 210 | 0.1 | 0.126 | 677
227 | 24517506 | 0.583 | 0.129 | 210 | 0.1 | 0.115 | 677
228 | 24517537 | 0.124 | 0.299 | 210 | 0.1 | 0.321 | 677
229 | 24517564 | 0.198 | 0.331 | 210 | 0.1 | 0.37 | 677
230 | 24517592 | 0.646 | 0.372 | 210 | 0.1 | 0.16 | 677
231 | 24517621 | 1.87 | 0.419 | 210 | 0.1 | 0.081 | 677
232 | 24517649 | 0.548 | 0.372 | 210 | 0.1 | 0.195 | 677
233 | 24517679 | 0.387 | 0.353 | 210 | 0.1 | 0.205 | 677
234 | 24517707 | 0.101 | 0.328 | 210 | 0.1 | 0.19 | 677
235 | 24517736 | 0.191 | 0.33 | 210 | 0.1 | 0.272 | 677
236 | 24517765 | 1.025 | 0.372 | 210 | 0.1 | 0.122 | 677
237 | 24517792 | 0.514 | 0.092 | 210 | 0.1 | 0.152 | 677
238 | 24517821 | 0.101 | 0.328 | 210 | 0.1 | 0.19 | 677
239 | 24517851 | 0.744 | 0.091 | 210 | 0.1 | 0.117 | 677
240 | 24517880 | 0.345 | 0.358 | 210 | 0.1 | 0.266 | 677
241 | 24517907 | 0.345 | 0.358 | 210 | 0.1 | 0.266 | 677
242 | 24517936 | 0.44 | 0.42 | 210 | 0.1 | 0.195 | 677
243 | 24517993 | 1.077 | 0.398 | 210 | 0.1 | 0.114 | 677
244 | 24518051 | 0.269 | 0.344 | 210 | 0.1 | 0.282 | 677
245 | 24518080 | 0.122 | 0.315 | 210 | 0.1 | 0.504 | 677
246 | 24518109 | 1.077 | 0.398 | 210 | 0.1 | 0.114 | 677
247 | 24518139 | 1.355 | 0.405 | 210 | 0.1 | 0.099 | 677
248 | 24518169 | 0.345 | 0.358 | 210 | 0.1 | 0.266 | 677
249 | 24518197 | 1.077 | 0.398 | 210 | 0.1 | 0.114 | 677
250 | 24518223 | 0.756 | 0.394 | 210 | 0.1 | 0.146 | 677
251 | 24518252 | 0.548 | 0.372 | 210 | 0.1 | 0.195 | 677
252 | 24518281 | 1.043 | 0.383 | 210 | 0.1 | 0.118 | 677
253 | 24518309 | 1.958 | 0.089 | 210 | 0.1 | 0.076 | 677
254 | 24518361 | 1.077 | 0.398 | 210 | 0.1 | 0.114 | 677
255 | 24518421 | 0.756 | 0.394 | 210 | 0.1 | 0.146 | 677
256 | 24518448 | 0.318 | 0.336 | 210 | 0.1 | 0.255 | 677
257 | 24518475 | 1.025 | 0.372 | 210 | 0.1 | 0.122 | 677
258 | 24518499 | 0.637 | 0.358 | 210 | 0.1 | 0.161 | 677
259 | 24518522 | 0.659 | 0.336 | 210 | 0.1 | 0.15 | 677
260 | 24518547 | 1.01 | 0.095 | 210 | 0.1 | 0.096 | 677
261 | 24518570 | 0.548 | 0.372 | 210 | 0.1 | 0.195 | 677
262 | 24518591 | 1.87 | 0.419 | 210 | 0.1 | 0.081 | 677
263 | 24518611 | 1.87 | 0.419 | 210 | 0.1 | 0.081 | 677
264 | 24518633 | 1.87 | 0.419 | 210 | 0.1 | 0.081 | 677
265 | 24518655 | 1.87 | 0.419 | 210 | 0.1 | 0.081 | 677
266 | 24518677 | 1.87 | 0.419 | 210 | 0.1 | 0.081 | 677
267 | 24518716 | 1.87 | 0.419 | 210 | 0.1 | 0.081 | 677
268 | 24518736 | 1.87 | 0.419 | 210 | 0.1 | 0.081 | 677
269 | 24518774 | 1.077 | 0.398 | 210 | 0.1 | 0.114 | 677
270 | 24518794 | 1.077 | 0.398 | 210 | 0.1 | 0.114 | 677
271 | 24518819 | 1.355 | 0.405 | 210 | 0.1 | 0.099 | 677
272 | 24518839 | 1.355 | 0.405 | 210 | 0.1 | 0.099 | 677
273 | 24518862 | 1.355 | 0.405 | 210 | 0.1 | 0.099 | 677
274 | 24518886 | 1.355 | 0.405 | 210 | 0.1 | 0.099 | 677
275 | 24518912 | 1.355 | 0.405 | 210 | 0.1 | 0.099 | 677
276 | 24518958 | 1.355 | 0.405 | 210 | 0.1 | 0.099 | 677
277 | 24519004 | 1.077 | 0.398 | 210 | 0.1 | 0.114 | 677
278 | 24519028 | 1.077 | 0.398 | 210 | 0.1 | 0.114 | 677
279 | 24519050 | 1.077 | 0.398 | 210 | 0.1 | 0.114 | 677
280 | 24519073 | 1.077 | 0.398 | 210 | 0.1 | 0.114 | 677
281 | 24519096 | 1.077 | 0.398 | 210 | 0.1 | 0.114 | 677
282 | 24519118 | 1.077 | 0.398 | 210 | 0.1 | 0.114 | 677
283 | 24519140 | 1.077 | 0.398 | 210 | 0.1 | 0.114 | 677
284 | 24519176 | 1.077 | 0.398 | 210 | 0.1 | 0.114 | 677
285 | 24519194 | 1.077 | 0.398 | 210 | 0.1 | 0.114 | 677
286 | 24519212 | 1.077 | 0.398 | 210 | 0.1 | 0.114 | 677
287 | 24519228 | 1.077 | 0.398 | 210 | 0.1 | 0.114 | 677
288 | 24519244 | 1.077 | 0.398 | 210 | 0.1 | 0.114 | 677
289 | 24519261 | 1.077 | 0.398 | 210 | 0.1 | 0.114 | 677
290 | 24519270 | 1.077 | 0.398 | 210 | 0.1 | 0.114 | 677
291 | 24519287 | 1.077 | 0.398 | 210 | 0.1 | 0.114 | 677
292 | 24519303 | 1.077 | 0.398 | 210 | 0.1 | 0.114 | 677
293 | 24519373 | 0.951 | 0.401 | 210 | 0.1 | 0.126 | 677
294 | 24519398 | 0.951 | 0.401 | 210 | 0.1 | 0.126 | 677
295 | 24519420 | 0.951 | 0.401 | 210 | 0.1 | 0.126 | 677
296 | 24519446 | 0.951 | 0.401 | 210 | 0.1 | 0.126 | 677
297 | 24519467 | 0.951 | 0.401 | 210 | 0.1 | 0.126 | 677
298 | 24519485 | 0.756 | 0.394 | 210 | 0.1 | 0.146 | 677
299 | 24519508 | 0.756 | 0.394 | 210 | 0.1 | 0.146 | 677
300 | 24519529 | 0.756 | 0.394 | 210 | 0.1 | 0.146 | 677
301 | 24519552 | 0.756 | 0.394 | 210 | 0.1 | 0.146 | 677
302 | 24519574 | 0.756 | 0.394 | 210 | 0.1 | 0.146 | 677
303 | 24519597 | 0.756 | 0.394 | 210 | 0.1 | 0.146 | 677
304 | 24519619 | 0.756 | 0.394 | 210 | 0.1 | 0.146 | 677
305 | 24519640 | 0.756 | 0.394 | 210 | 0.1 | 0.146 | 677
306 | 24519664 | 0.756 | 0.394 | 210 | 0.1 | 0.146 | 677
307 | 24519682 | 0.756 | 0.394 | 210 | 0.1 | 0.146 | 677
308 | 24519702 | 0.756 | 0.394 | 210 | 0.1 | 0.146 | 677
309 | 24519765 | 0.172 | 0.332 | 210 | 0.1 | 0.41 | 677
310 | 24519787 | 0.756 | 0.394 | 210 | 0.1 | 0.146 | 677
311 | 24519809 | 0.756 | 0.394 | 210 | 0.1 | 0.146 | 677
312 | 24519853 | 0.756 | 0.394 | 210 | 0.1 | 0.146 | 677
313 | 24519875 | 0.756 | 0.394 | 210 | 0.1 | 0.146 | 677
314 | 24519901 | 0.756 | 0.394 | 210 | 0.1 | 0.146 | 677
315 | 24519924 | 0.756 | 0.394 | 210 | 0.1 | 0.146 | 677
316 | 24519951 | 0.548 | 0.372 | 210 | 0.1 | 0.195 | 677
317 | 24519974 | 0.548 | 0.372 | 210 | 0.1 | 0.195 | 677
318 | 24520000 | 0.548 | 0.372 | 210 | 0.1 | 0.195 | 677
319 | 24520024 | 0.548 | 0.372 | 210 | 0.1 | 0.195 | 677
320 | 24520051 | 0.548 | 0.372 | 210 | 0.1 | 0.195 | 677
321 | 24520076 | 0.548 | 0.372 | 210 | 0.1 | 0.195 | 677
322 | 24520100 | 0.475 | 0.38 | 210 | 0.1 | 0.196 | 677
323 | 24520126 | 0.345 | 0.358 | 210 | 0.1 | 0.266 | 677
324 | 24520150 | 0.345 | 0.358 | 210 | 0.1 | 0.266 | 677
325 | 24520176 | 0.345 | 0.358 | 210 | 0.1 | 0.266 | 677
326 | 24520200 | 0.345 | 0.358 | 210 | 0.1 | 0.266 | 677
327 | 24520225 | 0.345 | 0.358 | 210 | 0.1 | 0.266 | 677
328 | 24520250 | 0.345 | 0.358 | 210 | 0.1 | 0.266 | 677
329 | 24520272 | 0.274 | 0.35 | 210 | 0.1 | 0.307 | 677
330 | 24520290 | 0.274 | 0.35 | 210 | 0.1 | 0.307 | 677
331 | 24520308 | 0.274 | 0.35 | 210 | 0.1 | 0.307 | 677
332 | 24520329 | 0.274 | 0.35 | 210 | 0.1 | 0.307 | 677
333 | 24520349 | 0.217 | 0.337 | 210 | 0.1 | 0.359 | 677
334 | 24520385 | 1.355 | 0.405 | 210 | 0.1 | 0.099 | 677
335 | 24520405 | 1.01 | 0.095 | 210 | 0.1 | 0.096 | 677
336 | 24520425 | 0.274 | 0.35 | 210 | 0.1 | 0.307 | 677
337 | 24520442 | 1.077 | 0.398 | 210 | 0.1 | 0.114 | 677
338 | 24520462 | 0.744 | 0.091 | 210 | 0.1 | 0.117 | 677
339 | 24520479 | 1.025 | 0.372 | 210 | 0.1 | 0.122 | 677
340 | 24520495 | 0.514 | 0.092 | 210 | 0.1 | 0.152 | 677
341 | 24520514 | 1.958 | 0.089 | 210 | 0.1 | 0.076 | 677
342 | 24520535 | 0.553 | 0.373 | 210 | 0.1 | 0.155 | 677
343 | 24520572 | 0.397 | 0.093 | 210 | 0.1 | 0.17 | 677
344 | 24520608 | 1.87 | 0.419 | 210 | 0.1 | 0.081 | 677
345 | 24520624 | 1.87 | 0.419 | 210 | 0.1 | 0.081 | 677
346 | 24520644 | 1.355 | 0.405 | 210 | 0.1 | 0.099 | 677
347 | 24520660 | 1.355 | 0.405 | 210 | 0.1 | 0.099 | 677
348 | 24520678 | 1.077 | 0.398 | 210 | 0.1 | 0.114 | 677
349 | 24520699 | 1.077 | 0.398 | 210 | 0.1 | 0.114 | 677
350 | 24520715 | 0.951 | 0.401 | 210 | 0.1 | 0.126 | 677
351 | 24520736 | 0.951 | 0.401 | 210 | 0.1 | 0.126 | 677
352 | 24520774 | 0.548 | 0.372 | 210 | 0.1 | 0.195 | 677
353 | 24520791 | 0.345 | 0.358 | 210 | 0.1 | 0.266 | 677
354 | 24520811 | 1.025 | 0.372 | 210 | 0.1 | 0.122 | 677
355 | 24520829 | 1.025 | 0.372 | 210 | 0.1 | 0.122 | 677
356 | 24520848 | 0.637 | 0.358 | 210 | 0.1 | 0.161 | 677
357 | 24520865 | 0.318 | 0.336 | 210 | 0.1 | 0.255 | 677
358 | 24520886 | 0.304 | 0.344 | 210 | 0.1 | 0.242 | 677
359 | 24520902 | 1.043 | 0.383 | 210 | 0.1 | 0.118 | 677
360 | 24520922 | 0.659 | 0.336 | 210 | 0.1 | 0.15 | 677
361 | 24520941 | 1.043 | 0.383 | 210 | 0.1 | 0.118 | 677
362 | 24520962 | 0.628 | 0.107 | 210 | 0.1 | 0.132 | 677
363 | 24520981 | 0.628 | 0.107 | 210 | 0.1 | 0.132 | 677
364 | 24521002 | 0.268 | 0.956 | 210 | 0.1 | 0.245 | 677
365 | 24521021 | 0.204 | 0.08 | 210 | 0.1 | 0.252 | 677
366 | 24521063 | 1.077 | 0.398 | 210 | 0.1 | 0.114 | 677
367 | 24521085 | 0.44 | 0.42 | 210 | 0.1 | 0.195 | 677
368 | 24521107 | 0.659 | 0.336 | 210 | 0.1 | 0.15 | 677
369 | 24521128 | 0.44 | 0.42 | 210 | 0.1 | 0.195 | 677
370 | 24521149 | 0.398 | 0.405 | 210 | 0.1 | 0.234 | 677
371 | 24521168 | 0.198 | 0.331 | 210 | 0.1 | 0.37 | 677
372 | 24521191 | 1.043 | 0.958 | 210 | 0.1 | 0.145 | 677
373 | 24521210 | 0.659 | 0.336 | 210 | 0.1 | 0.15 | 677
374 | 24521233 | 0.274 | 0.35 | 210 | 0.1 | 0.307 | 677
375 | 24521252 | 1.043 | 0.383 | 210 | 0.1 | 0.118 | 677
376 | 24521274 | 0.659 | 0.336 | 210 | 0.1 | 0.15 | 677
377 | 24521296 | 0.304 | 0.344 | 210 | 0.1 | 0.242 | 677
378 | 24521319 | 1.043 | 0.383 | 210 | 0.1 | 0.118 | 677
379 | 24521342 | 0.101 | 0.328 | 210 | 0.1 | 0.19 | 677
380 | 24521392 | 1.043 | 0.383 | 210 | 0.1 | 0.118 | 677
381 | 24521417 | 0.398 | 0.405 | 210 | 0.1 | 0.234 | 677
382 | 24521445 | 0.398 | 0.405 | 210 | 0.1 | 0.234 | 677
383 | 24521469 | 1.355 | 0.405 | 210 | 0.1 | 0.099 | 677
384 | 24521494 | 0.122 | 0.315 | 210 | 0.1 | 0.504 | 677
385 | 24521522 | 0.304 | 0.344 | 210 | 0.1 | 0.242 | 677
386 | 24521547 | 1.077 | 0.398 | 210 | 0.1 | 0.114 | 677
387 | 24521576 | 0.44 | 0.42 | 210 | 0.1 | 0.195 | 677
388 | 24521603 | 0.659 | 0.336 | 210 | 0.1 | 0.15 | 677
389 | 24521625 | 0.398 | 0.405 | 210 | 0.1 | 0.234 | 677
390 | 24521651 | 0.398 | 0.405 | 210 | 0.1 | 0.234 | 677
391 | 24521677 | 0.44 | 0.42 | 210 | 0.1 | 0.195 | 677
392 | 24521700 | 0.122 | 0.315 | 210 | 0.1 | 0.504 | 677
393 | 24521728 | 0.38 | 0.355 | 210 | 0.1 | 0.226 | 677
394 | 24521755 | 0.198 | 0.331 | 210 | 0.1 | 0.37 | 677
395 | 24521775 | 1.025 | 0.372 | 210 | 0.1 | 0.122 | 677
396 | 24521801 | 0.637 | 0.358 | 210 | 0.1 | 0.161 | 677
397 | 24521827 | 0.387 | 0.353 | 210 | 0.1 | 0.205 | 677
398 | 24521852 | 1.304 | 0.44 | 210 | 0.1 | 0.077 | 677
399 | 24521877 | 0.583 | 0.129 | 210 | 0.1 | 0.115 | 677
400 | 24521902 | 0.312 | 0.342 | 210 | 0.1 | 0.217 | 677
401 | 24521926 | 0.124 | 0.299 | 210 | 0.1 | 0.375 | 677
402 | 24521974 | 0.524 | 0.369 | 210 | 0.1 | 0.17 | 677
403 | 24522001 | 0.17 | 0.102 | 210 | 0.1 | 0.275 | 677
404 | 24522026 | 0.268 | 0.956 | 210 | 0.1 | 0.245 | 677
405 | 24522049 | 0.153 | 0.309 | 210 | 0.1 | 0.335 | 677
406 | 24522075 | 0.124 | 0.299 | 210 | 0.1 | 0.375 | 677
407 | 24522103 | 1.043 | 0.383 | 210 | 0.1 | 0.118 | 677
408 | 24522125 | 0.44 | 0.42 | 210 | 0.1 | 0.195 | 677
409 | 24522150 | 0.304 | 0.344 | 210 | 0.1 | 0.242 | 677
410 | 24522173 | 1.043 | 0.383 | 210 | 0.1 | 0.118 | 677
411 | 24522194 | 0.304 | 0.344 | 210 | 0.1 | 0.242 | 677
412 | 24522217 | 1.362 | 0.456 | 210 | 0.1 | 0.122 | 677
413 | 24522242 | 1.025 | 0.372 | 210 | 0.1 | 0.122 | 677
414 | 24522267 | 1.362 | 0.456 | 210 | 0.1 | 0.122 | 677
415 | 24522290 | 1.025 | 0.372 | 210 | 0.1 | 0.122 | 677
416 | 24522315 | 1.362 | 0.456 | 210 | 0.1 | 0.122 | 677
417 | 24522340 | 1.362 | 0.456 | 210 | 0.1 | 0.122 | 677
418 | 24522365 | 1.025 | 0.372 | 210 | 0.1 | 0.122 | 677
419 | 24522391 | 0.637 | 0.358 | 210 | 0.1 | 0.161 | 677
420 | 24522418 | 0.537 | 0.427 | 210 | 0.1 | 0.23 | 677
421 | 24522445 | 0.318 | 0.336 | 210 | 0.1 | 0.255 | 677
422 | 24522469 | 0.319 | 0.406 | 210 | 0.1 | 0.332 | 677
423 | 24522497 | 0.17 | 0.32 | 210 | 0.1 | 0.455 | 677
424 | 24522520 | 0.143 | 0.382 | 210 | 0.1 | 0.493 | 677
425 | 24522546 | 1.355 | 0.405 | 210 | 0.1 | 0.099 | 677
426 | 24522571 | 1.077 | 0.398 | 210 | 0.1 | 0.114 | 677
427 | 24522598 | 1.355 | 0.405 | 210 | 0.1 | 0.099 | 677
428 | 24522623 | 1.077 | 0.398 | 210 | 0.1 | 0.114 | 677
429 | 24522649 | 1.355 | 0.405 | 210 | 0.1 | 0.099 | 677
430 | 24522660 | 1.077 | 0.398 | 210 | 0.1 | 0.114 | 677
431 | 24522684 | 0.951 | 0.401 | 210 | 0.1 | 0.126 | 677
432 | 24522709 | 0.756 | 0.394 | 210 | 0.1 | 0.146 | 677
433 | 24522731 | 0.548 | 0.372 | 210 | 0.1 | 0.195 | 677
434 | 24522757 | 0.475 | 0.38 | 210 | 0.1 | 0.196 | 677
435 | 24522783 | 0.345 | 0.358 | 210 | 0.1 | 0.266 | 677
436 | 24522813 | 0.274 | 0.35 | 210 | 0.1 | 0.307 | 677
437 | 24522840 | 0.172 | 0.332 | 210 | 0.1 | 0.41 | 677
438 | 24522864 | 1.362 | 0.456 | 210 | 0.1 | 0.122 | 677
439 | 24522889 | 1.025 | 0.372 | 210 | 0.1 | 0.122 | 677
440 | 24522915 | 1.362 | 0.456 | 210 | 0.1 | 0.122 | 677
441 | 24522938 | 1.025 | 0.372 | 210 | 0.1 | 0.122 | 677
442 | 24522964 | 0.318 | 0.336 | 210 | 0.1 | 0.255 | 677
443 | 24522991 | 1.362 | 0.456 | 210 | 0.1 | 0.122 | 677
444 | 24523016 | 1.362 | 0.456 | 210 | 0.1 | 0.122 | 677
445 | 24523042 | 1.025 | 0.372 | 210 | 0.1 | 0.122 | 677
446 | 24523069 | 0.637 | 0.358 | 210 | 0.1 | 0.161 | 677
447 | 24523092 | 0.537 | 0.427 | 210 | 0.1 | 0.23 | 677
448 | 24523118 | 0.318 | 0.336 | 210 | 0.1 | 0.255 | 677
449 | 24523144 | 0.319 | 0.406 | 210 | 0.1 | 0.332 | 677
450 | 24523170 | 0.143 | 0.382 | 210 | 0.1 | 0.493 | 677
451 | 24523219 | 1.87 | 0.419 | 210 | 0.1 | 0.081 | 677
452 | 24523261 | 1.355 | 0.405 | 210 | 0.1 | 0.099 | 677
453 | 24523282 | 1.355 | 0.405 | 210 | 0.1 | 0.099 | 677
454 | 24523304 | 1.077 | 0.398 | 210 | 0.1 | 0.114 | 677
455 | 24523327 | 0.951 | 0.401 | 210 | 0.1 | 0.126 | 677
456 | 24523350 | 0.548 | 0.372 | 210 | 0.1 | 0.195 | 677
457 | 24523373 | 1.355 | 0.405 | 210 | 0.1 | 0.099 | 677
458 | 24530572 | 1.81 | 0.299 | 210 | 0.1 | 0.075 | 677
459 | 24523397 | 1.077 | 0.398 | 210 | 0.1 | 0.114 | 677
460 | 24523417 | 0.951 | 0.401 | 210 | 0.1 | 0.126 | 677
461 | 24523441 | 0.951 | 0.401 | 210 | 0.1 | 0.126 | 677
462 | 24523464 | 0.548 | 0.372 | 210 | 0.1 | 0.195 | 677
463 | 24523488 | 0.475 | 0.38 | 210 | 0.1 | 0.196 | 677
464 | 24523510 | 0.345 | 0.358 | 210 | 0.1 | 0.266 | 677
465 | 24523533 | 0.274 | 0.35 | 210 | 0.1 | 0.307 | 677
466 | 24523555 | 0.172 | 0.332 | 210 | 0.1 | 0.41 | 677
467 | 24523577 | 1.025 | 0.372 | 210 | 0.1 | 0.122 | 677
468 | 24523601 | 1.025 | 0.372 | 210 | 0.1 | 0.122 | 677
469 | 24523624 | 1.355 | 0.405 | 210 | 0.1 | 0.099 | 677
470 | 24523647 | 1.077 | 0.398 | 210 | 0.1 | 0.114 | 677
471 | 24523672 | 2.361 | 0.426 | 210 | 0.1 | 0.069 | 677
472 | 24523719 | 1.87 | 0.419 | 210 | 0.1 | 0.081 | 677
473 | 24523791 | 1.355 | 0.405 | 210 | 0.1 | 0.099 | 677
474 | 24523815 | 1.355 | 0.405 | 210 | 0.1 | 0.099 | 677
475 | 24523840 | 1.355 | 0.405 | 210 | 0.1 | 0.099 | 677
476 | 24523886 | 1.077 | 0.398 | 210 | 0.1 | 0.114 | 677
477 | 24523911 | 1.077 | 0.398 | 210 | 0.1 | 0.114 | 677
478 | 24523932 | 0.951 | 0.401 | 210 | 0.1 | 0.126 | 677
479 | 24523957 | 0.756 | 0.394 | 210 | 0.1 | 0.146 | 677
480 | 24524004 | 0.756 | 0.394 | 210 | 0.1 | 0.146 | 677
481 | 24524050 | 1.87 | 0.419 | 210 | 0.1 | 0.081 | 677
482 | 24524095 | 1.355 | 0.405 | 210 | 0.1 | 0.099 | 677
483 | 24524125 | 1.077 | 0.398 | 210 | 0.1 | 0.114 | 677
484 | 24524151 | 1.077 | 0.398 | 210 | 0.1 | 0.114 | 677
485 | 24524178 | 0.951 | 0.401 | 210 | 0.1 | 0.126 | 677
486 | 24524201 | 0.756 | 0.394 | 210 | 0.1 | 0.146 | 677
487 | 24524229 | 0.548 | 0.372 | 210 | 0.1 | 0.195 | 677
488 | 24524254 | 0.345 | 0.358 | 210 | 0.1 | 0.266 | 677
489 | 24524279 | 0.274 | 0.35 | 210 | 0.1 | 0.307 | 677
490 | 24524303 | 1.87 | 0.419 | 210 | 0.1 | 0.081 | 677
491 | 24524329 | 1.355 | 0.405 | 210 | 0.1 | 0.099 | 677
492 | 24524354 | 1.355 | 0.405 | 210 | 0.1 | 0.099 | 677
493 | 24524380 | 1.355 | 0.405 | 210 | 0.1 | 0.099 | 677
494 | 24524405 | 1.355 | 0.405 | 210 | 0.1 | 0.099 | 677
495 | 24524429 | 1.355 | 0.405 | 210 | 0.1 | 0.099 | 677
496 | 24524454 | 1.355 | 0.405 | 210 | 0.1 | 0.099 | 677
497 | 24524480 | 1.077 | 0.398 | 210 | 0.1 | 0.114 | 677
498 | 24524506 | 1.077 | 0.398 | 210 | 0.1 | 0.114 | 677
499 | 24524530 | 1.077 | 0.398 | 210 | 0.1 | 0.114 | 677
500 | 24524556 | 0.951 | 0.401 | 210 | 0.1 | 0.126 | 677
501 | 24524582 | 0.951 | 0.401 | 210 | 0.1 | 0.126 | 677
502 | 24524607 | 0.951 | 0.401 | 210 | 0.1 | 0.126 | 677
503 | 24524633 | 0.951 | 0.401 | 210 | 0.1 | 0.126 | 677
504 | 24524684 | 0.756 | 0.394 | 210 | 0.1 | 0.146 | 677
505 | 24524710 | 0.756 | 0.394 | 210 | 0.1 | 0.146 | 677
506 | 24530613 | 1.355 | 0.405 | 210 | 0.1 | 0.099 | 677
507 | 24524736 | 0.756 | 0.394 | 210 | 0.1 | 0.146 | 677
508 | 24524763 | 0.756 | 0.394 | 210 | 0.1 | 0.146 | 677
509 | 24524782 | 0.756 | 0.394 | 210 | 0.1 | 0.146 | 677
510 | 24524807 | 0.548 | 0.372 | 210 | 0.1 | 0.195 | 677
511 | 24524833 | 0.548 | 0.372 | 210 | 0.1 | 0.195 | 677
512 | 24524860 | 0.548 | 0.372 | 210 | 0.1 | 0.195 | 677
513 | 24524887 | 0.548 | 0.372 | 210 | 0.1 | 0.195 | 677
514 | 24524914 | 0.548 | 0.372 | 210 | 0.1 | 0.195 | 677
515 | 24524941 | 0.475 | 0.38 | 210 | 0.1 | 0.196 | 677
516 | 24524965 | 0.475 | 0.38 | 210 | 0.1 | 0.196 | 677
517 | 24524993 | 0.475 | 0.38 | 210 | 0.1 | 0.196 | 677
518 | 24525020 | 0.475 | 0.38 | 210 | 0.1 | 0.196 | 677
519 | 24525044 | 0.475 | 0.38 | 210 | 0.1 | 0.196 | 677
520 | 24525072 | 0.475 | 0.38 | 210 | 0.1 | 0.196 | 677
521 | 24525098 | 0.475 | 0.38 | 210 | 0.1 | 0.196 | 677
522 | 24525125 | 0.345 | 0.358 | 210 | 0.1 | 0.266 | 677
523 | 24525152 | 0.345 | 0.358 | 210 | 0.1 | 0.266 | 677
524 | 24525177 | 0.345 | 0.358 | 210 | 0.1 | 0.266 | 677
525 | 24525204 | 0.345 | 0.358 | 210 | 0.1 | 0.266 | 677
526 | 24525231 | 0.345 | 0.358 | 210 | 0.1 | 0.266 | 677
527 | 24525259 | 0.345 | 0.358 | 210 | 0.1 | 0.266 | 677
528 | 24525291 | 0.274 | 0.35 | 210 | 0.1 | 0.307 | 677
529 | 24525316 | 0.274 | 0.35 | 210 | 0.1 | 0.307 | 677
530 | 24525344 | 0.274 | 0.35 | 210 | 0.1 | 0.307 | 677
531 | 24525369 | 0.274 | 0.35 | 210 | 0.1 | 0.307 | 677
532 | 24525396 | 0.274 | 0.35 | 210 | 0.1 | 0.307 | 677
533 | 24525424 | 0.217 | 0.337 | 210 | 0.1 | 0.359 | 677
534 | 24525451 | 2.27 | 0.103 | 210 | 0.1 | 0.06 | 677
535 | 24525476 | 1.958 | 0.089 | 210 | 0.1 | 0.076 | 677
536 | 24525501 | 1.01 | 0.095 | 210 | 0.1 | 0.096 | 677
537 | 24525529 | 0.744 | 0.091 | 210 | 0.1 | 0.117 | 677
538 | 24525556 | 0.514 | 0.092 | 210 | 0.1 | 0.152 | 677
539 | 24525570 | 0.101 | 0.328 | 210 | 0.1 | 0.19 | 677
540 | 24525597 | 0.628 | 0.107 | 210 | 0.1 | 0.132 | 677
541 | 24525623 | 0.255 | 0.089 | 210 | 0.1 | 0.235 | 677
542 | 24525651 | 1.304 | 0.44 | 210 | 0.1 | 0.077 | 677
543 | 24525678 | 0.397 | 0.093 | 210 | 0.1 | 0.17 | 677
544 | 24525759 | 1.043 | 0.383 | 210 | 0.1 | 0.118 | 677
545 | 24525786 | 1.043 | 0.383 | 210 | 0.1 | 0.118 | 677
546 | 24525814 | 0.659 | 0.336 | 210 | 0.1 | 0.15 | 677
547 | 24525836 | 0.659 | 0.336 | 210 | 0.1 | 0.15 | 677
548 | 24525865 | 0.44 | 0.42 | 210 | 0.1 | 0.195 | 677
549 | 24525894 | 0.44 | 0.42 | 210 | 0.1 | 0.195 | 677
550 | 24525923 | 0.304 | 0.344 | 210 | 0.1 | 0.242 | 677
551 | 24525951 | 0.304 | 0.344 | 210 | 0.1 | 0.242 | 677
552 | 24525976 | 0.248 | 0.337 | 210 | 0.1 | 0.298 | 677
553 | 24526002 | 1.043 | 0.383 | 210 | 0.1 | 0.118 | 677
554 | 24526023 | 0.659 | 0.336 | 210 | 0.1 | 0.15 | 677
555 | 24526050 | 0.44 | 0.42 | 210 | 0.1 | 0.195 | 677
556 | 24526075 | 0.304 | 0.344 | 210 | 0.1 | 0.242 | 677
557 | 24526102 | 0.87 | 0.117 | 210 | 0.1 | 0.094 | 677
558 | 24526130 | 0.232 | 0.093 | 210 | 0.1 | 0.192 | 677
559 | 24526157 | 0.127 | 0.085 | 210 | 0.1 | 0.351 | 677
560 | 24526212 | 0.397 | 0.093 | 210 | 0.1 | 0.17 | 677
561 | 24526261 | 1.304 | 0.44 | 210 | 0.1 | 0.077 | 677
562 | 24526370 | 1.304 | 0.44 | 210 | 0.1 | 0.077 | 677
563 | 24526397 | 0.583 | 0.129 | 210 | 0.1 | 0.115 | 677
564 | 24526425 | 0.583 | 0.129 | 210 | 0.1 | 0.115 | 677
565 | 24526451 | 0.583 | 0.129 | 210 | 0.1 | 0.115 | 677
566 | 24526477 | 0.553 | 0.373 | 210 | 0.1 | 0.155 | 677
567 | 24526521 | 0.553 | 0.373 | 210 | 0.1 | 0.155 | 677
568 | 24526574 | 0.433 | 0.365 | 210 | 0.1 | 0.139 | 677
569 | 24526632 | 0.312 | 0.342 | 210 | 0.1 | 0.217 | 677
570 | 24526687 | 0.153 | 0.309 | 210 | 0.1 | 0.335 | 677
571 | 24526713 | 0.153 | 0.309 | 210 | 0.1 | 0.335 | 677
572 | 24526740 | 1.304 | 0.44 | 210 | 0.1 | 0.077 | 677
573 | 24526876 | 0.312 | 0.342 | 210 | 0.1 | 0.217 | 677
574 | 24526900 | 0.255 | 0.089 | 210 | 0.1 | 0.222 | 677
575 | 24526949 | 0.628 | 0.107 | 210 | 0.1 | 0.132 | 677
576 | 24526976 | 0.497 | 0.1 | 210 | 0.1 | 0.15 | 677
577 | 24527003 | 0.397 | 0.093 | 210 | 0.1 | 0.17 | 677
578 | 24529518 | 0.268 | 0.956 | 210 | 0.1 | 0.245 | 677
579 | 24527031 | 0.318 | 0.092 | 210 | 0.1 | 0.197 | 677
580 | 24527058 | 0.255 | 0.089 | 210 | 0.1 | 0.222 | 677
581 | 24527084 | 0.255 | 0.089 | 210 | 0.1 | 0.235 | 677
582 | 24527109 | 0.17 | 0.102 | 210 | 0.1 | 0.275 | 677
583 | 24527135 | 0.12 | 0.085 | 210 | 0.1 | 0.33 | 677
584 | 24527162 | 0.628 | 0.107 | 210 | 0.1 | 0.132 | 677
585 | 24527188 | 0.397 | 0.093 | 210 | 0.1 | 0.17 | 677
586 | 24527214 | 0.318 | 0.092 | 210 | 0.1 | 0.197 | 677
587 | 24527241 | 0.553 | 0.373 | 210 | 0.1 | 0.155 | 677
588 | 24527267 | 0.553 | 0.373 | 210 | 0.1 | 0.155 | 677
589 | 24527293 | 0.583 | 0.129 | 210 | 0.1 | 0.115 | 677
590 | 24527320 | 0.553 | 0.373 | 210 | 0.1 | 0.155 | 677
591 | 24527347 | 0.443 | 0.098 | 210 | 0.1 | 0.138 | 677
592 | 24527373 | 0.433 | 0.365 | 210 | 0.1 | 0.139 | 677
593 | 24527401 | 0.387 | 0.353 | 210 | 0.1 | 0.205 | 677
594 | 24527427 | 0.387 | 0.353 | 210 | 0.1 | 0.205 | 677
595 | 24527454 | 0.193 | 0.318 | 210 | 0.1 | 0.252 | 677
596 | 24527480 | 0.153 | 0.309 | 210 | 0.1 | 0.335 | 677
597 | 24527507 | 0.105 | 0.27 | 210 | 0.1 | 0.357 | 677
598 | 24527532 | 0.306 | 0.344 | 210 | 0.1 | 0.418 | 677
599 | 24527560 | 0.213 | 0.32 | 210 | 0.1 | 0.391 | 677
600 | 24527581 | 0.143 | 0.382 | 210 | 0.1 | 0.493 | 677
601 | 24527611 | 1.958 | 0.089 | 210 | 0.1 | 0.076 | 677
602 | 24527638 | 2.27 | 0.103 | 210 | 0.1 | 0.06 | 677
603 | 24527663 | 1.01 | 0.095 | 210 | 0.1 | 0.096 | 677
604 | 24527690 | 0.744 | 0.091 | 210 | 0.1 | 0.117 | 677
605 | 24527717 | 0.101 | 0.328 | 210 | 0.1 | 0.19 | 677
606 | 24527799 | 0.17 | 0.102 | 210 | 0.1 | 0.275 | 677
607 | 24527827 | 0.105 | 0.27 | 210 | 0.1 | 0.357 | 677
608 | 24527854 | 0.12 | 0.085 | 210 | 0.1 | 0.33 | 677
609 | 24527879 | 0.274 | 0.35 | 210 | 0.1 | 0.307 | 677
610 | 24527905 | 0.659 | 0.336 | 210 | 0.1 | 0.15 | 677
611 | 24527938 | 0.537 | 0.427 | 210 | 0.1 | 0.23 | 677
612 | 24527966 | 0.537 | 0.427 | 210 | 0.1 | 0.23 | 677
613 | 24527993 | 0.17 | 0.102 | 210 | 0.1 | 0.275 | 677
614 | 24528020 | 0.198 | 0.331 | 210 | 0.1 | 0.37 | 677
615 | 24528044 | 0.398 | 0.405 | 210 | 0.1 | 0.234 | 677
616 | 24529444 | 0.097 | 0.109 | 210 | 0.1 | 0.395 | 677
617 | 24528071 | 0.122 | 0.315 | 210 | 0.1 | 0.504 | 677
618 | 24528101 | 0.659 | 0.336 | 210 | 0.1 | 0.15 | 677
619 | 24528130 | 0.659 | 0.336 | 210 | 0.1 | 0.15 | 677
620 | 24528158 | 0.198 | 0.331 | 210 | 0.1 | 0.37 | 677
621 | 24528183 | 0.398 | 0.405 | 210 | 0.1 | 0.234 | 677
622 | 24528211 | 0.659 | 0.336 | 210 | 0.1 | 0.15 | 677
623 | 24528237 | 1.958 | 0.089 | 210 | 0.1 | 0.076 | 677
624 | 24528263 | 0.398 | 0.405 | 210 | 0.1 | 0.234 | 677
625 | 24528292 | 0.524 | 0.369 | 210 | 0.1 | 0.17 | 677
626 | 24528320 | 0.318 | 0.336 | 210 | 0.1 | 0.255 | 677
627 | 24528347 | 0.143 | 0.382 | 210 | 0.1 | 0.493 | 677
628 | 24528375 | 0.143 | 0.382 | 210 | 0.1 | 0.493 | 677
629 | 24528404 | 0.318 | 0.092 | 210 | 0.1 | 0.197 | 677
630 | 24528432 | 0.659 | 0.336 | 210 | 0.1 | 0.15 | 677
631 | 24528458 | 1.362 | 0.456 | 210 | 0.1 | 0.122 | 677
632 | 24528486 | 1.362 | 0.456 | 210 | 0.1 | 0.122 | 677
633 | 24528514 | 1.025 | 0.372 | 210 | 0.1 | 0.122 | 677
634 | 24528542 | 1.355 | 0.405 | 210 | 0.1 | 0.099 | 677
635 | 24528568 | 0.143 | 0.382 | 210 | 0.1 | 0.493 | 677
636 | 24528594 | 0.143 | 0.382 | 210 | 0.1 | 0.493 | 677
637 | 24528619 | 0.101 | 0.328 | 210 | 0.1 | 0.19 | 677
638 | 24528661 | 0.398 | 0.405 | 210 | 0.1 | 0.234 | 677
639 | 24528683 | 0.44 | 0.42 | 210 | 0.1 | 0.195 | 677
640 | 24528709 | 0.398 | 0.405 | 210 | 0.1 | 0.234 | 677
641 | 24528734 | 1.043 | 0.958 | 210 | 0.1 | 0.145 | 677
642 | 24528761 | 0.255 | 0.089 | 210 | 0.1 | 0.222 | 677
643 | 24528785 | 0.17 | 0.102 | 210 | 0.1 | 0.275 | 677
644 | 24528810 | 0.397 | 0.093 | 210 | 0.1 | 0.17 | 677
645 | 24528836 | 0.097 | 0.109 | 210 | 0.1 | 0.395 | 677
646 | 24528860 | 0.268 | 0.251 | 210 | 0.1 | 0.205 | 677
647 | 24528885 | 0.153 | 0.309 | 210 | 0.1 | 0.335 | 677
648 | 24528910 | 0.312 | 0.342 | 210 | 0.1 | 0.217 | 677
649 | 24528938 | 0.524 | 0.369 | 210 | 0.1 | 0.17 | 677
650 | 24528964 | 0.524 | 0.369 | 210 | 0.1 | 0.17 | 677
651 | 24528992 | 0.583 | 0.129 | 210 | 0.1 | 0.115 | 677
652 | 24529019 | 0.178 | 0.313 | 210 | 0.1 | 0.298 | 677
653 | 24529036 | 0.312 | 0.342 | 210 | 0.1 | 0.217 | 677
654 | 24529062 | 0.524 | 0.369 | 210 | 0.1 | 0.17 | 677
655 | 24529089 | 0.524 | 0.369 | 210 | 0.1 | 0.17 | 677
656 | 24529115 | 0.583 | 0.129 | 210 | 0.1 | 0.115 | 677
657 | 24529143 | 0.312 | 0.342 | 210 | 0.1 | 0.217 | 677
658 | 24529170 | 0.497 | 0.1 | 210 | 0.1 | 0.15 | 677
659 | 24529196 | 0.153 | 0.309 | 210 | 0.1 | 0.335 | 677
660 | 24529222 | 0.312 | 0.342 | 210 | 0.1 | 0.217 | 677
661 | 24529257 | 0.583 | 0.129 | 210 | 0.1 | 0.115 | 677
662 | 24529282 | 0.17 | 0.102 | 210 | 0.1 | 0.275 | 677
663 | 24529308 | 0.397 | 0.093 | 210 | 0.1 | 0.17 | 677
664 | 24529338 | 0.318 | 0.092 | 210 | 0.1 | 0.197 | 677
665 | 24529364 | 0.628 | 0.107 | 210 | 0.1 | 0.132 | 677
666 | 24529389 | 0.628 | 0.107 | 210 | 0.1 | 0.132 | 677
667 | 24529417 | 0.628 | 0.107 | 210 | 0.1 | 0.132 | 677
668 | 24529470 | 1.025 | 0.372 | 210 | 0.1 | 0.122 | 677
669 | 24529496 | 0.097 | 0.109 | 210 | 0.1 | 0.395 | 677
670 | 24529543 | 1.043 | 0.958 | 210 | 0.1 | 0.145 | 677
671 | 24529561 | 0.727 | 0.395 | 210 | 0.1 | 0.124 | 677
672 | 24529584 | 0.172 | 0.332 | 210 | 0.1 | 0.41 | 677
673 | 24529609 | 0.268 | 0.956 | 210 | 0.1 | 0.245 | 677
674 | 24529638 | 1.043 | 0.958 | 210 | 0.1 | 0.145 | 677
675 | 24529658 | 0.097 | 0.109 | 210 | 0.1 | 0.395 | 677
676 | 24529679 | 1.304 | 0.44 | 210 | 0.1 | 0.077 | 677
677 | 24529700 | 0.097 | 0.109 | 210 | 0.1 | 0.395 | 677
678 | 24529793 | 0.097 | 0.109 | 210 | 0.1 | 0.395 | 677
679 | 24529817 | 0.524 | 0.369 | 210 | 0.1 | 0.17 | 677
680 | 24529842 | 0.345 | 0.358 | 210 | 0.1 | 0.266 | 677
681 | 24529866 | 0.583 | 0.129 | 210 | 0.1 | 0.115 | 677
682 | 24529892 | 0.397 | 0.093 | 210 | 0.1 | 0.17 | 677
683 | 24529912 | 0.397 | 0.093 | 210 | 0.1 | 0.17 | 677
684 | 24529938 | 1.304 | 0.44 | 210 | 0.1 | 0.077 | 677
685 | 24529964 | 0.553 | 0.373 | 210 | 0.1 | 0.155 | 677
686 | 24529989 | 0.312 | 0.342 | 210 | 0.1 | 0.217 | 677
687 | 24530013 | 0.155 | 0.305 | 210 | 0.1 | 0.268 | 677
688 | 24530038 | 0.153 | 0.309 | 210 | 0.1 | 0.335 | 677
689 | 24530061 | 0.524 | 0.369 | 210 | 0.1 | 0.17 | 677
690 | 24530084 | 0.387 | 0.353 | 210 | 0.1 | 0.205 | 677
691 | 24530104 | 0.628 | 0.107 | 210 | 0.1 | 0.132 | 677
692 | 24530123 | 0.318 | 0.092 | 210 | 0.1 | 0.197 | 677
693 | 24530139 | 0.255 | 0.089 | 210 | 0.1 | 0.222 | 677
694 | 24530155 | 0.204 | 0.08 | 210 | 0.1 | 0.252 | 677
695 | 24530169 | 0.105 | 0.27 | 210 | 0.1 | 0.357 | 677
696 | 24530183 | 0.097 | 0.109 | 210 | 0.1 | 0.395 | 677
697 | 24530201 | 0.628 | 0.107 | 210 | 0.1 | 0.132 | 677
698 | 24530217 | 0.524 | 0.369 | 210 | 0.1 | 0.17 | 677
699 | 24530232 | 0.387 | 0.353 | 210 | 0.1 | 0.205 | 677
700 | 24530248 | 0.312 | 0.342 | 210 | 0.1 | 0.217 | 677
701 | 24530267 | 0.312 | 0.342 | 210 | 0.1 | 0.217 | 677
702 | 24530284 | 0.312 | 0.342 | 210 | 0.1 | 0.217 | 677
703 | 24530304 | 0.153 | 0.309 | 210 | 0.1 | 0.335 | 677
704 | 24530323 | 0.153 | 0.309 | 210 | 0.1 | 0.335 | 677
705 | 24530339 | 0.17 | 0.102 | 210 | 0.1 | 0.275 | 677
706 | 24530361 | 0.756 | 0.394 | 210 | 0.1 | 0.146 | 677
707 | 24530380 | 1.87 | 0.419 | 210 | 0.1 | 0.081 | 677
708 | 24530402 | 0.097 | 0.109 | 210 | 0.1 | 0.395 | 677
709 | 24530427 | 0.345 | 0.358 | 210 | 0.1 | 0.266 | 677
710 | 24530463 | 0.756 | 0.394 | 210 | 0.1 | 0.146 | 677
711 | 24530484 | 0.345 | 0.358 | 210 | 0.1 | 0.266 | 677
712 | 24530496 | 0.274 | 0.35 | 210 | 0.1 | 0.307 | 677
713 | 24530515 | 0.274 | 0.35 | 210 | 0.1 | 0.307 | 677
714 | 24530591 | 0.951 | 0.401 | 210 | 0.1 | 0.126 | 677
715 | 24530632 | 0.172 | 0.332 | 210 | 0.1 | 0.41 | 677
716 | 24530651 | 0.124 | 0.299 | 210 | 0.1 | 0.321 | 677
717 | 24530671 | 1.304 | 0.44 | 210 | 0.1 | 0.077 | 677
718 | 24530709 | 0.548 | 0.372 | 210 | 0.1 | 0.195 | 677
719 | 24530729 | 1.043 | 0.958 | 210 | 0.1 | 0.145 | 677
720 | 24530748 | 0.198 | 0.331 | 210 | 0.1 | 0.37 | 677
721 | 24530767 | 0.727 | 0.264 | 210 | 0.1 | 0.11 | 677
722 | 24530787 | 1.291 | 0.393 | 210 | 0.1 | 0.103 | 677
723 | 24530805 | 1.355 | 0.405 | 210 | 0.1 | 0.099 | 677
724 | 24530865 | 0.553 | 0.373 | 210 | 0.1 | 0.155 | 677
725 | 24530925 | 0.345 | 0.358 | 210 | 0.1 | 0.266 | 677
726 | 24530944 | 0.345 | 0.358 | 210 | 0.1 | 0.266 | 677
727 | 24530964 | 0.274 | 0.35 | 210 | 0.1 | 0.307 | 677
728 | 24531004 | 0.191 | 0.33 | 210 | 0.1 | 0.272 | 677
729 | 24531024 | 0.548 | 0.372 | 210 | 0.1 | 0.195 | 677
730 | 24531043 | 1.025 | 0.372 | 210 | 0.1 | 0.122 | 677
731 | 24531054 | 0.217 | 0.337 | 210 | 0.1 | 0.359 | 677
732 | 24531072 | 0.143 | 0.382 | 210 | 0.1 | 0.493 | 677
733 | 24531096 | 1.355 | 0.405 | 210 | 0.1 | 0.099 | 677
734 | 24531113 | 0.548 | 0.372 | 210 | 0.1 | 0.195 | 677
735 | 24531146 | 1.077 | 0.398 | 210 | 0.1 | 0.114 | 677
736 | 24531178 | 0.951 | 0.401 | 210 | 0.1 | 0.126 | 677
737 | 24531194 | 1.077 | 0.398 | 210 | 0.1 | 0.114 | 677
738 | 24531211 | 1.077 | 0.398 | 210 | 0.1 | 0.114 | 677
739 | 24531225 | 1.077 | 0.398 | 210 | 0.1 | 0.114 | 677
740 | 24531257 | 1.077 | 0.398 | 210 | 0.1 | 0.114 | 677
741 | 24531289 | 0.756 | 0.394 | 210 | 0.1 | 0.146 | 677
742 | 24531305 | 0.756 | 0.394 | 210 | 0.1 | 0.146 | 677
743 | 24531322 | 0.475 | 0.38 | 210 | 0.1 | 0.196 | 677
744 | 24531353 | 3.08 | 0.448 | 210 | 0.1 | 0.05 | 677
745 | 24531370 | 1.87 | 0.419 | 210 | 0.1 | 0.081 | 677
746 | 24531386 | 0.87 | 0.117 | 210 | 0.1 | 0.094 | 677
747 | 24531417 | 0.274 | 0.35 | 210 | 0.1 | 0.307 | 677
748 | 24531433 | 0.12 | 0.085 | 210 | 0.1 | 0.33 | 677
749 | 24531481 | 0.599 | 0.297 | 210 | 0.1 | 0.128 | 677
750 | 24531496 | 0.659 | 0.336 | 210 | 0.1 | 0.15 | 677
751 | 24531511 | 0.637 | 0.358 | 210 | 0.1 | 0.161 | 677
752 | 24531529 | 0.659 | 0.336 | 210 | 0.1 | 0.15 | 677
753 | 24531544 | 2.361 | 0.426 | 210 | 0.1 | 0.069 | 677
754 | 24531559 | 0.217 | 0.337 | 210 | 0.1 | 0.359 | 677
755 | 24531601 | 1.355 | 0.405 | 210 | 0.1 | 0.099 | 677
756 | 24531616 | 1.355 | 0.405 | 210 | 0.1 | 0.099 | 677
757 | 24531633 | 0.951 | 0.401 | 210 | 0.1 | 0.126 | 677
758 | 24531648 | 0.548 | 0.372 | 210 | 0.1 | 0.195 | 677
759 | 24531662 | 0.951 | 0.401 | 210 | 0.1 | 0.126 | 677
760 | 24531694 | 1.355 | 0.405 | 210 | 0.1 | 0.099 | 677
761 | 24531711 | 1.077 | 0.398 | 210 | 0.1 | 0.114 | 677
762 | 24531726 | 0.548 | 0.372 | 210 | 0.1 | 0.195 | 677
763 | 24531741 | 0.345 | 0.358 | 210 | 0.1 | 0.266 | 677
764 | 24531758 | 0.217 | 0.337 | 210 | 0.1 | 0.359 | 677
765 | 24531790 | 0.172 | 0.332 | 210 | 0.1 | 0.41 | 677
766 | 24531808 | 1.072 | 0.425 | 210 | 0.1 | 0.094 | 677
767 | 24531823 | 0.397 | 0.093 | 210 | 0.1 | 0.17 | 677
768 | 24531841 | 1.376 | 0.117 | 210 | 0.1 | 0.067 | 677
769 | 24531857 | 0.105 | 0.27 | 210 | 0.1 | 0.357 | 677
770 | 24531891 | 0.524 | 0.369 | 210 | 0.1 | 0.17 | 677
771 | 24531908 | 0.387 | 0.353 | 210 | 0.1 | 0.205 | 677
772 | 24531925 | 0.153 | 0.309 | 210 | 0.1 | 0.335 | 677
773 | 24531940 | 0.318 | 0.092 | 210 | 0.1 | 0.197 | 677
774 | 24531973 | 1.072 | 0.425 | 210 | 0.1 | 0.094 | 677
775 | 24531988 | 0.553 | 0.373 | 210 | 0.1 | 0.155 | 677
776 | 24532003 | 0.583 | 0.129 | 210 | 0.1 | 0.115 | 677
777 | 24532021 | 0.312 | 0.342 | 210 | 0.1 | 0.217 | 677
778 | 24532038 | 1.043 | 0.383 | 210 | 0.1 | 0.118 | 677
779 | 24532053 | 0.659 | 0.336 | 210 | 0.1 | 0.15 | 677
780 | 24532071 | 0.628 | 0.107 | 210 | 0.1 | 0.132 | 677
781 | 24532091 | 0.143 | 0.382 | 210 | 0.1 | 0.493 | 677
782 | 24532106 | 0.548 | 0.372 | 210 | 0.1 | 0.195 | 677
783 | 24532125 | 0.583 | 0.129 | 210 | 0.1 | 0.115 | 677
784 | 24532141 | 0.398 | 0.405 | 210 | 0.1 | 0.234 | 677
785 | 24532157 | 0.637 | 0.358 | 210 | 0.1 | 0.161 | 677
786 | 24532175 | 0.318 | 0.336 | 210 | 0.1 | 0.255 | 677
787 | 24532192 | 0.097 | 0.109 | 210 | 0.1 | 0.395 | 677
788 | 24532209 | 0.553 | 0.373 | 210 | 0.1 | 0.155 | 677
789 | 24532227 | 0.255 | 0.089 | 210 | 0.1 | 0.235 | 677
790 | 24532244 | 0.17 | 0.102 | 210 | 0.1 | 0.275 | 677
791 | 24532260 | 0.312 | 0.342 | 210 | 0.1 | 0.217 | 677
792 | 24532279 | 0.548 | 0.372 | 210 | 0.1 | 0.195 | 677
793 | 24532292 | 0.124 | 0.299 | 210 | 0.1 | 0.375 | 677
794 | 24532307 | 0.756 | 0.394 | 210 | 0.1 | 0.146 | 677
795 | 24532322 | 0.756 | 0.394 | 210 | 0.1 | 0.146 | 677
796 | 24532335 | 0.548 | 0.372 | 210 | 0.1 | 0.195 | 677
797 | 24532363 | 3.032 | 0.318 | 210 | 0.1 | 0.056 | 677
798 | 24532379 | 0.583 | 0.129 | 210 | 0.1 | 0.115 | 677
799 | 24532406 | 0.475 | 0.38 | 210 | 0.1 | 0.186 | 677
800 | 24532420 | 0.756 | 0.394 | 210 | 0.1 | 0.146 | 677
801 | 24540650 | 0.274 | 0.35 | 210 | 0.1 | 0.307 | 677
802 | 24532433 | 0.548 | 0.372 | 210 | 0.1 | 0.195 | 677
803 | 24532447 | 0.061 | 0.21 | 210 | 0.1 | 0.5 | 677
804 | 24532464 | 0.274 | 0.35 | 210 | 0.1 | 0.307 | 677
805 | 24532513 | 0.191 | 0.33 | 210 | 0.1 | 0.272 | 677
806 | 24532529 | 0.153 | 0.309 | 210 | 0.1 | 0.335 | 677
807 | 24532576 | 1.077 | 0.398 | 210 | 0.1 | 0.114 | 677
808 | 24532609 | 0.951 | 0.401 | 210 | 0.1 | 0.126 | 677
809 | 24532624 | 1.077 | 0.398 | 210 | 0.1 | 0.114 | 677
810 | 24532641 | 0.951 | 0.401 | 210 | 0.1 | 0.126 | 677
811 | 24532688 | 0.274 | 0.35 | 210 | 0.1 | 0.307 | 677
812 | 24532705 | 0.274 | 0.35 | 210 | 0.1 | 0.307 | 677
813 | 24532722 | 0.553 | 0.373 | 210 | 0.1 | 0.155 | 677
814 | 24532756 | 0.756 | 0.394 | 210 | 0.1 | 0.146 | 677
815 | 24532773 | 0.87 | 0.117 | 210 | 0.1 | 0.094 | 677
816 | 24532790 | 0.951 | 0.401 | 210 | 0.1 | 0.126 | 677
817 | 24532807 | 0.097 | 0.109 | 210 | 0.1 | 0.395 | 677
818 | 24532823 | 0.217 | 0.337 | 210 | 0.1 | 0.359 | 677
819 | 24532839 | 1.077 | 0.398 | 210 | 0.1 | 0.114 | 677
820 | 24532856 | 0.951 | 0.401 | 210 | 0.1 | 0.126 | 677
821 | 24532979 | 1.304 | 0.44 | 210 | 0.1 | 0.077 | 677
822 | 24532996 | 1.304 | 0.44 | 210 | 0.1 | 0.077 | 677
823 | 24533032 | 0.628 | 0.107 | 210 | 0.1 | 0.132 | 677
824 | 24533049 | 0.318 | 0.092 | 210 | 0.1 | 0.197 | 677
825 | 24533065 | 0.255 | 0.089 | 210 | 0.1 | 0.222 | 677
826 | 24533083 | 0.553 | 0.373 | 210 | 0.1 | 0.155 | 677
827 | 24533101 | 0.387 | 0.353 | 210 | 0.1 | 0.205 | 677
828 | 24533117 | 0.153 | 0.309 | 210 | 0.1 | 0.335 | 677
829 | 24533151 | 0.312 | 0.342 | 210 | 0.1 | 0.217 | 677
830 | 24533166 | 0.097 | 0.109 | 210 | 0.1 | 0.395 | 677
831 | 24533185 | 1.043 | 0.383 | 210 | 0.1 | 0.118 | 677
832 | 24533202 | 0.198 | 0.331 | 210 | 0.1 | 0.37 | 677
833 | 24533236 | 0.17 | 0.102 | 210 | 0.1 | 0.275 | 677
834 | 24533270 | 0.583 | 0.129 | 210 | 0.1 | 0.115 | 677
835 | 24533286 | 0.312 | 0.342 | 210 | 0.1 | 0.217 | 677
836 | 24533305 | 1.87 | 0.419 | 210 | 0.1 | 0.081 | 677
837 | 24533324 | 0.628 | 0.107 | 210 | 0.1 | 0.132 | 677
838 | 24533341 | 0.553 | 0.373 | 210 | 0.1 | 0.155 | 677
839 | 24533358 | 0.255 | 0.089 | 210 | 0.1 | 0.222 | 677
840 | 24533376 | 0.345 | 0.358 | 210 | 0.1 | 0.266 | 677
841 | 24533411 | 0.756 | 0.394 | 210 | 0.1 | 0.146 | 677
842 | 24533429 | 0.756 | 0.394 | 210 | 0.1 | 0.146 | 677
843 | 24533447 | 1.81 | 0.299 | 210 | 0.1 | 0.075 | 677
844 | 24533465 | 3.032 | 0.318 | 210 | 0.1 | 0.056 | 677
845 | 24533482 | 0.312 | 0.342 | 210 | 0.1 | 0.217 | 677
846 | 24533498 | 0.524 | 0.369 | 210 | 0.1 | 0.17 | 677
847 | 24533517 | 0.727 | 0.264 | 210 | 0.1 | 0.11 | 677
848 | 24533533 | 0.553 | 0.373 | 210 | 0.1 | 0.155 | 677
849 | 24533551 | 0.553 | 0.373 | 210 | 0.1 | 0.155 | 677
850 | 24533567 | 0.548 | 0.372 | 210 | 0.1 | 0.195 | 677
851 | 24533636 | 1.87 | 0.419 | 210 | 0.1 | 0.081 | 677
852 | 24533654 | 0.274 | 0.35 | 210 | 0.1 | 0.307 | 677
853 | 24533672 | 0.274 | 0.35 | 210 | 0.1 | 0.307 | 677
854 | 24533692 | 1.355 | 0.405 | 210 | 0.1 | 0.099 | 677
855 | 24533748 | 0.951 | 0.401 | 210 | 0.1 | 0.126 | 677
856 | 24533770 | 0.951 | 0.401 | 210 | 0.1 | 0.126 | 677
857 | 24533797 | 0.756 | 0.394 | 210 | 0.1 | 0.146 | 677
858 | 24533816 | 0.274 | 0.35 | 210 | 0.1 | 0.307 | 677
859 | 24533834 | 0.274 | 0.35 | 210 | 0.1 | 0.307 | 677
860 | 24533852 | 0.217 | 0.337 | 210 | 0.1 | 0.359 | 677
861 | 24533870 | 0.583 | 0.129 | 210 | 0.1 | 0.115 | 677
862 | 24533889 | 0.553 | 0.373 | 210 | 0.1 | 0.155 | 677
863 | 24533908 | 0.172 | 0.332 | 210 | 0.1 | 0.41 | 677
864 | 24533926 | 0.387 | 0.353 | 210 | 0.1 | 0.205 | 677
865 | 24533979 | 0.628 | 0.107 | 210 | 0.1 | 0.132 | 677
866 | 24534035 | 0.398 | 0.405 | 210 | 0.1 | 0.234 | 677
867 | 24534053 | 0.198 | 0.331 | 210 | 0.1 | 0.37 | 677
868 | 24534072 | 0.345 | 0.358 | 210 | 0.1 | 0.266 | 677
869 | 24534125 | 1.077 | 0.398 | 210 | 0.1 | 0.114 | 677
870 | 24534141 | 0.951 | 0.401 | 210 | 0.1 | 0.126 | 677
871 | 24534229 | 0.255 | 0.089 | 210 | 0.1 | 0.235 | 677
872 | 24534247 | 0.105 | 0.27 | 210 | 0.1 | 0.357 | 677
873 | 24534264 | 0.583 | 0.129 | 210 | 0.1 | 0.115 | 677
874 | 24534282 | 1.87 | 0.419 | 210 | 0.1 | 0.081 | 677
875 | 24534299 | 1.043 | 0.383 | 210 | 0.1 | 0.118 | 677
876 | 24534316 | 0.122 | 0.315 | 210 | 0.1 | 0.504 | 677
877 | 24534350 | 0.172 | 0.332 | 210 | 0.1 | 0.41 | 677
878 | 24534383 | 1.304 | 0.44 | 210 | 0.1 | 0.077 | 677
879 | 24534428 | 1.355 | 0.405 | 210 | 0.1 | 0.099 | 677
880 | 24534446 | 0.153 | 0.309 | 210 | 0.1 | 0.335 | 677
881 | 24534464 | 0.628 | 0.107 | 210 | 0.1 | 0.132 | 677
882 | 24534540 | 0.172 | 0.332 | 210 | 0.1 | 0.41 | 677
883 | 24534588 | 0.756 | 0.394 | 210 | 0.1 | 0.146 | 677
884 | 24534610 | 0.217 | 0.337 | 210 | 0.1 | 0.359 | 677
885 | 24534677 | 0.097 | 0.109 | 210 | 0.1 | 0.395 | 677
886 | 24534701 | 0.951 | 0.401 | 210 | 0.1 | 0.126 | 677
887 | 24534724 | 1.355 | 0.405 | 210 | 0.1 | 0.099 | 677
888 | 24534765 | 0.659 | 0.336 | 210 | 0.1 | 0.15 | 677
889 | 24534786 | 0.756 | 0.394 | 210 | 0.1 | 0.146 | 677
890 | 24534808 | 1.87 | 0.419 | 210 | 0.1 | 0.081 | 677
891 | 24534831 | 0.345 | 0.358 | 210 | 0.1 | 0.266 | 677
892 | 24534874 | 1.355 | 0.405 | 210 | 0.1 | 0.099 | 677
893 | 24534916 | 0.274 | 0.35 | 210 | 0.1 | 0.307 | 677
894 | 24534937 | 0.172 | 0.332 | 210 | 0.1 | 0.41 | 677
895 | 24534997 | 0.583 | 0.129 | 210 | 0.1 | 0.115 | 677
896 | 24535021 | 0.628 | 0.107 | 210 | 0.1 | 0.132 | 677
897 | 24535041 | 0.497 | 0.1 | 210 | 0.1 | 0.15 | 677
898 | 24535107 | 0.153 | 0.309 | 210 | 0.1 | 0.335 | 677
899 | 24535130 | 0.17 | 0.102 | 210 | 0.1 | 0.275 | 677
900 | 24535175 | 0.097 | 0.109 | 210 | 0.1 | 0.395 | 677
901 | 24535196 | 0.756 | 0.394 | 210 | 0.1 | 0.146 | 677
902 | 24535217 | 0.756 | 0.394 | 210 | 0.1 | 0.146 | 677
903 | 24535262 | 0.172 | 0.332 | 210 | 0.1 | 0.41 | 677
904 | 24535283 | 0.274 | 0.35 | 210 | 0.1 | 0.307 | 677
905 | 24535395 | 1.355 | 0.405 | 210 | 0.1 | 0.099 | 677
906 | 24535433 | 1.077 | 0.398 | 210 | 0.1 | 0.114 | 677
907 | 24535492 | 0.172 | 0.332 | 210 | 0.1 | 0.41 | 677
908 | 24535510 | 0.172 | 0.332 | 210 | 0.1 | 0.41 | 677
909 | 24535546 | 0.475 | 0.38 | 210 | 0.1 | 0.196 | 677
910 | 24535567 | 0.255 | 0.089 | 210 | 0.1 | 0.222 | 677
911 | 24535582 | 0.397 | 0.093 | 210 | 0.1 | 0.17 | 677
912 | 24535603 | 0.318 | 0.092 | 210 | 0.1 | 0.197 | 677
913 | 24535622 | 0.906 | 0.266 | 210 | 0.1 | 0.12 | 677
914 | 24535659 | 0.583 | 0.129 | 210 | 0.1 | 0.115 | 677
915 | 24535697 | 0.397 | 0.093 | 210 | 0.1 | 0.17 | 677
916 | 24535715 | 1.355 | 0.405 | 210 | 0.1 | 0.099 | 677
917 | 24535736 | 0.155 | 0.305 | 210 | 0.1 | 0.268 | 677
918 | 24535755 | 0.213 | 0.32 | 210 | 0.1 | 0.391 | 677
919 | 24535825 | 0.951 | 0.401 | 210 | 0.1 | 0.126 | 677
920 | 24535844 | 0.248 | 0.337 | 210 | 0.1 | 0.298 | 677
921 | 24535859 | 0.312 | 0.342 | 210 | 0.1 | 0.217 | 677
922 | 24535885 | 0.17 | 0.102 | 210 | 0.1 | 0.275 | 677
923 | 24535898 | 0.097 | 0.109 | 210 | 0.1 | 0.395 | 677
924 | 24535909 | 1.01 | 0.095 | 210 | 0.1 | 0.096 | 677
925 | 24535933 | 1.077 | 0.398 | 210 | 0.1 | 0.114 | 677
926 | 24535972 | 0.548 | 0.372 | 210 | 0.1 | 0.195 | 677
927 | 24536059 | 0.312 | 0.342 | 210 | 0.1 | 0.217 | 677
928 | 24536075 | 0.097 | 0.109 | 210 | 0.1 | 0.395 | 677
929 | 24536089 | 0.304 | 0.344 | 210 | 0.1 | 0.242 | 677
930 | 24536105 | 1.077 | 0.398 | 210 | 0.1 | 0.114 | 677
931 | 24536120 | 0.274 | 0.35 | 210 | 0.1 | 0.307 | 677
932 | 24536150 | 1.077 | 0.398 | 210 | 0.1 | 0.114 | 677
933 | 24536164 | 0.524 | 0.369 | 210 | 0.1 | 0.17 | 677
934 | 24536180 | 0.312 | 0.342 | 210 | 0.1 | 0.217 | 677
935 | 24536209 | 1.304 | 0.44 | 210 | 0.1 | 0.077 | 677
936 | 24536223 | 0.345 | 0.358 | 210 | 0.1 | 0.266 | 677
937 | 24536239 | 0.548 | 0.372 | 210 | 0.1 | 0.195 | 677
938 | 24536254 | 1.077 | 0.398 | 210 | 0.1 | 0.114 | 677
939 | 24536270 | 1.355 | 0.405 | 210 | 0.1 | 0.099 | 677
940 | 24536300 | 0.548 | 0.372 | 210 | 0.1 | 0.195 | 677
941 | 24536315 | 0.217 | 0.337 | 210 | 0.1 | 0.359 | 677
942 | 24536373 | 0.553 | 0.373 | 210 | 0.1 | 0.155 | 677
943 | 24536397 | 0.387 | 0.353 | 210 | 0.1 | 0.205 | 677
944 | 24536410 | 0.524 | 0.369 | 210 | 0.1 | 0.17 | 677
945 | 24536422 | 0.318 | 0.336 | 210 | 0.1 | 0.255 | 677
946 | 24536434 | 0.583 | 0.129 | 210 | 0.1 | 0.115 | 677
947 | 24536445 | 0.951 | 0.401 | 210 | 0.1 | 0.126 | 677
948 | 24536492 | 0.756 | 0.394 | 210 | 0.1 | 0.146 | 677
949 | 24536527 | 0.345 | 0.358 | 210 | 0.1 | 0.266 | 677
950 | 24536537 | 0.274 | 0.35 | 210 | 0.1 | 0.307 | 677
951 | 24536549 | 2.361 | 0.426 | 210 | 0.1 | 0.069 | 677
952 | 24536571 | 0.143 | 0.382 | 210 | 0.1 | 0.493 | 677
953 | 24539405 | 0.756 | 0.394 | 210 | 0.1 | 0.146 | 677
954 | 24536583 | 0.299 | 0.365 | 210 | 0.1 | 0.264 | 677
955 | 24536595 | 0.38 | 0.355 | 210 | 0.1 | 0.226 | 677
956 | 24536607 | 0.951 | 0.401 | 210 | 0.1 | 0.126 | 677
957 | 24536618 | 0.312 | 0.342 | 210 | 0.1 | 0.217 | 677
958 | 24536629 | 1.291 | 0.393 | 210 | 0.1 | 0.103 | 677
959 | 24536642 | 0.548 | 0.372 | 210 | 0.1 | 0.195 | 677
960 | 24536653 | 0.951 | 0.401 | 210 | 0.1 | 0.126 | 677
961 | 24536707 | 0.756 | 0.394 | 210 | 0.1 | 0.146 | 677
962 | 24536762 | 0.553 | 0.373 | 210 | 0.1 | 0.155 | 677
963 | 24536773 | 0.17 | 0.102 | 210 | 0.1 | 0.275 | 677
964 | 24536788 | 0.268 | 0.956 | 210 | 0.1 | 0.245 | 677
965 | 24536848 | 0.524 | 0.369 | 210 | 0.1 | 0.17 | 677
966 | 24536870 | 1.077 | 0.398 | 210 | 0.1 | 0.114 | 677
967 | 24536904 | 0.312 | 0.342 | 210 | 0.1 | 0.217 | 677
968 | 24536922 | 3.08 | 0.448 | 210 | 0.1 | 0.05 | 677
969 | 24536956 | 0.628 | 0.107 | 210 | 0.1 | 0.132 | 677
970 | 24536968 | 1.043 | 0.958 | 210 | 0.1 | 0.145 | 677
971 | 24536981 | 0.727 | 0.395 | 210 | 0.1 | 0.124 | 677
972 | 24536992 | 0.548 | 0.372 | 210 | 0.1 | 0.195 | 677
973 | 24537078 | 0.261 | 0.2 | 210 | 0.1 | 0.186 | 677
974 | 24537127 | 0.217 | 0.337 | 210 | 0.1 | 0.359 | 677
975 | 24537148 | 0.583 | 0.129 | 210 | 0.1 | 0.115 | 677
976 | 24537169 | 0.274 | 0.35 | 210 | 0.1 | 0.307 | 677
977 | 24537227 | 0.659 | 0.336 | 210 | 0.1 | 0.15 | 677
978 | 24537239 | 0.312 | 0.342 | 210 | 0.1 | 0.217 | 677
979 | 24537278 | 0.548 | 0.372 | 210 | 0.1 | 0.195 | 677
980 | 24537299 | 0.397 | 0.093 | 210 | 0.1 | 0.17 | 677
981 | 24537319 | 0.097 | 0.109 | 210 | 0.1 | 0.395 | 677
982 | 24537342 | 1.077 | 0.398 | 210 | 0.1 | 0.114 | 677
983 | 24537402 | 0.553 | 0.373 | 210 | 0.1 | 0.155 | 677
984 | 24537423 | 0.153 | 0.309 | 210 | 0.1 | 0.335 | 677
985 | 24537445 | 0.756 | 0.394 | 210 | 0.1 | 0.146 | 677
986 | 24537462 | 1.304 | 0.44 | 210 | 0.1 | 0.077 | 677
987 | 24537500 | 0.524 | 0.369 | 210 | 0.1 | 0.17 | 677
988 | 24537524 | 0.312 | 0.342 | 210 | 0.1 | 0.217 | 677
989 | 24537546 | 0.387 | 0.353 | 210 | 0.1 | 0.205 | 677
990 | 24537570 | 0.345 | 0.358 | 210 | 0.1 | 0.266 | 677
991 | 24538236 | 0.548 | 0.372 | 210 | 0.1 | 0.195 | 677
992 | 24538258 | 0.274 | 0.35 | 210 | 0.1 | 0.307 | 677
993 | 24538277 | 0.345 | 0.358 | 210 | 0.1 | 0.266 | 677
994 | 24538296 | 1.077 | 0.398 | 210 | 0.1 | 0.114 | 677
995 | 24538315 | 0.756 | 0.394 | 210 | 0.1 | 0.146 | 677
996 | 24538334 | 0.345 | 0.358 | 210 | 0.1 | 0.266 | 677
997 | 24538350 | 1.077 | 0.398 | 210 | 0.1 | 0.114 | 677
998 | 24538366 | 0.951 | 0.401 | 210 | 0.1 | 0.126 | 677
999 | 24538382 | 1.077 | 0.398 | 210 | 0.1 | 0.114 | 677
1000 | 24538396 | 0.217 | 0.337 | 210 | 0.1 | 0.359 | 677
1001 | 24538411 | 1.077 | 0.398 | 210 | 0.1 | 0.114 | 677
1002 | 24538425 | 0.345 | 0.358 | 210 | 0.1 | 0.266 | 677
1003 | 24538440 | 0.548 | 0.372 | 210 | 0.1 | 0.195 | 677
1004 | 24538455 | 0.548 | 0.372 | 210 | 0.1 | 0.195 | 677
1005 | 24538471 | 1.87 | 0.419 | 210 | 0.1 | 0.081 | 677
1006 | 24538488 | 0.274 | 0.35 | 210 | 0.1 | 0.307 | 677
1007 | 24538504 | 0.274 | 0.35 | 210 | 0.1 | 0.307 | 677
1008 | 24538521 | 0.756 | 0.394 | 210 | 0.1 | 0.146 | 677
1009 | 24538536 | 1.077 | 0.398 | 210 | 0.1 | 0.114 | 677
1010 | 24538552 | 1.077 | 0.398 | 210 | 0.1 | 0.114 | 677
1011 | 24538567 | 0.274 | 0.35 | 210 | 0.1 | 0.307 | 677
1012 | 24538581 | 1.87 | 0.419 | 210 | 0.1 | 0.081 | 677
1013 | 24538597 | 1.87 | 0.419 | 210 | 0.1 | 0.081 | 677
1014 | 24538613 | 0.744 | 0.091 | 210 | 0.1 | 0.117 | 677
1015 | 24538627 | 1.025 | 0.372 | 210 | 0.1 | 0.122 | 677
1016 | 24538644 | 0.274 | 0.35 | 210 | 0.1 | 0.307 | 677
1017 | 24538659 | 1.077 | 0.398 | 210 | 0.1 | 0.114 | 677
1018 | 24538677 | 1.025 | 0.372 | 210 | 0.1 | 0.122 | 677
1019 | 24538687 | 1.01 | 0.095 | 210 | 0.1 | 0.096 | 677
1020 | 24538710 | 1.355 | 0.405 | 210 | 0.1 | 0.099 | 677
1021 | 24538727 | 1.355 | 0.405 | 210 | 0.1 | 0.099 | 677
1022 | 24538744 | 1.025 | 0.372 | 210 | 0.1 | 0.122 | 677
1023 | 24538761 | 0.345 | 0.358 | 210 | 0.1 | 0.266 | 677
1024 | 24538775 | 0.38 | 0.355 | 210 | 0.1 | 0.226 | 677
1025 | 24538792 | 0.101 | 0.328 | 210 | 0.1 | 0.19 | 677
1026 | 24538806 | 0.637 | 0.358 | 210 | 0.1 | 0.161 | 677
1027 | 24538823 | 1.077 | 0.398 | 210 | 0.1 | 0.114 | 677
1028 | 24538836 | 1.355 | 0.405 | 210 | 0.1 | 0.099 | 677
1029 | 24538849 | 0.951 | 0.401 | 210 | 0.1 | 0.126 | 677
1030 | 24538861 | 0.548 | 0.372 | 210 | 0.1 | 0.195 | 677
1031 | 24538872 | 0.951 | 0.401 | 210 | 0.1 | 0.126 | 677
1032 | 24538883 | 1.355 | 0.405 | 210 | 0.1 | 0.099 | 677
1033 | 24538897 | 0.951 | 0.401 | 210 | 0.1 | 0.126 | 677
1034 | 24538912 | 1.077 | 0.398 | 210 | 0.1 | 0.114 | 677
1035 | 24538927 | 0.756 | 0.394 | 210 | 0.1 | 0.146 | 677
1036 | 24538943 | 1.077 | 0.398 | 210 | 0.1 | 0.114 | 677
1037 | 24538957 | 1.355 | 0.405 | 210 | 0.1 | 0.099 | 677
1038 | 24538974 | 0.274 | 0.35 | 210 | 0.1 | 0.307 | 677
1039 | 24538989 | 0.345 | 0.358 | 210 | 0.1 | 0.266 | 677
1040 | 24539002 | 0.548 | 0.372 | 210 | 0.1 | 0.195 | 677
1041 | 24539014 | 0.756 | 0.394 | 210 | 0.1 | 0.146 | 677
1042 | 24539030 | 0.756 | 0.394 | 210 | 0.1 | 0.146 | 677
1043 | 24539045 | 0.274 | 0.35 | 210 | 0.1 | 0.307 | 677
1044 | 24539060 | 0.345 | 0.358 | 210 | 0.1 | 0.266 | 677
1045 | 24539074 | 0.756 | 0.394 | 210 | 0.1 | 0.146 | 677
1046 | 24539089 | 0.475 | 0.38 | 210 | 0.1 | 0.196 | 677
1047 | 24539104 | 0.475 | 0.38 | 210 | 0.1 | 0.196 | 677
1048 | 24539117 | 0.475 | 0.38 | 210 | 0.1 | 0.196 | 677
1049 | 24539132 | 0.548 | 0.372 | 210 | 0.1 | 0.195 | 677
1050 | 24539148 | 0.274 | 0.35 | 210 | 0.1 | 0.307 | 677
1051 | 24539165 | 0.345 | 0.358 | 210 | 0.1 | 0.266 | 677
1052 | 24539179 | 0.756 | 0.394 | 210 | 0.1 | 0.146 | 677
1053 | 24539192 | 0.345 | 0.358 | 210 | 0.1 | 0.266 | 677
1054 | 24539200 | 0.172 | 0.332 | 210 | 0.1 | 0.41 | 677
1055 | 24539208 | 1.077 | 0.398 | 210 | 0.1 | 0.114 | 677
1056 | 24539220 | 1.355 | 0.405 | 210 | 0.1 | 0.099 | 677
1057 | 24539236 | 1.355 | 0.405 | 210 | 0.1 | 0.099 | 677
1058 | 24539252 | 1.355 | 0.405 | 210 | 0.1 | 0.099 | 677
1059 | 24539269 | 0.548 | 0.372 | 210 | 0.1 | 0.195 | 677
1060 | 24539286 | 1.077 | 0.398 | 210 | 0.1 | 0.114 | 677
1061 | 24539303 | 0.548 | 0.372 | 210 | 0.1 | 0.195 | 677
1062 | 24539320 | 0.756 | 0.394 | 210 | 0.1 | 0.146 | 677
1063 | 24539337 | 0.951 | 0.401 | 210 | 0.1 | 0.126 | 677
1064 | 24539353 | 1.077 | 0.398 | 210 | 0.1 | 0.114 | 677
1065 | 24539370 | 0.756 | 0.394 | 210 | 0.1 | 0.146 | 677
1066 | 24539388 | 1.958 | 0.089 | 210 | 0.1 | 0.076 | 677
1067 | 24539432 | 1.077 | 0.398 | 210 | 0.1 | 0.114 | 677
1068 | 24539449 | 0.637 | 0.358 | 210 | 0.1 | 0.161 | 677
1069 | 24539468 | 1.355 | 0.405 | 210 | 0.1 | 0.099 | 677
1070 | 24539487 | 0.475 | 0.38 | 210 | 0.1 | 0.196 | 677
1071 | 24539503 | 1.355 | 0.405 | 210 | 0.1 | 0.099 | 677
1072 | 24539524 | 1.077 | 0.398 | 210 | 0.1 | 0.114 | 677
1073 | 24539542 | 0.756 | 0.394 | 210 | 0.1 | 0.146 | 677
1074 | 24539558 | 1.077 | 0.398 | 210 | 0.1 | 0.114 | 677
1075 | 24539576 | 1.077 | 0.398 | 210 | 0.1 | 0.114 | 677
1076 | 24539595 | 0.951 | 0.401 | 210 | 0.1 | 0.126 | 677
1077 | 24539608 | 0.548 | 0.372 | 210 | 0.1 | 0.195 | 677
1078 | 24539625 | 1.077 | 0.398 | 210 | 0.1 | 0.114 | 677
1079 | 24539639 | 0.475 | 0.38 | 210 | 0.1 | 0.196 | 677
1080 | 24539654 | 0.345 | 0.358 | 210 | 0.1 | 0.266 | 677
1081 | 24539673 | 0.274 | 0.35 | 210 | 0.1 | 0.307 | 677
1082 | 24539692 | 0.345 | 0.358 | 210 | 0.1 | 0.266 | 677
1083 | 24539714 | 0.756 | 0.394 | 210 | 0.1 | 0.146 | 677
1084 | 24539734 | 0.756 | 0.394 | 210 | 0.1 | 0.146 | 677
1085 | 24539755 | 0.756 | 0.394 | 210 | 0.1 | 0.146 | 677
1086 | 24539777 | 1.355 | 0.405 | 210 | 0.1 | 0.099 | 677
1087 | 24539798 | 0.345 | 0.358 | 210 | 0.1 | 0.266 | 677
1088 | 24539823 | 0.274 | 0.35 | 210 | 0.1 | 0.307 | 677
1089 | 24539844 | 0.756 | 0.394 | 210 | 0.1 | 0.146 | 677
1090 | 24539865 | 0.951 | 0.401 | 210 | 0.1 | 0.126 | 677
1091 | 24539886 | 0.548 | 0.372 | 210 | 0.1 | 0.195 | 677
1092 | 24539908 | 0.274 | 0.35 | 210 | 0.1 | 0.307 | 677
1093 | 24539927 | 1.87 | 0.419 | 210 | 0.1 | 0.081 | 677
1094 | 24539944 | 0.274 | 0.35 | 210 | 0.1 | 0.307 | 677
1095 | 24539966 | 0.217 | 0.337 | 210 | 0.1 | 0.359 | 677
1096 | 24539988 | 1.87 | 0.419 | 210 | 0.1 | 0.081 | 677
1097 | 24540007 | 1.077 | 0.398 | 210 | 0.1 | 0.114 | 677
1098 | 24540030 | 0.756 | 0.394 | 210 | 0.1 | 0.146 | 677
1099 | 24540049 | 0.756 | 0.394 | 210 | 0.1 | 0.146 | 677
1100 | 24540068 | 0.345 | 0.358 | 210 | 0.1 | 0.266 | 677
1101 | 24540088 | 0.951 | 0.401 | 210 | 0.1 | 0.126 | 677
1102 | 24540105 | 0.951 | 0.401 | 210 | 0.1 | 0.126 | 677
1103 | 24540128 | 1.077 | 0.398 | 210 | 0.1 | 0.114 | 677
1104 | 24540150 | 0.548 | 0.372 | 210 | 0.1 | 0.195 | 677
1105 | 24540170 | 0.756 | 0.394 | 210 | 0.1 | 0.146 | 677
1106 | 24540191 | 0.548 | 0.372 | 210 | 0.1 | 0.195 | 677
1107 | 24540211 | 0.951 | 0.401 | 210 | 0.1 | 0.126 | 677
1108 | 24540225 | 0.756 | 0.394 | 210 | 0.1 | 0.146 | 677
1109 | 24540244 | 1.077 | 0.398 | 210 | 0.1 | 0.114 | 677
1110 | 24540265 | 0.274 | 0.35 | 210 | 0.1 | 0.307 | 677
1111 | 24540286 | 0.345 | 0.358 | 210 | 0.1 | 0.266 | 677
1112 | 24540306 | 0.548 | 0.372 | 210 | 0.1 | 0.195 | 677
1113 | 24540327 | 1.87 | 0.419 | 210 | 0.1 | 0.081 | 677
1114 | 24540347 | 0.951 | 0.401 | 210 | 0.1 | 0.126 | 677
1115 | 24540367 | 1.87 | 0.419 | 210 | 0.1 | 0.081 | 677
1116 | 24540388 | 0.756 | 0.394 | 210 | 0.1 | 0.146 | 677
1117 | 24540410 | 0.217 | 0.337 | 210 | 0.1 | 0.359 | 677
1118 | 24540434 | 0.217 | 0.337 | 210 | 0.1 | 0.359 | 677
1119 | 24540454 | 0.756 | 0.394 | 210 | 0.1 | 0.146 | 677
1120 | 24540475 | 0.475 | 0.38 | 210 | 0.1 | 0.196 | 677
1121 | 24540496 | 1.87 | 0.419 | 210 | 0.1 | 0.081 | 677
1122 | 24540516 | 0.951 | 0.401 | 210 | 0.1 | 0.126 | 677
1123 | 24540537 | 1.87 | 0.419 | 210 | 0.1 | 0.081 | 677
1124 | 24540556 | 1.355 | 0.405 | 210 | 0.1 | 0.099 | 677
1125 | 24540578 | 1.077 | 0.398 | 210 | 0.1 | 0.114 | 677
1126 | 24540597 | 1.077 | 0.398 | 210 | 0.1 | 0.114 | 677
1127 | 24540615 | 0.274 | 0.35 | 210 | 0.1 | 0.307 | 677
1128 | 24540629 | 0.756 | 0.394 | 210 | 0.1 | 0.146 | 677
1129 | 24540670 | 1.077 | 0.398 | 210 | 0.1 | 0.114 | 677
1130 | 24540689 | 1.077 | 0.398 | 210 | 0.1 | 0.114 | 677
1131 | 24540715 | 0.756 | 0.394 | 210 | 0.1 | 0.146 | 677
1132 | 24540736 | 0.756 | 0.394 | 210 | 0.1 | 0.146 | 677
1133 | 24540755 | 0.756 | 0.394 | 210 | 0.1 | 0.146 | 677
1134 | 24540772 | 0.548 | 0.372 | 210 | 0.1 | 0.195 | 677
1135 | 24540796 | 0.345 | 0.358 | 210 | 0.1 | 0.266 | 677
1136 | 24540818 | 0.172 | 0.332 | 210 | 0.1 | 0.41 | 677
1137 | 24540839 | 0.756 | 0.394 | 210 | 0.1 | 0.146 | 677
1138 | 24540859 | 1.87 | 0.419 | 210 | 0.1 | 0.081 | 677
1139 | 24540878 | 1.355 | 0.405 | 210 | 0.1 | 0.099 | 677
1140 | 24540895 | 0.172 | 0.332 | 210 | 0.1 | 0.41 | 677
1141 | 24540925 | 1.077 | 0.398 | 210 | 0.1 | 0.114 | 677
1142 | 24540944 | 0.274 | 0.35 | 210 | 0.1 | 0.307 | 677
1143 | 24540969 | 0.274 | 0.35 | 210 | 0.1 | 0.307 | 677
1144 | 24540996 | 0.475 | 0.38 | 210 | 0.1 | 0.196 | 677
1145 | 24541022 | 0.756 | 0.394 | 210 | 0.1 | 0.146 | 677
1146 | 24541048 | 1.077 | 0.398 | 210 | 0.1 | 0.114 | 677
1147 | 24541075 | 1.077 | 0.398 | 210 | 0.1 | 0.114 | 677
1148 | 24541092 | 1.077 | 0.398 | 210 | 0.1 | 0.114 | 677
1149 | 24541121 | 1.077 | 0.398 | 210 | 0.1 | 0.114 | 677
1150 | 24541147 | 0.548 | 0.372 | 210 | 0.1 | 0.195 | 677
1151 | 24541170 | 1.077 | 0.398 | 210 | 0.1 | 0.114 | 677
1152 | 24541198 | 0.756 | 0.394 | 210 | 0.1 | 0.146 | 677
1153 | 24541222 | 3.08 | 0.448 | 210 | 0.1 | 0.05 | 677
1154 | 24541249 | 0.951 | 0.401 | 210 | 0.1 | 0.126 | 677
1155 | 24541276 | 0.756 | 0.394 | 210 | 0.1 | 0.146 | 677
1156 | 24541301 | 1.077 | 0.398 | 210 | 0.1 | 0.114 | 677
1157 | 24541327 | 0.756 | 0.394 | 210 | 0.1 | 0.146 | 677
1158 | 24541352 | 0.951 | 0.401 | 210 | 0.1 | 0.126 | 677
1159 | 24541377 | 0.756 | 0.394 | 210 | 0.1 | 0.146 | 677
1160 | 24541402 | 0.756 | 0.394 | 210 | 0.1 | 0.146 | 677
1161 | 24541427 | 1.077 | 0.398 | 210 | 0.1 | 0.114 | 677
1162 | 24541451 | 0.951 | 0.401 | 210 | 0.1 | 0.126 | 677
1163 | 24541476 | 0.548 | 0.372 | 210 | 0.1 | 0.195 | 677
1164 | 24541498 | 1.077 | 0.398 | 210 | 0.1 | 0.114 | 677
1165 | 24541522 | 0.548 | 0.372 | 210 | 0.1 | 0.195 | 677
1166 | 24541554 | 1.077 | 0.398 | 210 | 0.1 | 0.114 | 677
1167 | 24541579 | 1.077 | 0.398 | 210 | 0.1 | 0.114 | 677
1168 | 24541603 | 1.355 | 0.405 | 210 | 0.1 | 0.099 | 677
1169 | 24541626 | 1.87 | 0.419 | 210 | 0.1 | 0.081 | 677
1170 | 24541646 | 1.355 | 0.405 | 210 | 0.1 | 0.099 | 677
1171 | 24541666 | 0.548 | 0.372 | 210 | 0.1 | 0.195 | 677
1172 | 24541684 | 0.274 | 0.35 | 210 | 0.1 | 0.307 | 677
1173 | 24541707 | 0.548 | 0.372 | 210 | 0.1 | 0.195 | 677
1174 | 24541728 | 0.274 | 0.35 | 210 | 0.1 | 0.307 | 677
1175 | 24541747 | 1.077 | 0.398 | 210 | 0.1 | 0.114 | 677
1176 | 24541770 | 0.274 | 0.35 | 210 | 0.1 | 0.307 | 677
1177 | 24541793 | 1.355 | 0.405 | 210 | 0.1 | 0.099 | 677
1178 | 24541817 | 0.756 | 0.394 | 210 | 0.1 | 0.146 | 677
1179 | 24541841 | 0.951 | 0.401 | 210 | 0.1 | 0.126 | 677
1180 | 24541863 | 1.355 | 0.405 | 210 | 0.1 | 0.099 | 677
1181 | 24541885 | 1.077 | 0.398 | 210 | 0.1 | 0.114 | 677
1182 | 24541904 | 0.345 | 0.358 | 210 | 0.1 | 0.266 | 677
1183 | 24541923 | 0.475 | 0.38 | 210 | 0.1 | 0.196 | 677
1184 | 24541943 | 0.756 | 0.394 | 210 | 0.1 | 0.146 | 677
1185 | 24541962 | 1.01 | 0.095 | 210 | 0.1 | 0.096 | 677
1186 | 24541981 | 0.217 | 0.337 | 210 | 0.1 | 0.359 | 677
1187 | 24542000 | 0.274 | 0.35 | 210 | 0.1 | 0.307 | 677
1188 | 24542018 | 0.756 | 0.394 | 210 | 0.1 | 0.146 | 677
1189 | 24542038 | 0.274 | 0.35 | 210 | 0.1 | 0.307 | 677
1190 | 24542059 | 0.217 | 0.337 | 210 | 0.1 | 0.359 | 677
1191 | 24542078 | 1.077 | 0.398 | 210 | 0.1 | 0.114 | 677
1192 | 24542097 | 0.345 | 0.358 | 210 | 0.1 | 0.266 | 677
1193 | 24542116 | 0.548 | 0.372 | 210 | 0.1 | 0.195 | 677
1194 | 24542136 | 0.744 | 0.091 | 210 | 0.1 | 0.117 | 677
1195 | 24542155 | 1.355 | 0.405 | 210 | 0.1 | 0.099 | 677
1196 | 24542173 | 1.355 | 0.405 | 210 | 0.1 | 0.099 | 677
1197 | 24542195 | 0.274 | 0.35 | 210 | 0.1 | 0.307 | 677
1198 | 24542214 | 0.548 | 0.372 | 210 | 0.1 | 0.195 | 677
1199 | 24542234 | 0.101 | 0.328 | 210 | 0.1 | 0.19 | 677
1200 | 24542254 | 0.345 | 0.358 | 210 | 0.1 | 0.266 | 677
1201 | 24542273 | 0.274 | 0.35 | 210 | 0.1 | 0.307 | 677
1202 | 24542291 | 0.756 | 0.394 | 210 | 0.1 | 0.146 | 677
1203 | 24542310 | 1.077 | 0.398 | 210 | 0.1 | 0.114 | 677
1204 | 24542328 | 0.38 | 0.355 | 210 | 0.1 | 0.226 | 677
1205 | 24542349 | 1.958 | 0.089 | 210 | 0.1 | 0.076 | 677
1206 | 24542368 | 0.951 | 0.401 | 210 | 0.1 | 0.126 | 677
1207 | 24542388 | 1.01 | 0.095 | 210 | 0.1 | 0.096 | 677
1208 | 24542406 | 0.548 | 0.372 | 210 | 0.1 | 0.195 | 677
1209 | 24542426 | 1.355 | 0.405 | 210 | 0.1 | 0.099 | 677
1210 | 24542444 | 3.08 | 0.448 | 210 | 0.1 | 0.05 | 677
1211 | 24542464 | 0.274 | 0.35 | 210 | 0.1 | 0.307 | 677
1212 | 24542482 | 0.548 | 0.372 | 210 | 0.1 | 0.195 | 677
1213 | 24542502 | 0.172 | 0.332 | 210 | 0.1 | 0.41 | 677
1214 | 24542519 | 0.475 | 0.38 | 210 | 0.1 | 0.196 | 677
1215 | 24542542 | 0.345 | 0.358 | 210 | 0.1 | 0.266 | 677
1216 | 24542567 | 0.744 | 0.091 | 210 | 0.1 | 0.117 | 677
1217 | 24542586 | 0.101 | 0.328 | 210 | 0.1 | 0.19 | 677
1218 | 24542605 | 0.756 | 0.394 | 210 | 0.1 | 0.146 | 677
1219 | 24542625 | 0.756 | 0.394 | 210 | 0.1 | 0.146 | 677
1220 | 24542644 | 0.514 | 0.092 | 210 | 0.1 | 0.152 | 677
1221 | 24542664 | 0.274 | 0.35 | 210 | 0.1 | 0.307 | 677
1222 | 24542683 | 0.951 | 0.401 | 210 | 0.1 | 0.126 | 677
1223 | 24542701 | 1.077 | 0.398 | 210 | 0.1 | 0.114 | 677
1224 | 24542722 | 0.756 | 0.394 | 210 | 0.1 | 0.146 | 677
1225 | 24542741 | 0.101 | 0.328 | 210 | 0.1 | 0.19 | 677
1226 | 24542762 | 0.475 | 0.38 | 210 | 0.1 | 0.196 | 677
1227 | 24542780 | 1.355 | 0.405 | 210 | 0.1 | 0.099 | 677
1228 | 24542799 | 0.951 | 0.401 | 210 | 0.1 | 0.126 | 677
1229 | 24542819 | 0.345 | 0.358 | 210 | 0.1 | 0.266 | 677
1230 | 24542838 | 0.217 | 0.337 | 210 | 0.1 | 0.359 | 677
1231 | 24542858 | 0.172 | 0.332 | 210 | 0.1 | 0.41 | 677
1232 | 24542877 | 1.077 | 0.398 | 210 | 0.1 | 0.114 | 677
1233 | 24542897 | 0.274 | 0.35 | 210 | 0.1 | 0.307 | 677
1234 | 24542917 | 0.756 | 0.394 | 210 | 0.1 | 0.146 | 677
1235 | 24542938 | 0.274 | 0.35 | 210 | 0.1 | 0.307 | 677
1236 | 24542956 | 0.951 | 0.401 | 210 | 0.1 | 0.126 | 677
1237 | 24542977 | 0.345 | 0.358 | 210 | 0.1 | 0.266 | 677
1238 | 24542993 | 1.01 | 0.095 | 210 | 0.1 | 0.096 | 677
1239 | 24543011 | 2.27 | 0.103 | 210 | 0.1 | 0.06 | 677
1240 | 24543030 | 0.951 | 0.401 | 210 | 0.1 | 0.126 | 677
1241 | 24543048 | 0.548 | 0.372 | 210 | 0.1 | 0.195 | 677
1242 | 24543068 | 3.08 | 0.448 | 210 | 0.1 | 0.05 | 677
1243 | 24543088 | 0.345 | 0.358 | 210 | 0.1 | 0.266 | 677
1244 | 24543108 | 0.951 | 0.401 | 210 | 0.1 | 0.126 | 677
1245 | 24543128 | 0.548 | 0.372 | 210 | 0.1 | 0.195 | 677
1246 | 24543147 | 0.274 | 0.35 | 210 | 0.1 | 0.307 | 677
1247 | 24543167 | 0.756 | 0.394 | 210 | 0.1 | 0.146 | 677
1248 | 24543183 | 1.355 | 0.405 | 210 | 0.1 | 0.099 | 677
1249 | 24543198 | 0.101 | 0.328 | 210 | 0.1 | 0.19 | 677
1250 | 24543213 | 1.077 | 0.398 | 210 | 0.1 | 0.114 | 677
1251 | 24543227 | 0.951 | 0.401 | 210 | 0.1 | 0.126 | 677
1252 | 24543247 | 0.756 | 0.394 | 210 | 0.1 | 0.146 | 677
1253 | 24543267 | 0.951 | 0.401 | 210 | 0.1 | 0.126 | 677
1254 | 24543285 | 0.172 | 0.332 | 210 | 0.1 | 0.41 | 677
1255 | 24543304 | 0.548 | 0.372 | 210 | 0.1 | 0.195 | 677
1256 | 24543324 | 0.548 | 0.372 | 210 | 0.1 | 0.195 | 677
1257 | 24543342 | 0.548 | 0.372 | 210 | 0.1 | 0.195 | 677
1258 | 24543361 | 1.355 | 0.405 | 210 | 0.1 | 0.099 | 677
1259 | 24543381 | 1.355 | 0.405 | 210 | 0.1 | 0.099 | 677
1260 | 24543399 | 0.756 | 0.394 | 210 | 0.1 | 0.146 | 677
1261 | 24543416 | 0.217 | 0.337 | 210 | 0.1 | 0.359 | 677
1262 | 24543432 | 0.345 | 0.358 | 210 | 0.1 | 0.266 | 677
1263 | 24543452 | 0.217 | 0.337 | 210 | 0.1 | 0.359 | 677
1264 | 24543471 | 0.548 | 0.372 | 210 | 0.1 | 0.195 | 677
1265 | 24543491 | 0.345 | 0.358 | 210 | 0.1 | 0.266 | 677
1266 | 24543516 | 0.756 | 0.394 | 210 | 0.1 | 0.146 | 677
1267 | 24543536 | 0.756 | 0.394 | 210 | 0.1 | 0.146 | 677
1268 | 24543556 | 0.548 | 0.372 | 210 | 0.1 | 0.195 | 677
1269 | 24543573 | 0.951 | 0.401 | 210 | 0.1 | 0.126 | 677
1270 | 24543593 | 0.172 | 0.332 | 210 | 0.1 | 0.41 | 677
1271 | 24543613 | 1.077 | 0.398 | 210 | 0.1 | 0.114 | 677
1272 | 24543634 | 1.077 | 0.398 | 210 | 0.1 | 0.114 | 677
1273 | 24543652 | 0.274 | 0.35 | 210 | 0.1 | 0.307 | 677
1274 | 24543671 | 1.077 | 0.398 | 210 | 0.1 | 0.114 | 677
1275 | 24543689 | 1.199 | 0.409 | 210 | 0.1 | 0.108 | 677
1276 | 24543709 | 0.274 | 0.35 | 210 | 0.1 | 0.307 | 677
1277 | 24543720 | 0.345 | 0.358 | 210 | 0.1 | 0.266 | 677
1278 | 24543735 | 0.548 | 0.372 | 210 | 0.1 | 0.195 | 677
1279 | 24543750 | 0.217 | 0.337 | 210 | 0.1 | 0.359 | 677
1280 | 24543765 | 0.756 | 0.394 | 210 | 0.1 | 0.146 | 677
1281 | 24543785 | 0.38 | 0.355 | 210 | 0.1 | 0.226 | 677
1282 | 24543806 | 1.077 | 0.398 | 210 | 0.1 | 0.114 | 677
1283 | 24543825 | 1.199 | 0.409 | 210 | 0.1 | 0.108 | 677
1284 | 24543843 | 1.87 | 0.419 | 210 | 0.1 | 0.081 | 677
1285 | 24543864 | 0.44 | 0.42 | 210 | 0.1 | 0.195 | 677
1286 | 24543883 | 0.385 | 0.355 | 210 | 0.1 | 0.224 | 677
1287 | 24543903 | 1.025 | 0.372 | 210 | 0.1 | 0.122 | 677
1288 | 24543923 | 1.025 | 0.372 | 210 | 0.1 | 0.122 | 677
1289 | 24543944 | 1.87 | 0.419 | 210 | 0.1 | 0.081 | 677
1290 | 24543964 | 1.355 | 0.405 | 210 | 0.1 | 0.099 | 677
1291 | 24543984 | 1.355 | 0.405 | 210 | 0.1 | 0.099 | 677
1292 | 24544002 | 0.274 | 0.35 | 210 | 0.1 | 0.307 | 677
1293 | 24544021 | 0.548 | 0.372 | 210 | 0.1 | 0.195 | 677
1294 | 24544042 | 1.362 | 0.456 | 210 | 0.1 | 0.122 | 677
1295 | 24544055 | 0.548 | 0.372 | 210 | 0.1 | 0.195 | 677
1296 | 24544068 | 1.362 | 0.456 | 210 | 0.1 | 0.122 | 677
1297 | 24544081 | 1.362 | 0.456 | 210 | 0.1 | 0.122 | 677
1298 | 24544097 | 0.248 | 0.337 | 210 | 0.1 | 0.298 | 677
1299 | 24544114 | 0.345 | 0.358 | 210 | 0.1 | 0.266 | 677
1300 | 24544129 | 0.756 | 0.394 | 210 | 0.1 | 0.146 | 677
1301 | 24544145 | 1.077 | 0.398 | 210 | 0.1 | 0.114 | 677
1302 | 24544161 | 1.077 | 0.398 | 210 | 0.1 | 0.114 | 677
1303 | 24544170 | 0.461 | 0.361 | 210 | 0.1 | 0.199 | 677
1304 | 24544185 | 0.274 | 0.35 | 210 | 0.1 | 0.307 | 677
1305 | 24544200 | 0.951 | 0.401 | 210 | 0.1 | 0.126 | 677
1306 | 24544213 | 0.922 | 0.383 | 210 | 0.1 | 0.127 | 677
1307 | 24544230 | 0.548 | 0.372 | 210 | 0.1 | 0.195 | 677
1308 | 24544247 | 1.355 | 0.405 | 210 | 0.1 | 0.099 | 677
1309 | 24544263 | 1.355 | 0.405 | 210 | 0.1 | 0.099 | 677
1310 | 24544280 | 1.077 | 0.398 | 210 | 0.1 | 0.114 | 677
1311 | 24544296 | 0.951 | 0.401 | 210 | 0.1 | 0.126 | 677
1312 | 24544312 | 0.475 | 0.38 | 210 | 0.1 | 0.196 | 677
1313 | 24544328 | 0.951 | 0.401 | 210 | 0.1 | 0.126 | 677
1314 | 24544344 | 0.319 | 0.406 | 210 | 0.1 | 0.332 | 677
1315 | 24544361 | 0.537 | 0.427 | 210 | 0.1 | 0.23 | 677
1316 | 24544383 | 1.025 | 0.372 | 210 | 0.1 | 0.122 | 677
1317 | 24544399 | 1.077 | 0.398 | 210 | 0.1 | 0.114 | 677
1318 | 24544416 | 1.355 | 0.405 | 210 | 0.1 | 0.099 | 677
1319 | 24544433 | 0.318 | 0.336 | 210 | 0.1 | 0.255 | 677
1320 | 24544450 | 0.345 | 0.358 | 210 | 0.1 | 0.266 | 677
1321 | 24544466 | 1.025 | 0.372 | 210 | 0.1 | 0.122 | 677
1322 | 24544483 | 1.077 | 0.398 | 210 | 0.1 | 0.114 | 677
1323 | 24544502 | 0.548 | 0.372 | 210 | 0.1 | 0.195 | 677
1324 | 24544519 | 0.304 | 0.344 | 210 | 0.1 | 0.242 | 677
1325 | 24544534 | 0.318 | 0.336 | 210 | 0.1 | 0.255 | 677
1326 | 24544552 | 1.077 | 0.398 | 210 | 0.1 | 0.114 | 677
1327 | 24544569 | 0.951 | 0.401 | 210 | 0.1 | 0.126 | 677
1328 | 24544587 | 1.043 | 0.383 | 210 | 0.1 | 0.118 | 677
1329 | 24544604 | 0.951 | 0.401 | 210 | 0.1 | 0.126 | 677
1330 | 24544618 | 0.756 | 0.394 | 210 | 0.1 | 0.146 | 677
1331 | 24544632 | 0.172 | 0.332 | 210 | 0.1 | 0.41 | 677
1332 | 24544645 | 0.44 | 0.42 | 210 | 0.1 | 0.195 | 677
1333 | 24544658 | 0.248 | 0.337 | 210 | 0.1 | 0.298 | 677
1334 | 24544670 | 1.077 | 0.398 | 210 | 0.1 | 0.114 | 677
1335 | 24544683 | 0.198 | 0.331 | 210 | 0.1 | 0.37 | 677
1336 | 24544696 | 0.143 | 0.382 | 210 | 0.1 | 0.493 | 677
1337 | 24544709 | 0.727 | 0.264 | 210 | 0.1 | 0.11 | 677
1338 | 24544721 | 1.355 | 0.405 | 210 | 0.1 | 0.099 | 677
1339 | 24544733 | 0.646 | 0.372 | 210 | 0.1 | 0.16 | 677
1340 | 24544746 | 0.122 | 0.315 | 210 | 0.1 | 0.504 | 677
1341 | 24544760 | 0.44 | 0.42 | 210 | 0.1 | 0.195 | 677
1342 | 24544772 | 0.44 | 0.42 | 210 | 0.1 | 0.195 | 677
1343 | 24544785 | 0.398 | 0.405 | 210 | 0.1 | 0.234 | 677
1344 | 24544797 | 0.659 | 0.336 | 210 | 0.1 | 0.15 | 677
1345 | 24544820 | 0.269 | 0.344 | 210 | 0.1 | 0.282 | 677
1346 | 24544847 | 1.025 | 0.372 | 210 | 0.1 | 0.122 | 677
1347 | 24544870 | 0.44 | 0.42 | 210 | 0.1 | 0.195 | 677
1348 | 24544884 | 1.025 | 0.372 | 210 | 0.1 | 0.122 | 677
1349 | 24544902 | 1.025 | 0.372 | 210 | 0.1 | 0.122 | 677
1350 | 24544918 | 0.398 | 0.405 | 210 | 0.1 | 0.234 | 677
1351 | 24544935 | 0.122 | 0.315 | 210 | 0.1 | 0.504 | 677
1352 | 24544950 | 0.951 | 0.401 | 210 | 0.1 | 0.126 | 677
1353 | 24544967 | 1.077 | 0.398 | 210 | 0.1 | 0.114 | 677
1354 | 24544986 | 0.304 | 0.344 | 210 | 0.1 | 0.242 | 677
1355 | 24545002 | 0.198 | 0.331 | 210 | 0.1 | 0.37 | 677
1356 | 24545018 | 0.659 | 0.336 | 210 | 0.1 | 0.15 | 677
1357 | 24545033 | 0.304 | 0.344 | 210 | 0.1 | 0.242 | 677
1358 | 24545051 | 0.318 | 0.336 | 210 | 0.1 | 0.255 | 677
1359 | 24545066 | 0.345 | 0.358 | 210 | 0.1 | 0.266 | 677
1360 | 24547350 | 0.124 | 0.299 | 210 | 0.1 | 0.375 | 677
1361 | 24545082 | 0.319 | 0.406 | 210 | 0.1 | 0.332 | 677
1362 | 24545098 | 0.318 | 0.336 | 210 | 0.1 | 0.255 | 677
1363 | 24545114 | 1.025 | 0.372 | 210 | 0.1 | 0.122 | 677
1364 | 24545132 | 0.548 | 0.372 | 210 | 0.1 | 0.195 | 677
1365 | 24545144 | 0.637 | 0.358 | 210 | 0.1 | 0.161 | 677
1366 | 24545160 | 1.043 | 0.383 | 210 | 0.1 | 0.118 | 677
1367 | 24545181 | 1.291 | 0.393 | 210 | 0.1 | 0.103 | 677
1368 | 24545198 | 1.043 | 0.383 | 210 | 0.1 | 0.118 | 677
1369 | 24545211 | 0.274 | 0.35 | 210 | 0.1 | 0.307 | 677
1370 | 24545229 | 0.951 | 0.401 | 210 | 0.1 | 0.126 | 677
1371 | 24545245 | 0.922 | 0.383 | 210 | 0.1 | 0.127 | 677
1372 | 24545262 | 0.398 | 0.405 | 210 | 0.1 | 0.234 | 677
1373 | 24545276 | 0.398 | 0.405 | 210 | 0.1 | 0.234 | 677
1374 | 24545290 | 0.143 | 0.382 | 210 | 0.1 | 0.493 | 677
1375 | 24545307 | 0.44 | 0.42 | 210 | 0.1 | 0.195 | 677
1376 | 24545323 | 0.44 | 0.42 | 210 | 0.1 | 0.195 | 677
1377 | 24545338 | 0.198 | 0.331 | 210 | 0.1 | 0.37 | 677
1378 | 24545353 | 0.659 | 0.336 | 210 | 0.1 | 0.15 | 677
1379 | 24545369 | 0.198 | 0.331 | 210 | 0.1 | 0.37 | 677
1380 | 24545385 | 0.17 | 0.32 | 210 | 0.1 | 0.455 | 677
1381 | 24545402 | 0.143 | 0.382 | 210 | 0.1 | 0.493 | 677
1382 | 24545417 | 1.043 | 0.383 | 210 | 0.1 | 0.118 | 677
1383 | 24545433 | 0.345 | 0.358 | 210 | 0.1 | 0.266 | 677
1384 | 24545450 | 0.198 | 0.331 | 210 | 0.1 | 0.37 | 677
1385 | 24545464 | 0.659 | 0.336 | 210 | 0.1 | 0.15 | 677
1386 | 24545480 | 0.659 | 0.336 | 210 | 0.1 | 0.15 | 677
1387 | 24545496 | 0.38 | 0.355 | 210 | 0.1 | 0.226 | 677
1388 | 24545512 | 0.44 | 0.42 | 210 | 0.1 | 0.195 | 677
1389 | 24545529 | 0.637 | 0.358 | 210 | 0.1 | 0.161 | 677
1390 | 24545545 | 0.44 | 0.42 | 210 | 0.1 | 0.195 | 677
1391 | 24545561 | 1.87 | 0.419 | 210 | 0.1 | 0.081 | 677
1392 | 24545576 | 0.659 | 0.336 | 210 | 0.1 | 0.15 | 677
1393 | 24545599 | 0.398 | 0.405 | 210 | 0.1 | 0.234 | 677
1394 | 24545627 | 0.659 | 0.336 | 210 | 0.1 | 0.15 | 677
1395 | 24545654 | 1.025 | 0.372 | 210 | 0.1 | 0.122 | 677
1396 | 24545682 | 0.122 | 0.315 | 210 | 0.1 | 0.504 | 677
1397 | 24545711 | 0.756 | 0.394 | 210 | 0.1 | 0.146 | 677
1398 | 24545740 | 0.659 | 0.336 | 210 | 0.1 | 0.15 | 677
1399 | 24545762 | 0.122 | 0.315 | 210 | 0.1 | 0.504 | 677
1400 | 24545781 | 0.143 | 0.382 | 210 | 0.1 | 0.493 | 677
1401 | 24545797 | 1.355 | 0.405 | 210 | 0.1 | 0.099 | 677
1402 | 24545818 | 0.198 | 0.331 | 210 | 0.1 | 0.37 | 677
1403 | 24545835 | 0.398 | 0.405 | 210 | 0.1 | 0.234 | 677
1404 | 24545852 | 0.756 | 0.394 | 210 | 0.1 | 0.146 | 677
1405 | 24545871 | 0.398 | 0.405 | 210 | 0.1 | 0.234 | 677
1406 | 24545889 | 0.44 | 0.42 | 210 | 0.1 | 0.195 | 677
1407 | 24545908 | 0.646 | 0.372 | 210 | 0.1 | 0.16 | 677
1408 | 24545924 | 0.44 | 0.42 | 210 | 0.1 | 0.195 | 677
1409 | 24545942 | 0.637 | 0.358 | 210 | 0.1 | 0.161 | 677
1410 | 24545960 | 0.318 | 0.336 | 210 | 0.1 | 0.255 | 677
1411 | 24545978 | 0.44 | 0.42 | 210 | 0.1 | 0.195 | 677
1412 | 24545996 | 0.269 | 0.344 | 210 | 0.1 | 0.282 | 677
1413 | 24546018 | 1.025 | 0.372 | 210 | 0.1 | 0.122 | 677
1414 | 24546033 | 0.345 | 0.358 | 210 | 0.1 | 0.266 | 677
1415 | 24546050 | 0.659 | 0.336 | 210 | 0.1 | 0.15 | 677
1416 | 24546068 | 0.143 | 0.382 | 210 | 0.1 | 0.493 | 677
1417 | 24546090 | 0.659 | 0.336 | 210 | 0.1 | 0.15 | 677
1418 | 24546109 | 0.659 | 0.336 | 210 | 0.1 | 0.15 | 677
1419 | 24546125 | 1.043 | 0.383 | 210 | 0.1 | 0.118 | 677
1420 | 24546138 | 0.637 | 0.358 | 210 | 0.1 | 0.161 | 677
1421 | 24546155 | 1.355 | 0.405 | 210 | 0.1 | 0.099 | 677
1422 | 24546172 | 1.362 | 0.456 | 210 | 0.1 | 0.122 | 677
1423 | 24546187 | 0.143 | 0.382 | 210 | 0.1 | 0.493 | 677
1424 | 24546201 | 0.122 | 0.315 | 210 | 0.1 | 0.504 | 677
1425 | 24546215 | 1.025 | 0.372 | 210 | 0.1 | 0.122 | 677
1426 | 24546228 | 0.124 | 0.299 | 210 | 0.1 | 0.321 | 677
1427 | 24546242 | 0.951 | 0.401 | 210 | 0.1 | 0.126 | 677
1428 | 24546255 | 1.87 | 0.419 | 210 | 0.1 | 0.081 | 677
1429 | 24546266 | 0.172 | 0.332 | 210 | 0.1 | 0.41 | 677
1430 | 24546276 | 1.87 | 0.419 | 210 | 0.1 | 0.081 | 677
1431 | 24546289 | 0.44 | 0.42 | 210 | 0.1 | 0.195 | 677
1432 | 24546303 | 0.637 | 0.358 | 210 | 0.1 | 0.161 | 677
1433 | 24546316 | 0.475 | 0.38 | 210 | 0.1 | 0.196 | 677
1434 | 24546329 | 1.355 | 0.405 | 210 | 0.1 | 0.099 | 677
1435 | 24546344 | 1.043 | 0.383 | 210 | 0.1 | 0.118 | 677
1436 | 24546357 | 1.025 | 0.372 | 210 | 0.1 | 0.122 | 677
1437 | 24546372 | 0.143 | 0.382 | 210 | 0.1 | 0.493 | 677
1438 | 24546386 | 0.461 | 0.361 | 210 | 0.1 | 0.199 | 677
1439 | 24546397 | 0.304 | 0.344 | 210 | 0.1 | 0.242 | 677
1440 | 24546410 | 0.537 | 0.427 | 210 | 0.1 | 0.23 | 677
1441 | 24546429 | 0.548 | 0.372 | 210 | 0.1 | 0.195 | 677
1442 | 24546442 | 0.951 | 0.401 | 210 | 0.1 | 0.126 | 677
1443 | 24546451 | 0.248 | 0.337 | 210 | 0.1 | 0.298 | 677
1444 | 24546459 | 0.537 | 0.427 | 210 | 0.1 | 0.23 | 677
1445 | 24546467 | 0.143 | 0.382 | 210 | 0.1 | 0.493 | 677
1446 | 24546474 | 1.077 | 0.398 | 210 | 0.1 | 0.114 | 677
1447 | 24546487 | 0.312 | 0.342 | 210 | 0.1 | 0.217 | 677
1448 | 24546501 | 0.312 | 0.342 | 210 | 0.1 | 0.217 | 677
1449 | 24546514 | 0.524 | 0.369 | 210 | 0.1 | 0.17 | 677
1450 | 24546527 | 1.958 | 0.089 | 210 | 0.1 | 0.076 | 677
1451 | 24546540 | 0.312 | 0.342 | 210 | 0.1 | 0.217 | 677
1452 | 24546553 | 0.153 | 0.309 | 210 | 0.1 | 0.335 | 677
1453 | 24546566 | 0.101 | 0.328 | 210 | 0.1 | 0.19 | 677
1454 | 24546580 | 0.312 | 0.342 | 210 | 0.1 | 0.217 | 677
1455 | 24546591 | 1.043 | 0.958 | 210 | 0.1 | 0.145 | 677
1456 | 24546604 | 0.178 | 0.313 | 210 | 0.1 | 0.298 | 677
1457 | 24546615 | 1.043 | 0.958 | 210 | 0.1 | 0.145 | 677
1458 | 24546629 | 1.304 | 0.44 | 210 | 0.1 | 0.077 | 677
1459 | 24546638 | 0.312 | 0.342 | 210 | 0.1 | 0.217 | 677
1460 | 24546652 | 0.153 | 0.309 | 210 | 0.1 | 0.335 | 677
1461 | 24546666 | 0.744 | 0.091 | 210 | 0.1 | 0.117 | 677
1462 | 24546678 | 0.312 | 0.342 | 210 | 0.1 | 0.217 | 677
1463 | 24546692 | 0.524 | 0.369 | 210 | 0.1 | 0.17 | 677
1464 | 24546705 | 0.524 | 0.369 | 210 | 0.1 | 0.17 | 677
1465 | 24546714 | 2.27 | 0.103 | 210 | 0.1 | 0.06 | 677
1466 | 24546725 | 2.27 | 0.103 | 210 | 0.1 | 0.06 | 677
1467 | 24546741 | 0.553 | 0.373 | 210 | 0.1 | 0.155 | 677
1468 | 24546753 | 1.304 | 0.44 | 210 | 0.1 | 0.077 | 677
1469 | 24546768 | 0.514 | 0.092 | 210 | 0.1 | 0.152 | 677
1470 | 24546781 | 0.268 | 0.956 | 210 | 0.1 | 0.245 | 677
1471 | 24546792 | 1.01 | 0.095 | 210 | 0.1 | 0.096 | 677
1472 | 24546805 | 0.191 | 0.33 | 210 | 0.1 | 0.272 | 677
1473 | 24546819 | 1.958 | 0.089 | 210 | 0.1 | 0.076 | 677
1474 | 24546832 | 1.958 | 0.089 | 210 | 0.1 | 0.076 | 677
1475 | 24546845 | 0.268 | 0.956 | 210 | 0.1 | 0.245 | 677
1476 | 24546857 | 0.727 | 0.395 | 210 | 0.1 | 0.124 | 677
1477 | 24546869 | 1.355 | 0.405 | 210 | 0.1 | 0.099 | 677
1478 | 24546881 | 0.727 | 0.395 | 210 | 0.1 | 0.124 | 677
1479 | 24546892 | 0.17 | 0.102 | 210 | 0.1 | 0.275 | 677
1480 | 24546903 | 0.387 | 0.353 | 210 | 0.1 | 0.205 | 677
1481 | 24546916 | 0.097 | 0.109 | 210 | 0.1 | 0.395 | 677
1482 | 24546929 | 0.514 | 0.092 | 210 | 0.1 | 0.152 | 677
1483 | 24546945 | 0.744 | 0.091 | 210 | 0.1 | 0.117 | 677
1484 | 24546961 | 0.583 | 0.129 | 210 | 0.1 | 0.115 | 677
1485 | 24546977 | 0.124 | 0.299 | 210 | 0.1 | 0.375 | 677
1486 | 24546993 | 0.387 | 0.353 | 210 | 0.1 | 0.205 | 677
1487 | 24547010 | 0.155 | 0.305 | 210 | 0.1 | 0.268 | 677
1488 | 24547027 | 0.397 | 0.093 | 210 | 0.1 | 0.17 | 677
1489 | 24547042 | 0.524 | 0.369 | 210 | 0.1 | 0.17 | 677
1490 | 24547058 | 0.312 | 0.342 | 210 | 0.1 | 0.217 | 677
1491 | 24547072 | 0.433 | 0.365 | 210 | 0.1 | 0.139 | 677
1492 | 24547081 | 0.514 | 0.092 | 210 | 0.1 | 0.152 | 677
1493 | 24547097 | 0.312 | 0.342 | 210 | 0.1 | 0.217 | 677
1494 | 24547114 | 0.17 | 0.102 | 210 | 0.1 | 0.275 | 677
1495 | 24547131 | 0.268 | 0.251 | 210 | 0.1 | 0.205 | 677
1496 | 24547145 | 1.304 | 0.44 | 210 | 0.1 | 0.077 | 677
1497 | 24547162 | 0.951 | 0.401 | 210 | 0.1 | 0.126 | 677
1498 | 24547180 | 0.583 | 0.129 | 210 | 0.1 | 0.115 | 677
1499 | 24547198 | 1.304 | 0.44 | 210 | 0.1 | 0.077 | 677
1500 | 24547215 | 1.304 | 0.44 | 210 | 0.1 | 0.077 | 677
1501 | 24547236 | 0.443 | 0.098 | 210 | 0.1 | 0.138 | 677
1502 | 24547255 | 0.153 | 0.309 | 210 | 0.1 | 0.335 | 677
1503 | 24547270 | 0.097 | 0.109 | 210 | 0.1 | 0.395 | 677
1504 | 24547288 | 0.155 | 0.305 | 210 | 0.1 | 0.268 | 677
1505 | 24547301 | 2.27 | 0.103 | 210 | 0.1 | 0.06 | 677
1506 | 24547316 | 0.599 | 0.297 | 210 | 0.1 | 0.128 | 677
1507 | 24547332 | 0.312 | 0.342 | 210 | 0.1 | 0.217 | 677
1508 | 24547369 | 0.524 | 0.369 | 210 | 0.1 | 0.17 | 677
1509 | 24547386 | 0.524 | 0.369 | 210 | 0.1 | 0.17 | 677
1510 | 24547404 | 0.387 | 0.353 | 210 | 0.1 | 0.205 | 677
1511 | 24547422 | 0.553 | 0.373 | 210 | 0.1 | 0.155 | 677
1512 | 24547439 | 0.172 | 0.332 | 210 | 0.1 | 0.41 | 677
1513 | 24547458 | 0.124 | 0.299 | 210 | 0.1 | 0.375 | 677
1514 | 24547473 | 0.312 | 0.342 | 210 | 0.1 | 0.217 | 677
1515 | 24547492 | 0.583 | 0.129 | 210 | 0.1 | 0.115 | 677
1516 | 24547512 | 1.304 | 0.44 | 210 | 0.1 | 0.077 | 677
1517 | 24547530 | 1.025 | 0.372 | 210 | 0.1 | 0.122 | 677
1518 | 24547546 | 0.124 | 0.299 | 210 | 0.1 | 0.321 | 677
1519 | 24547563 | 0.756 | 0.394 | 210 | 0.1 | 0.146 | 677
1520 | 24547580 | 0.583 | 0.129 | 210 | 0.1 | 0.115 | 677
1521 | 24547598 | 0.097 | 0.109 | 210 | 0.1 | 0.395 | 677
1522 | 24547613 | 2.361 | 0.426 | 210 | 0.1 | 0.069 | 677
1523 | 24547631 | 0.153 | 0.309 | 210 | 0.1 | 0.335 | 677
1524 | 24547646 | 0.153 | 0.309 | 210 | 0.1 | 0.335 | 677
1525 | 24547663 | 0.387 | 0.353 | 210 | 0.1 | 0.205 | 677
1526 | 24547678 | 0.583 | 0.129 | 210 | 0.1 | 0.115 | 677
1527 | 24547695 | 0.17 | 0.102 | 210 | 0.1 | 0.275 | 677
1528 | 24547707 | 0.289 | 0.26 | 210 | 0.1 | 0.19 | 677
1529 | 24547723 | 0.306 | 0.344 | 210 | 0.1 | 0.418 | 677
1530 | 24547739 | 0.727 | 0.264 | 210 | 0.1 | 0.11 | 677
1531 | 24547755 | 0.153 | 0.309 | 210 | 0.1 | 0.335 | 677
1532 | 24547772 | 0.387 | 0.353 | 210 | 0.1 | 0.205 | 677
1533 | 24547787 | 0.553 | 0.373 | 210 | 0.1 | 0.155 | 677
1534 | 24547803 | 1.077 | 0.398 | 210 | 0.1 | 0.114 | 677
1535 | 24547819 | 1.304 | 0.44 | 210 | 0.1 | 0.077 | 677
1536 | 24547837 | 0.412 | 0.363 | 210 | 0.1 | 0.179 | 677
1537 | 24547854 | 0.583 | 0.129 | 210 | 0.1 | 0.115 | 677
1538 | 24547875 | 0.193 | 0.318 | 210 | 0.1 | 0.252 | 677
1539 | 24547893 | 0.433 | 0.365 | 210 | 0.1 | 0.139 | 677
1540 | 24547913 | 0.124 | 0.299 | 210 | 0.1 | 0.321 | 677
1541 | 24547923 | 0.553 | 0.373 | 210 | 0.1 | 0.155 | 677
1542 | 24547940 | 0.312 | 0.342 | 210 | 0.1 | 0.217 | 677
1543 | 24547959 | 0.387 | 0.353 | 210 | 0.1 | 0.205 | 677
1544 | 24547977 | 2.27 | 0.103 | 210 | 0.1 | 0.06 | 677
1545 | 24547997 | 0.153 | 0.309 | 210 | 0.1 | 0.335 | 677
1546 | 24548010 | 0.387 | 0.353 | 210 | 0.1 | 0.205 | 677
1547 | 24548021 | 0.628 | 0.107 | 210 | 0.1 | 0.132 | 677
1548 | 24548039 | 1.043 | 0.958 | 210 | 0.1 | 0.145 | 677
1549 | 24548057 | 1.043 | 0.383 | 210 | 0.1 | 0.118 | 677
1550 | 24548076 | 0.397 | 0.093 | 210 | 0.1 | 0.17 | 677
1551 | 24548094 | 0.255 | 0.089 | 210 | 0.1 | 0.222 | 677
1552 | 24548113 | 1.355 | 0.405 | 210 | 0.1 | 0.099 | 677
1553 | 24548131 | 0.12 | 0.085 | 210 | 0.1 | 0.33 | 677
1554 | 24548150 | 1.355 | 0.405 | 210 | 0.1 | 0.099 | 677
1555 | 24548169 | 0.44 | 0.42 | 210 | 0.1 | 0.195 | 677
1556 | 24548187 | 0.17 | 0.102 | 210 | 0.1 | 0.275 | 677
1557 | 24548207 | 0.537 | 0.427 | 210 | 0.1 | 0.23 | 677
1558 | 24548226 | 0.17 | 0.102 | 210 | 0.1 | 0.275 | 677
1559 | 24548243 | 0.398 | 0.405 | 210 | 0.1 | 0.234 | 677
1560 | 24548263 | 0.398 | 0.405 | 210 | 0.1 | 0.234 | 677
1561 | 24548282 | 0.548 | 0.372 | 210 | 0.1 | 0.195 | 677
1562 | 24548300 | 0.318 | 0.092 | 210 | 0.1 | 0.197 | 677
1563 | 24548318 | 0.44 | 0.42 | 210 | 0.1 | 0.195 | 677
1564 | 24548338 | 0.274 | 0.35 | 210 | 0.1 | 0.307 | 677
1565 | 24548356 | 0.198 | 0.331 | 210 | 0.1 | 0.37 | 677
1566 | 24548380 | 0.097 | 0.109 | 210 | 0.1 | 0.395 | 677
1567 | 24548399 | 0.217 | 0.337 | 210 | 0.1 | 0.359 | 677
1568 | 24548408 | 1.225 | 0.391 | 210 | 0.1 | 0.106 | 677
1569 | 24548427 | 1.355 | 0.405 | 210 | 0.1 | 0.099 | 677
1570 | 24548446 | 1.362 | 0.456 | 210 | 0.1 | 0.122 | 677
1571 | 24548465 | 0.143 | 0.382 | 210 | 0.1 | 0.493 | 677
1572 | 24548483 | 1.025 | 0.372 | 210 | 0.1 | 0.122 | 677
1573 | 24548502 | 0.628 | 0.107 | 210 | 0.1 | 0.132 | 677
1574 | 24548521 | 0.097 | 0.109 | 210 | 0.1 | 0.395 | 677
1575 | 24548542 | 0.312 | 0.342 | 210 | 0.1 | 0.217 | 677
1576 | 24548560 | 0.548 | 0.372 | 210 | 0.1 | 0.195 | 677
1577 | 24548581 | 0.232 | 0.093 | 210 | 0.1 | 0.192 | 677
1578 | 24548599 | 0.44 | 0.42 | 210 | 0.1 | 0.195 | 677
1579 | 24548617 | 0.44 | 0.42 | 210 | 0.1 | 0.195 | 677
1580 | 24548638 | 0.12 | 0.085 | 210 | 0.1 | 0.33 | 677
1581 | 24548662 | 0.255 | 0.089 | 210 | 0.1 | 0.235 | 677
1582 | 24548684 | 0.255 | 0.089 | 210 | 0.1 | 0.222 | 677
1583 | 24548706 | 0.105 | 0.27 | 210 | 0.1 | 0.357 | 677
1584 | 24548726 | 0.318 | 0.092 | 210 | 0.1 | 0.197 | 677
1585 | 24548747 | 0.628 | 0.107 | 210 | 0.1 | 0.132 | 677
1586 | 24548768 | 0.345 | 0.358 | 210 | 0.1 | 0.266 | 677
1587 | 24548793 | 0.628 | 0.107 | 210 | 0.1 | 0.132 | 677
1588 | 24548812 | 0.583 | 0.129 | 210 | 0.1 | 0.115 | 677
1589 | 24548837 | 0.255 | 0.089 | 210 | 0.1 | 0.235 | 677
1590 | 24548862 | 0.637 | 0.358 | 210 | 0.1 | 0.161 | 677
1591 | 24548886 | 1.043 | 0.383 | 210 | 0.1 | 0.118 | 677
1592 | 24548910 | 0.198 | 0.331 | 210 | 0.1 | 0.37 | 677
1593 | 24548934 | 0.628 | 0.107 | 210 | 0.1 | 0.132 | 677
1594 | 24548953 | 0.17 | 0.102 | 210 | 0.1 | 0.275 | 677
1595 | 24548972 | 1.025 | 0.372 | 210 | 0.1 | 0.122 | 677
1596 | 24548991 | 0.143 | 0.382 | 210 | 0.1 | 0.493 | 677
1597 | 24549009 | 0.097 | 0.109 | 210 | 0.1 | 0.395 | 677
1598 | 24549028 | 1.025 | 0.372 | 210 | 0.1 | 0.122 | 677
1599 | 24549047 | 0.248 | 0.337 | 210 | 0.1 | 0.298 | 677
1600 | 24549064 | 0.659 | 0.336 | 210 | 0.1 | 0.15 | 677
1601 | 24549083 | 0.198 | 0.331 | 210 | 0.1 | 0.37 | 677
1602 | 24549102 | 0.398 | 0.405 | 210 | 0.1 | 0.234 | 677
1603 | 24549120 | 0.659 | 0.336 | 210 | 0.1 | 0.15 | 677
1604 | 24549138 | 1.043 | 0.958 | 210 | 0.1 | 0.145 | 677
1605 | 24549157 | 0.87 | 0.117 | 210 | 0.1 | 0.094 | 677
1606 | 24549172 | 0.318 | 0.092 | 210 | 0.1 | 0.197 | 677
1607 | 24549185 | 1.362 | 0.456 | 210 | 0.1 | 0.122 | 677
1608 | 24549199 | 0.87 | 0.117 | 210 | 0.1 | 0.094 | 677
1609 | 24549212 | 1.87 | 0.419 | 210 | 0.1 | 0.081 | 677
1610 | 24549225 | 0.268 | 0.956 | 210 | 0.1 | 0.245 | 677
1611 | 24549238 | 0.44 | 0.42 | 210 | 0.1 | 0.195 | 677
1612 | 24549250 | 0.097 | 0.109 | 210 | 0.1 | 0.395 | 677
1613 | 24549264 | 0.097 | 0.109 | 210 | 0.1 | 0.395 | 677
1614 | 24549277 | 1.077 | 0.398 | 210 | 0.1 | 0.114 | 677
1615 | 24549289 | 0.198 | 0.331 | 210 | 0.1 | 0.37 | 677
1616 | 24549297 | 0.17 | 0.102 | 210 | 0.1 | 0.275 | 677
1617 | 24549303 | 1.362 | 0.456 | 210 | 0.1 | 0.122 | 677
1618 | 24549309 | 0.756 | 0.394 | 210 | 0.1 | 0.146 | 677
1619 | 24549316 | 0.659 | 0.336 | 210 | 0.1 | 0.15 | 677
1620 | 24549323 | 0.304 | 0.344 | 210 | 0.1 | 0.242 | 677
1621 | 24549330 | 0.628 | 0.107 | 210 | 0.1 | 0.132 | 677
1622 | 24549336 | 0.497 | 0.1 | 210 | 0.1 | 0.15 | 677
1623 | 24549343 | 1.077 | 0.398 | 210 | 0.1 | 0.114 | 677
1624 | 24549351 | 1.355 | 0.405 | 210 | 0.1 | 0.099 | 677
1625 | 24549358 | 0.637 | 0.358 | 210 | 0.1 | 0.161 | 677
1626 | 24549365 | 0.345 | 0.358 | 210 | 0.1 | 0.266 | 677
1627 | 24549373 | 0.659 | 0.336 | 210 | 0.1 | 0.15 | 677
1628 | 24549381 | 1.043 | 0.383 | 210 | 0.1 | 0.118 | 677
1629 | 24549388 | 0.304 | 0.344 | 210 | 0.1 | 0.242 | 677
1630 | 24549396 | 0.255 | 0.089 | 210 | 0.1 | 0.235 | 677
1631 | 24549403 | 0.097 | 0.109 | 210 | 0.1 | 0.395 | 677
1632 | 24549408 | 0.628 | 0.107 | 210 | 0.1 | 0.132 | 677
1633 | 24549415 | 0.553 | 0.373 | 210 | 0.1 | 0.155 | 677
1634 | 24549422 | 0.12 | 0.085 | 210 | 0.1 | 0.33 | 677
1635 | 24549429 | 0.274 | 0.35 | 210 | 0.1 | 0.307 | 677
1636 | 24549436 | 0.659 | 0.336 | 210 | 0.1 | 0.15 | 677
1637 | 24549444 | 0.628 | 0.107 | 210 | 0.1 | 0.132 | 677
1638 | 24549451 | 0.318 | 0.092 | 210 | 0.1 | 0.197 | 677
1639 | 24549459 | 1.025 | 0.372 | 210 | 0.1 | 0.122 | 677
1640 | 24549466 | 0.127 | 0.085 | 210 | 0.1 | 0.351 | 677
1641 | 24549473 | 0.268 | 0.956 | 210 | 0.1 | 0.245 | 677
1642 | 24549480 | 0.548 | 0.372 | 210 | 0.1 | 0.195 | 677
1643 | 24549487 | 0.17 | 0.102 | 210 | 0.1 | 0.275 | 677
1644 | 24549494 | 0.12 | 0.085 | 210 | 0.1 | 0.33 | 677
1645 | 24549502 | 0.397 | 0.093 | 210 | 0.1 | 0.17 | 677
1646 | 24549509 | 0.122 | 0.315 | 210 | 0.1 | 0.504 | 677
1647 | 24549517 | 1.355 | 0.405 | 210 | 0.1 | 0.099 | 677
1648 | 24549525 | 0.274 | 0.35 | 210 | 0.1 | 0.307 | 677
1649 | 24549533 | 0.548 | 0.372 | 210 | 0.1 | 0.195 | 677
1650 | 24549540 | 1.355 | 0.405 | 210 | 0.1 | 0.099 | 677
1651 | 24549548 | 1.376 | 0.117 | 210 | 0.1 | 0.067 | 677
1652 | 24549555 | 0.756 | 0.394 | 210 | 0.1 | 0.146 | 677
1653 | 24549563 | 2.361 | 0.426 | 210 | 0.1 | 0.069 | 677
1654 | 24549571 | 1.362 | 0.456 | 210 | 0.1 | 0.122 | 677
1655 | 24549578 | 0.097 | 0.109 | 210 | 0.1 | 0.395 | 677
1656 | 24549586 | 0.213 | 0.32 | 210 | 0.1 | 0.391 | 677
1657 | 24549594 | 0.143 | 0.382 | 210 | 0.1 | 0.493 | 677
1658 | 24549602 | 0.398 | 0.405 | 210 | 0.1 | 0.234 | 677
1659 | 24549609 | 1.077 | 0.398 | 210 | 0.1 | 0.114 | 677
1660 | 24549619 | 2.361 | 0.426 | 210 | 0.1 | 0.069 | 677
1661 | 24549627 | 1.291 | 0.393 | 210 | 0.1 | 0.103 | 677
1662 | 24549634 | 0.124 | 0.299 | 210 | 0.1 | 0.321 | 677
1663 | 24549641 | 0.217 | 0.337 | 210 | 0.1 | 0.359 | 677
1664 | 24549648 | 1.025 | 0.372 | 210 | 0.1 | 0.122 | 677
1665 | 24549655 | 0.628 | 0.107 | 210 | 0.1 | 0.132 | 677
1666 | 24549665 | 1.072 | 0.425 | 210 | 0.1 | 0.094 | 677
1667 | 24549671 | 0.274 | 0.35 | 210 | 0.1 | 0.307 | 677
1668 | 24549679 | 0.659 | 0.336 | 210 | 0.1 | 0.15 | 677
1669 | 24549687 | 1.87 | 0.419 | 210 | 0.1 | 0.081 | 677
1670 | 24549695 | 0.44 | 0.42 | 210 | 0.1 | 0.195 | 677
1671 | 24549703 | 1.87 | 0.419 | 210 | 0.1 | 0.081 | 677
1672 | 24549710 | 0.255 | 0.089 | 210 | 0.1 | 0.235 | 677
1673 | 24549717 | 0.637 | 0.358 | 210 | 0.1 | 0.161 | 677
1674 | 24549724 | 0.398 | 0.405 | 210 | 0.1 | 0.234 | 677
1675 | 24549732 | 0.87 | 0.117 | 210 | 0.1 | 0.094 | 677
1676 | 24549738 | 0.548 | 0.372 | 210 | 0.1 | 0.195 | 677
1677 | 24549745 | 0.659 | 0.336 | 210 | 0.1 | 0.15 | 677
1678 | 24549753 | 0.727 | 0.264 | 210 | 0.1 | 0.11 | 677
1679 | 24549757 | 0.628 | 0.107 | 210 | 0.1 | 0.132 | 677
1680 | 24549759 | 1.043 | 0.383 | 210 | 0.1 | 0.118 | 677
1681 | 24549761 | 1.362 | 0.456 | 210 | 0.1 | 0.122 | 677
1682 | 24549763 | 0.105 | 0.27 | 210 | 0.1 | 0.357 | 677
1683 | 24549765 | 0.17 | 0.102 | 210 | 0.1 | 0.275 | 677
1684 | 24549767 | 0.756 | 0.394 | 210 | 0.1 | 0.146 | 677
1685 | 24549769 | 0.397 | 0.093 | 210 | 0.1 | 0.17 | 677
1686 | 24549777 | 0.198 | 0.331 | 210 | 0.1 | 0.37 | 677
1687 | 24549784 | 1.043 | 0.383 | 210 | 0.1 | 0.118 | 677
1688 | 24549792 | 0.124 | 0.299 | 210 | 0.1 | 0.375 | 677
1689 | 24549799 | 0.274 | 0.35 | 210 | 0.1 | 0.307 | 677
1690 | 24549807 | 1.225 | 0.391 | 210 | 0.1 | 0.106 | 677
1691 | 24549814 | 0.497 | 0.1 | 210 | 0.1 | 0.15 | 677
1692 | 24549822 | 1.043 | 0.958 | 210 | 0.1 | 0.145 | 677
1693 | 24549830 | 0.255 | 0.089 | 210 | 0.1 | 0.235 | 677
1694 | 24549837 | 0.318 | 0.092 | 210 | 0.1 | 0.197 | 677
1695 | 24549844 | 0.637 | 0.358 | 210 | 0.1 | 0.161 | 677
1696 | 24549854 | 0.255 | 0.089 | 210 | 0.1 | 0.222 | 677
1697 | 24549860 | 0.248 | 0.337 | 210 | 0.1 | 0.298 | 677
1698 | 24549873 | 0.637 | 0.358 | 210 | 0.1 | 0.161 | 677
1699 | 24549886 | 0.304 | 0.344 | 210 | 0.1 | 0.242 | 677
1700 | 24549901 | 0.318 | 0.092 | 210 | 0.1 | 0.197 | 677
1701 | 24549915 | 0.628 | 0.107 | 210 | 0.1 | 0.132 | 677
1702 | 24549922 | 1.87 | 0.419 | 210 | 0.1 | 0.081 | 677
1703 | 24549930 | 0.268 | 0.956 | 210 | 0.1 | 0.245 | 677
1704 | 24549937 | 0.318 | 0.336 | 210 | 0.1 | 0.255 | 677
1705 | 24549944 | 0.269 | 0.344 | 210 | 0.1 | 0.282 | 677
1706 | 24549951 | 1.355 | 0.405 | 210 | 0.1 | 0.099 | 677
1707 | 24549958 | 0.497 | 0.1 | 210 | 0.1 | 0.15 | 677
1708 | 24549965 | 1.87 | 0.419 | 210 | 0.1 | 0.081 | 677
1709 | 24549972 | 0.274 | 0.35 | 210 | 0.1 | 0.307 | 677
1710 | 24549979 | 0.44 | 0.42 | 210 | 0.1 | 0.195 | 677
1711 | 24549987 | 0.304 | 0.344 | 210 | 0.1 | 0.242 | 677
1712 | 24549994 | 1.043 | 0.383 | 210 | 0.1 | 0.118 | 677
1713 | 24550002 | 0.951 | 0.401 | 210 | 0.1 | 0.126 | 677
1714 | 24550006 | 0.255 | 0.089 | 210 | 0.1 | 0.235 | 677
1715 | 24550014 | 0.248 | 0.337 | 210 | 0.1 | 0.298 | 677
1716 | 24550020 | 0.172 | 0.332 | 210 | 0.1 | 0.41 | 677
1717 | 24550027 | 0.172 | 0.332 | 210 | 0.1 | 0.41 | 677
1718 | 24550034 | 0.397 | 0.093 | 210 | 0.1 | 0.17 | 677
1719 | 24550039 | 0.398 | 0.405 | 210 | 0.1 | 0.234 | 677
1720 | 24550049 | 0.951 | 0.401 | 210 | 0.1 | 0.126 | 677
1721 | 24550055 | 1.362 | 0.456 | 210 | 0.1 | 0.122 | 677
1722 | 24550064 | 0.628 | 0.107 | 210 | 0.1 | 0.132 | 677
1723 | 24550073 | 0.659 | 0.336 | 210 | 0.1 | 0.15 | 677
1724 | 24550085 | 0.172 | 0.332 | 210 | 0.1 | 0.41 | 677
1725 | 24550094 | 0.553 | 0.373 | 210 | 0.1 | 0.155 | 677
1726 | 24550107 | 0.255 | 0.089 | 210 | 0.1 | 0.222 | 677
1727 | 24550118 | 0.659 | 0.336 | 210 | 0.1 | 0.15 | 677
1728 | 24550132 | 0.398 | 0.405 | 210 | 0.1 | 0.234 | 677
1729 | 24550146 | 0.122 | 0.315 | 210 | 0.1 | 0.504 | 677
1730 | 24550161 | 0.951 | 0.401 | 210 | 0.1 | 0.126 | 677
1731 | 24550177 | 0.385 | 0.355 | 210 | 0.1 | 0.224 | 677
1732 | 24550192 | 1.87 | 0.419 | 210 | 0.1 | 0.081 | 677
1733 | 24550208 | 0.318 | 0.336 | 210 | 0.1 | 0.255 | 677
1734 | 24550222 | 0.756 | 0.394 | 210 | 0.1 | 0.146 | 677
1735 | 24550235 | 0.318 | 0.336 | 210 | 0.1 | 0.255 | 677
1736 | 24550247 | 0.204 | 0.08 | 210 | 0.1 | 0.252 | 677
1737 | 24550257 | 2.361 | 0.426 | 210 | 0.1 | 0.069 | 677
1738 | 24550268 | 0.345 | 0.358 | 210 | 0.1 | 0.266 | 677
1739 | 24550279 | 1.355 | 0.405 | 210 | 0.1 | 0.099 | 677
1740 | 24550289 | 0.628 | 0.107 | 210 | 0.1 | 0.132 | 677
1741 | 24550297 | 1.043 | 0.383 | 210 | 0.1 | 0.118 | 677
1742 | 24550311 | 0.17 | 0.102 | 210 | 0.1 | 0.275 | 677
1743 | 24550319 | 0.548 | 0.372 | 210 | 0.1 | 0.195 | 677
1744 | 24550331 | 1.077 | 0.398 | 210 | 0.1 | 0.114 | 677
1745 | 24550342 | 0.659 | 0.336 | 210 | 0.1 | 0.15 | 677
1746 | 24550353 | 0.097 | 0.109 | 210 | 0.1 | 0.395 | 677
1747 | 24550365 | 0.097 | 0.109 | 210 | 0.1 | 0.395 | 677
1748 | 24550372 | 0.951 | 0.401 | 210 | 0.1 | 0.126 | 677
1749 | 24550382 | 1.043 | 0.383 | 210 | 0.1 | 0.118 | 677
1750 | 24550393 | 1.025 | 0.372 | 210 | 0.1 | 0.122 | 677
1751 | 24550401 | 1.355 | 0.405 | 210 | 0.1 | 0.099 | 677
1752 | 24550408 | 0.628 | 0.107 | 210 | 0.1 | 0.132 | 677
1753 | 24550414 | 0.318 | 0.092 | 210 | 0.1 | 0.197 | 677
1754 | 24550421 | 0.261 | 0.2 | 210 | 0.1 | 0.186 | 677
1755 | 24550428 | 0.255 | 0.089 | 210 | 0.1 | 0.222 | 677
1756 | 24550434 | 0.204 | 0.08 | 210 | 0.1 | 0.252 | 677
1757 | 24676910 | 0.198 | 0.331 | 210 | 0.1 | 0.37 | 677
1758 | 24677018 | 1.025 | 0.372 | 210 | 0.1 | 0.122 | 677
1759 | 24677094 | 0.548 | 0.372 | 210 | 0.1 | 0.195 | 677
1760 | 24677212 | 1.355 | 0.405 | 210 | 0.1 | 0.099 | 677
1761 | 24677640 | 0.122 | 0.315 | 210 | 0.1 | 0.504 | 677
1762 | 24677726 | 1.355 | 0.405 | 210 | 0.1 | 0.099 | 677
1763 | 24677810 | 1.355 | 0.405 | 210 | 0.1 | 0.099 | 677
1764 | 24677887 | 1.025 | 0.372 | 210 | 0.1 | 0.122 | 677
1765 | 24677960 | 1.355 | 0.405 | 210 | 0.1 | 0.099 | 677
1766 | 24678029 | 1.355 | 0.405 | 210 | 0.1 | 0.099 | 677
1767 | 24678099 | 1.355 | 0.405 | 210 | 0.1 | 0.099 | 677
1768 | 24678169 | 1.355 | 0.405 | 210 | 0.1 | 0.099 | 677
1769 | 24678238 | 1.355 | 0.405 | 210 | 0.1 | 0.099 | 677
1770 | 24678306 | 1.355 | 0.405 | 210 | 0.1 | 0.099 | 677
1771 | 24678369 | 1.355 | 0.405 | 210 | 0.1 | 0.099 | 677
1772 | 24678430 | 2.27 | 0.103 | 210 | 0.1 | 0.06 | 677
1773 | 24678521 | 1.025 | 0.372 | 210 | 0.1 | 0.122 | 677
1774 | 24678606 | 0.548 | 0.372 | 210 | 0.1 | 0.195 | 677
1775 | 24678691 | 0.756 | 0.394 | 210 | 0.1 | 0.146 | 677
1776 | 24678756 | 1.077 | 0.398 | 210 | 0.1 | 0.114 | 677
1777 | 24678834 | 0.269 | 0.344 | 210 | 0.1 | 0.282 | 677
1778 | 24678911 | 0.461 | 0.361 | 210 | 0.1 | 0.199 | 677
1779 | 24678979 | 1.958 | 0.089 | 210 | 0.1 | 0.076 | 677
1780 | 24679044 | 0.756 | 0.394 | 210 | 0.1 | 0.146 | 677
1781 | 24679127 | 0.548 | 0.372 | 210 | 0.1 | 0.195 | 677
1782 | 24679206 | 0.548 | 0.372 | 210 | 0.1 | 0.195 | 677
1783 | 24679285 | 0.548 | 0.372 | 210 | 0.1 | 0.195 | 677
1784 | 24679351 | 0.951 | 0.401 | 210 | 0.1 | 0.126 | 677
1785 | 24679423 | 1.077 | 0.398 | 210 | 0.1 | 0.114 | 677
1786 | 24679570 | 0.756 | 0.394 | 210 | 0.1 | 0.146 | 677
1787 | 24679640 | 1.355 | 0.405 | 210 | 0.1 | 0.099 | 677
1788 | 24679705 | 1.077 | 0.398 | 210 | 0.1 | 0.114 | 677
1789 | 24679783 | 0.345 | 0.358 | 210 | 0.1 | 0.266 | 677
1790 | 24679850 | 0.345 | 0.358 | 210 | 0.1 | 0.266 | 677
1791 | 24679908 | 0.345 | 0.358 | 210 | 0.1 | 0.266 | 677
1792 | 24679979 | 1.077 | 0.398 | 210 | 0.1 | 0.114 | 677
1793 | 24680055 | 0.345 | 0.358 | 210 | 0.1 | 0.266 | 677
1794 | 24680150 | 1.355 | 0.405 | 210 | 0.1 | 0.099 | 677
1795 | 24680230 | 0.756 | 0.394 | 210 | 0.1 | 0.146 | 677
1796 | 24680308 | 1.958 | 0.089 | 210 | 0.1 | 0.076 | 677
1797 | 24680383 | 2.27 | 0.103 | 210 | 0.1 | 0.06 | 677
1798 | 24680460 | 0.744 | 0.091 | 210 | 0.1 | 0.117 | 677
1799 | 24680533 | 1.01 | 0.095 | 210 | 0.1 | 0.096 | 677
1800 | 24680604 | 0.101 | 0.328 | 210 | 0.1 | 0.19 | 677
1801 | 24680676 | 0.744 | 0.091 | 210 | 0.1 | 0.117 | 677
1802 | 24680747 | 0.756 | 0.394 | 210 | 0.1 | 0.146 | 677
1803 | 24680818 | 0.548 | 0.372 | 210 | 0.1 | 0.195 | 677
1804 | 24680903 | 1.025 | 0.372 | 210 | 0.1 | 0.122 | 677
1805 | 24681066 | 1.355 | 0.405 | 210 | 0.1 | 0.099 | 677
1806 | 24681146 | 0.548 | 0.372 | 210 | 0.1 | 0.195 | 677
1807 | 24681236 | 0.756 | 0.394 | 210 | 0.1 | 0.146 | 677
1808 | 24681356 | 1.355 | 0.405 | 210 | 0.1 | 0.099 | 677
1809 | 24681425 | 0.756 | 0.394 | 210 | 0.1 | 0.146 | 677
1810 | 24681511 | 0.548 | 0.372 | 210 | 0.1 | 0.195 | 677
1811 | 24681587 | 0.756 | 0.394 | 210 | 0.1 | 0.146 | 677
1812 | 24681667 | 0.548 | 0.372 | 210 | 0.1 | 0.195 | 677
1813 | 24681740 | 0.269 | 0.344 | 210 | 0.1 | 0.282 | 677
1814 | 24681811 | 1.355 | 0.405 | 210 | 0.1 | 0.099 | 677
1815 | 24681897 | 1.355 | 0.405 | 210 | 0.1 | 0.099 | 677
1816 | 24681972 | 1.025 | 0.372 | 210 | 0.1 | 0.122 | 677
1817 | 24682043 | 1.355 | 0.405 | 210 | 0.1 | 0.099 | 677
1818 | 24682127 | 1.355 | 0.405 | 210 | 0.1 | 0.099 | 677
1819 | 24682209 | 0.548 | 0.372 | 210 | 0.1 | 0.195 | 677
1820 | 24682287 | 0.548 | 0.372 | 210 | 0.1 | 0.195 | 677
1821 | 24682358 | 1.077 | 0.398 | 210 | 0.1 | 0.114 | 677
1822 | 24682429 | 0.756 | 0.394 | 210 | 0.1 | 0.146 | 677
1823 | 24682495 | 0.756 | 0.394 | 210 | 0.1 | 0.146 | 677
1824 | 24682560 | 0.345 | 0.358 | 210 | 0.1 | 0.266 | 677
1825 | 24682634 | 0.756 | 0.394 | 210 | 0.1 | 0.146 | 677
1826 | 24682692 | 0.756 | 0.394 | 210 | 0.1 | 0.146 | 677
1827 | 24682741 | 0.548 | 0.372 | 210 | 0.1 | 0.195 | 677
1828 | 24682880 | 0.143 | 0.382 | 210 | 0.1 | 0.493 | 677
1829 | 24682946 | 1.958 | 0.089 | 210 | 0.1 | 0.076 | 677
1830 | 24683009 | 1.077 | 0.398 | 210 | 0.1 | 0.114 | 677
1831 | 24683086 | 0.756 | 0.394 | 210 | 0.1 | 0.146 | 677
1832 | 24683149 | 1.355 | 0.405 | 210 | 0.1 | 0.099 | 677
1833 | 24683220 | 1.01 | 0.095 | 210 | 0.1 | 0.096 | 677
1834 | 24683293 | 1.077 | 0.398 | 210 | 0.1 | 0.114 | 677
1835 | 24683365 | 0.756 | 0.394 | 210 | 0.1 | 0.146 | 677
1836 | 24683430 | 0.269 | 0.344 | 210 | 0.1 | 0.282 | 677
1837 | 24683512 | 1.199 | 0.409 | 210 | 0.1 | 0.108 | 677
1838 | 24683587 | 0.548 | 0.372 | 210 | 0.1 | 0.195 | 677
1839 | 24683649 | 0.345 | 0.358 | 210 | 0.1 | 0.266 | 677
1840 | 24683702 | 0.345 | 0.358 | 210 | 0.1 | 0.266 | 677
1841 | 24683754 | 0.17 | 0.102 | 210 | 0.1 | 0.275 | 677
1842 | 24683800 | 0.17 | 0.102 | 210 | 0.1 | 0.275 | 677
1843 | 24683846 | 0.274 | 0.35 | 210 | 0.1 | 0.307 | 677
1844 | 24683893 | 0.274 | 0.35 | 210 | 0.1 | 0.307 | 677
1845 | 24683948 | 0.345 | 0.358 | 210 | 0.1 | 0.266 | 677
1846 | 24684014 | 0.124 | 0.299 | 210 | 0.1 | 0.375 | 677
1847 | 24684080 | 0.274 | 0.35 | 210 | 0.1 | 0.307 | 677
1848 | 24684138 | 0.548 | 0.372 | 210 | 0.1 | 0.195 | 677
1849 | 24684201 | 0.274 | 0.35 | 210 | 0.1 | 0.307 | 677
1850 | 24684263 | 0.387 | 0.353 | 210 | 0.1 | 0.205 | 677
1851 | 24684314 | 0.548 | 0.372 | 210 | 0.1 | 0.195 | 677
1852 | 24684352 | 0.345 | 0.358 | 210 | 0.1 | 0.266 | 677
1853 | 24684396 | 0.217 | 0.337 | 210 | 0.1 | 0.359 | 677
1854 | 24684444 | 0.217 | 0.337 | 210 | 0.1 | 0.359 | 677
1855 | 24684488 | 0.217 | 0.337 | 210 | 0.1 | 0.359 | 677
1856 | 24684531 | 0.274 | 0.35 | 210 | 0.1 | 0.307 | 677
1857 | 24684602 | 0.345 | 0.358 | 210 | 0.1 | 0.266 | 677
1858 | 24684661 | 1.043 | 0.958 | 210 | 0.1 | 0.145 | 677
1859 | 24684721 | 0.255 | 0.089 | 210 | 0.1 | 0.222 | 677
1860 | 24684834 | 0.387 | 0.353 | 210 | 0.1 | 0.205 | 677
1861 | 24684883 | 0.312 | 0.342 | 210 | 0.1 | 0.217 | 677
1862 | 24684945 | 0.599 | 0.297 | 210 | 0.1 | 0.128 | 677
1863 | 24685008 | 0.599 | 0.297 | 210 | 0.1 | 0.128 | 677
1864 | 24685067 | 0.951 | 0.401 | 210 | 0.1 | 0.12 | 677
1865 | 24685109 | 0.727 | 0.264 | 210 | 0.1 | 0.11 | 677
1866 | 24685160 | 0.124 | 0.299 | 210 | 0.1 | 0.375 | 677
1867 | 24685211 | 0.153 | 0.309 | 210 | 0.1 | 0.335 | 677
1868 | 24685263 | 0.268 | 0.251 | 210 | 0.1 | 0.205 | 677
1869 | 24685310 | 1.043 | 0.958 | 210 | 0.1 | 0.145 | 677
1870 | 24685364 | 0.255 | 0.089 | 210 | 0.1 | 0.222 | 677
1871 | 24685421 | 0.097 | 0.109 | 210 | 0.1 | 0.395 | 677
1872 | 24685485 | 0.097 | 0.109 | 210 | 0.1 | 0.395 | 677
1873 | 24685525 | 0.524 | 0.369 | 210 | 0.1 | 0.17 | 677
1874 | 24685579 | 0.548 | 0.372 | 210 | 0.1 | 0.195 | 677
1875 | 24685630 | 0.548 | 0.372 | 210 | 0.1 | 0.195 | 677
1876 | 24685689 | 0.548 | 0.372 | 210 | 0.1 | 0.195 | 677
1877 | 24685749 | 0.756 | 0.394 | 210 | 0.1 | 0.146 | 677
1878 | 24685799 | 1.025 | 0.372 | 210 | 0.1 | 0.122 | 677
1879 | 24685855 | 0.756 | 0.394 | 210 | 0.1 | 0.146 | 677
1880 | 24685912 | 0.548 | 0.372 | 210 | 0.1 | 0.195 | 677
1881 | 24685966 | 0.727 | 0.264 | 210 | 0.1 | 0.11 | 677
1882 | 24686026 | 0.583 | 0.129 | 210 | 0.1 | 0.115 | 677
1883 | 24686093 | 0.727 | 0.264 | 210 | 0.1 | 0.11 | 677
1884 | 24686163 | 0.274 | 0.35 | 210 | 0.1 | 0.307 | 677
1885 | 24686215 | 0.583 | 0.129 | 210 | 0.1 | 0.115 | 677
1886 | 24686294 | 1.355 | 0.405 | 210 | 0.1 | 0.099 | 677
1887 | 24686391 | 0.269 | 0.344 | 210 | 0.1 | 0.282 | 677
1888 | 24686488 | 0.318 | 0.336 | 210 | 0.1 | 0.255 | 677
1889 | 24686558 | 0.318 | 0.336 | 210 | 0.1 | 0.255 | 677
1890 | 24686606 | 0.345 | 0.358 | 210 | 0.1 | 0.266 | 677
1891 | 24686736 | 0.599 | 0.297 | 210 | 0.1 | 0.128 | 677
1892 | 24686805 | 0.548 | 0.372 | 210 | 0.1 | 0.195 | 677
1893 | 24686836 | 1.077 | 0.398 | 210 | 0.1 | 0.114 | 677
1894 | 24686876 | 0.461 | 0.361 | 210 | 0.1 | 0.199 | 677
1895 | 24686925 | 2.27 | 0.103 | 210 | 0.1 | 0.06 | 677
1896 | 24686982 | 1.355 | 0.405 | 210 | 0.1 | 0.099 | 677
1897 | 24687024 | 1.199 | 0.409 | 210 | 0.1 | 0.108 | 677
1898 | 24687095 | 0.461 | 0.361 | 210 | 0.1 | 0.199 | 677
1899 | 24687107 | 1.355 | 0.405 | 210 | 0.1 | 0.099 | 677
1900 | 24687186 | 1.025 | 0.372 | 210 | 0.1 | 0.122 | 677
1901 | 24687253 | 1.025 | 0.372 | 210 | 0.1 | 0.122 | 677
1902 | 24687333 | 0.756 | 0.394 | 210 | 0.1 | 0.146 | 677
1903 | 24687398 | 0.756 | 0.394 | 210 | 0.1 | 0.146 | 677
1904 | 24687477 | 0.756 | 0.394 | 210 | 0.1 | 0.146 | 677
1905 | 24687565 | 0.548 | 0.372 | 210 | 0.1 | 0.195 | 677
1906 | 24687637 | 1.355 | 0.405 | 210 | 0.1 | 0.099 | 677
1907 | 24687709 | 0.255 | 0.089 | 210 | 0.1 | 0.222 | 677
1908 | 24687756 | 0.461 | 0.361 | 210 | 0.1 | 0.199 | 677
1909 | 24687839 | 1.077 | 0.398 | 210 | 0.1 | 0.114 | 677
1910 | 24687905 | 0.461 | 0.361 | 210 | 0.1 | 0.199 | 677
1911 | 24687962 | 1.025 | 0.372 | 210 | 0.1 | 0.122 | 677
1912 | 24688024 | 1.025 | 0.372 | 210 | 0.1 | 0.122 | 677
1913 | 24688070 | 0.269 | 0.344 | 210 | 0.1 | 0.282 | 677
1914 | 24688142 | 0.548 | 0.372 | 210 | 0.1 | 0.195 | 677
1915 | 24688268 | 1.025 | 0.372 | 210 | 0.1 | 0.122 | 677
1916 | 24688360 | 0.756 | 0.394 | 210 | 0.1 | 0.146 | 677
1917 | 24688428 | 0.461 | 0.361 | 210 | 0.1 | 0.199 | 677
1918 | 24688493 | 0.143 | 0.382 | 210 | 0.1 | 0.493 | 677
1919 | 24688556 | 0.461 | 0.361 | 210 | 0.1 | 0.199 | 677
1920 | 24688618 | 1.025 | 0.372 | 210 | 0.1 | 0.122 | 677
1921 | 24688678 | 1.025 | 0.372 | 210 | 0.1 | 0.122 | 677
1922 | 24688707 | 0.097 | 0.109 | 210 | 0.1 | 0.395 | 677
1923 | 24688788 | 1.01 | 0.095 | 210 | 0.1 | 0.096 | 677
1924 | 24688841 | 0.548 | 0.372 | 210 | 0.1 | 0.195 | 677
1925 | 24688918 | 1.958 | 0.089 | 210 | 0.1 | 0.076 | 677
1926 | 24688994 | 1.025 | 0.372 | 210 | 0.1 | 0.122 | 677
1927 | 24689074 | 0.269 | 0.344 | 210 | 0.1 | 0.282 | 677
1928 | 24689150 | 1.025 | 0.372 | 210 | 0.1 | 0.122 | 677
1929 | 24689199 | 1.01 | 0.095 | 210 | 0.1 | 0.096 | 677
1930 | 24689268 | 0.172 | 0.332 | 210 | 0.1 | 0.41 | 677
1931 | 24689332 | 0.744 | 0.091 | 210 | 0.1 | 0.117 | 677
1932 | 24689445 | 0.744 | 0.091 | 210 | 0.1 | 0.117 | 677
1933 | 24689520 | 0.599 | 0.297 | 210 | 0.1 | 0.128 | 677
1934 | 24689578 | 0.312 | 0.342 | 210 | 0.1 | 0.217 | 677
1935 | 24689644 | 1.043 | 0.958 | 210 | 0.1 | 0.145 | 677
1936 | 24689700 | 0.318 | 0.336 | 210 | 0.1 | 0.255 | 677
1937 | 24689768 | 0.269 | 0.344 | 210 | 0.1 | 0.282 | 677
1938 | 24689829 | 1.355 | 0.405 | 210 | 0.1 | 0.099 | 677
1939 | 24689889 | 0.172 | 0.332 | 210 | 0.1 | 0.41 | 677
1940 | 24689950 | 0.583 | 0.129 | 210 | 0.1 | 0.115 | 677
1941 | 24690017 | 0.744 | 0.091 | 210 | 0.1 | 0.117 | 677
1942 | 24690094 | 2.27 | 0.103 | 210 | 0.1 | 0.06 | 677
1943 | 24690174 | 1.355 | 0.405 | 210 | 0.1 | 0.099 | 677
1944 | 24690240 | 0.548 | 0.372 | 210 | 0.1 | 0.195 | 677
1945 | 24690313 | 1.355 | 0.405 | 210 | 0.1 | 0.099 | 677
1946 | 24690391 | 1.355 | 0.405 | 210 | 0.1 | 0.099 | 677
1947 | 24690436 | 0.17 | 0.102 | 210 | 0.1 | 0.275 | 677
1948 | 24690506 | 0.274 | 0.35 | 210 | 0.1 | 0.307 | 677
1949 | 24690553 | 0.274 | 0.35 | 210 | 0.1 | 0.307 | 677
1950 | 24690606 | 0.756 | 0.394 | 210 | 0.1 | 0.146 | 677
1951 | 24690641 | 0.097 | 0.109 | 210 | 0.1 | 0.395 | 677
1952 | 24690682 | 1.043 | 0.958 | 210 | 0.1 | 0.145 | 677
1953 | 24690723 | 0.306 | 0.344 | 210 | 0.1 | 0.418 | 677
1954 | 24690811 | 0.514 | 0.092 | 210 | 0.1 | 0.152 | 677
1955 | 24690870 | 0.312 | 0.342 | 210 | 0.1 | 0.217 | 677
1956 | 24690943 | 0.345 | 0.358 | 210 | 0.1 | 0.266 | 677
1957 | 24691024 | 0.548 | 0.372 | 210 | 0.1 | 0.195 | 677
1958 | 24691095 | 1.355 | 0.405 | 210 | 0.1 | 0.099 | 677
1959 | 24691134 | 1.355 | 0.405 | 210 | 0.1 | 0.099 | 677
1960 | 24691323 | 0.599 | 0.297 | 210 | 0.1 | 0.128 | 677
1961 | 24691421 | 0.387 | 0.353 | 210 | 0.1 | 0.205 | 677
1962 | 24691487 | 0.514 | 0.092 | 210 | 0.1 | 0.152 | 677
1963 | 24691589 | 1.355 | 0.405 | 210 | 0.1 | 0.099 | 677
1964 | 24691725 | 1.077 | 0.398 | 210 | 0.1 | 0.114 | 677
1965 | 24691793 | 0.122 | 0.315 | 210 | 0.1 | 0.504 | 677
1966 | 24691909 | 0.659 | 0.336 | 210 | 0.1 | 0.15 | 677
1967 | 24691965 | 0.398 | 0.405 | 210 | 0.1 | 0.234 | 677
1968 | 24692085 | 0.198 | 0.331 | 210 | 0.1 | 0.37 | 677
1969 | 24692215 | 1.025 | 0.372 | 210 | 0.1 | 0.122 | 677
1970 | 24692317 | 0.345 | 0.358 | 210 | 0.1 | 0.266 | 677
1971 | 24692365 | 0.345 | 0.358 | 210 | 0.1 | 0.266 | 677
1972 | 24692466 | 1.355 | 0.405 | 210 | 0.1 | 0.099 | 677
1973 | 24692553 | 0.097 | 0.109 | 210 | 0.1 | 0.395 | 677
1974 | 24692654 | 0.345 | 0.358 | 210 | 0.1 | 0.266 | 677
1975 | 24692838 | 0.17 | 0.102 | 210 | 0.1 | 0.275 | 677
1976 | 24692959 | 0.951 | 0.401 | 210 | 0.1 | 0.126 | 677
1977 | 24693053 | 0.17 | 0.102 | 210 | 0.1 | 0.275 | 677
1978 | 24693155 | 0.274 | 0.35 | 210 | 0.1 | 0.307 | 677
1979 | 24693261 | 1.355 | 0.405 | 210 | 0.1 | 0.099 | 677
1980 | 24693364 | 0.548 | 0.372 | 210 | 0.1 | 0.195 | 677
1981 | 24693481 | 0.744 | 0.091 | 210 | 0.1 | 0.117 | 677
1982 | 24693577 | 1.355 | 0.405 | 210 | 0.1 | 0.099 | 677
1983 | 24693591 | 0.255 | 0.089 | 210 | 0.1 | 0.222 | 677
1984 | 24693686 | 0.756 | 0.394 | 210 | 0.1 | 0.146 | 677
1985 | 24693801 | 1.01 | 0.095 | 210 | 0.1 | 0.096 | 677
1986 | 24693881 | 1.01 | 0.095 | 210 | 0.1 | 0.096 | 677
1987 | 24693964 | 1.355 | 0.405 | 210 | 0.1 | 0.099 | 677
1988 | 24694034 | 1.01 | 0.095 | 210 | 0.1 | 0.096 | 677
1989 | 24694099 | 1.01 | 0.095 | 210 | 0.1 | 0.096 | 677
1990 | 24694184 | 1.01 | 0.095 | 210 | 0.1 | 0.096 | 677
1991 | 24694250 | 0.514 | 0.092 | 210 | 0.1 | 0.152 | 677
1992 | 24694328 | 1.01 | 0.095 | 210 | 0.1 | 0.096 | 677
1993 | 24694394 | 1.958 | 0.089 | 210 | 0.1 | 0.076 | 677
1994 | 24694549 | 0.548 | 0.372 | 210 | 0.1 | 0.195 | 677
1995 | 24694617 | 1.355 | 0.405 | 210 | 0.1 | 0.099 | 677
1996 | 24694750 | 0.756 | 0.394 | 210 | 0.1 | 0.146 | 677
1997 | 24694917 | 0.756 | 0.394 | 210 | 0.1 | 0.146 | 677
1998 | 24694990 | 0.756 | 0.394 | 210 | 0.1 | 0.146 | 677
1999 | 24695061 | 0.548 | 0.372 | 210 | 0.1 | 0.195 | 677
2000 | 24695139 | 1.043 | 0.958 | 210 | 0.1 | 0.145 | 677
2001 | 24695180 | 0.756 | 0.394 | 210 | 0.1 | 0.146 | 677
2002 | 24695302 | 0.17 | 0.102 | 210 | 0.1 | 0.275 | 677
2003 | 24695394 | 0.17 | 0.102 | 210 | 0.1 | 0.275 | 677
2004 | 24695492 | 0.583 | 0.129 | 210 | 0.1 | 0.115 | 677
2005 | 24695576 | 0.143 | 0.382 | 210 | 0.1 | 0.493 | 677
2006 | 24695664 | 0.255 | 0.089 | 210 | 0.1 | 0.222 | 677
2007 | 24695750 | 0.583 | 0.129 | 210 | 0.1 | 0.115 | 677
2008 | 24695855 | 1.01 | 0.095 | 210 | 0.1 | 0.096 | 677
2009 | 24695952 | 1.355 | 0.405 | 210 | 0.1 | 0.099 | 677
2010 | 24696029 | 0.143 | 0.382 | 210 | 0.1 | 0.493 | 677
2011 | 24696114 | 0.198 | 0.331 | 210 | 0.1 | 0.37 | 677
2012 | 24696188 | 0.217 | 0.337 | 210 | 0.1 | 0.359 | 677
2013 | 24696272 | 0.583 | 0.129 | 210 | 0.1 | 0.115 | 677
2014 | 24696326 | 0.44 | 0.42 | 210 | 0.1 | 0.195 | 677
2015 | 24696474 | 0.097 | 0.109 | 210 | 0.1 | 0.395 | 677
2016 | 24696631 | 3.08 | 0.448 | 210 | 0.1 | 0.05 | 677
2017 | 24696798 | 0.548 | 0.372 | 210 | 0.1 | 0.195 | 677
2018 | 24696915 | 0.524 | 0.369 | 210 | 0.1 | 0.17 | 677
2019 | 24697031 | 2.27 | 0.103 | 210 | 0.1 | 0.06 | 677
2020 | 24697153 | 2.27 | 0.103 | 210 | 0.1 | 0.06 | 677
2021 | 24697262 | 1.958 | 0.089 | 210 | 0.1 | 0.076 | 677
2022 | 24697367 | 0.583 | 0.129 | 210 | 0.1 | 0.115 | 677
2023 | 24697465 | 0.659 | 0.336 | 210 | 0.1 | 0.15 | 677
2024 | 24697577 | 2.27 | 0.103 | 210 | 0.1 | 0.06 | 677
2025 | 24697667 | 1.01 | 0.095 | 210 | 0.1 | 0.096 | 677
2026 | 24697752 | 1.01 | 0.095 | 210 | 0.1 | 0.096 | 677
2027 | 24697836 | 0.744 | 0.091 | 210 | 0.1 | 0.117 | 677
2028 | 24697927 | 0.514 | 0.092 | 210 | 0.1 | 0.152 | 677
2029 | 24698033 | 1.01 | 0.095 | 210 | 0.1 | 0.096 | 677
2030 | 24698129 | 0.101 | 0.328 | 210 | 0.1 | 0.19 | 677
2031 | 24698331 | 0.101 | 0.328 | 210 | 0.1 | 0.19 | 677
2032 | 24698411 | 1.355 | 0.405 | 210 | 0.1 | 0.099 | 677
2033 | 24698490 | 0.269 | 0.344 | 210 | 0.1 | 0.282 | 677
2034 | 24698575 | 0.461 | 0.361 | 210 | 0.1 | 0.199 | 677
2035 | 24698734 | 1.355 | 0.405 | 210 | 0.1 | 0.099 | 677
2036 | 24698812 | 1.077 | 0.398 | 210 | 0.1 | 0.114 | 677
2037 | 24698889 | 0.548 | 0.372 | 210 | 0.1 | 0.195 | 677
2038 | 24698967 | 0.44 | 0.42 | 210 | 0.1 | 0.195 | 677
2039 | 24699045 | 0.398 | 0.405 | 210 | 0.1 | 0.234 | 677
2040 | 24699117 | 1.355 | 0.405 | 210 | 0.1 | 0.099 | 677
2041 | 24699196 | 0.198 | 0.331 | 210 | 0.1 | 0.37 | 677
2042 | 24699271 | 0.44 | 0.42 | 210 | 0.1 | 0.195 | 677
2043 | 24699349 | 0.524 | 0.369 | 210 | 0.1 | 0.17 | 677
2044 | 24699465 | 0.756 | 0.394 | 210 | 0.1 | 0.146 | 677
2045 | 24699551 | 0.659 | 0.336 | 210 | 0.1 | 0.15 | 677
2046 | 24699643 | 0.756 | 0.394 | 210 | 0.1 | 0.146 | 677
2047 | 24699732 | 0.497 | 0.1 | 210 | 0.1 | 0.15 | 677
2048 | 24699836 | 1.01 | 0.095 | 210 | 0.1 | 0.096 | 677
2049 | 24699910 | 0.756 | 0.394 | 210 | 0.1 | 0.146 | 677
2050 | 24700005 | 0.548 | 0.372 | 210 | 0.1 | 0.195 | 677
2051 | 24700116 | 1.355 | 0.405 | 210 | 0.1 | 0.099 | 677
2052 | 24700217 | 0.951 | 0.401 | 210 | 0.1 | 0.12 | 677
2053 | 24700310 | 1.355 | 0.405 | 210 | 0.1 | 0.099 | 677
2054 | 24700394 | 0.274 | 0.35 | 210 | 0.1 | 0.307 | 677
2055 | 24700478 | 0.172 | 0.332 | 210 | 0.1 | 0.41 | 677
2056 | 24700565 | 0.548 | 0.372 | 210 | 0.1 | 0.195 | 677
2057 | 24700667 | 0.548 | 0.372 | 210 | 0.1 | 0.195 | 677
2058 | 24700772 | 1.025 | 0.372 | 210 | 0.1 | 0.122 | 677
2059 | 24700861 | 1.025 | 0.372 | 210 | 0.1 | 0.122 | 677
2060 | 24700952 | 0.198 | 0.331 | 210 | 0.1 | 0.37 | 677
2061 | 24701036 | 0.143 | 0.382 | 210 | 0.1 | 0.493 | 677
2062 | 24701129 | 0.756 | 0.394 | 210 | 0.1 | 0.146 | 677
2063 | 24701171 | 1.355 | 0.405 | 210 | 0.1 | 0.099 | 677
2064 | 24701289 | 0.255 | 0.089 | 210 | 0.1 | 0.222 | 677
2065 | 24701371 | 1.355 | 0.405 | 210 | 0.1 | 0.099 | 677
2066 | 24701463 | 1.199 | 0.409 | 210 | 0.1 | 0.108 | 677
2067 | 24701557 | 0.548 | 0.372 | 210 | 0.1 | 0.195 | 677
2068 | 24701667 | 0.398 | 0.405 | 210 | 0.1 | 0.234 | 677
2069 | 24701766 | 0.397 | 0.093 | 210 | 0.1 | 0.17 | 677
2070 | 24701874 | 1.025 | 0.372 | 210 | 0.1 | 0.122 | 677
2071 | 24701993 | 1.01 | 0.095 | 210 | 0.1 | 0.096 | 677
2072 | 24702120 | 1.362 | 0.456 | 210 | 0.1 | 0.122 | 677
2073 | 24702235 | 0.17 | 0.102 | 210 | 0.1 | 0.275 | 677
2074 | 24702352 | 0.153 | 0.309 | 210 | 0.1 | 0.335 | 677
2075 | 24702449 | 1.025 | 0.372 | 210 | 0.1 | 0.122 | 677
2076 | 24702525 | 0.17 | 0.102 | 210 | 0.1 | 0.275 | 677
2077 | 24702600 | 0.345 | 0.358 | 210 | 0.1 | 0.266 | 677
2078 | 24702711 | 0.101 | 0.328 | 210 | 0.1 | 0.19 | 677
2079 | 24702801 | 0.44 | 0.42 | 210 | 0.1 | 0.195 | 677
2080 | 24702890 | 0.756 | 0.394 | 210 | 0.1 | 0.146 | 677
2081 | 24703094 | 0.122 | 0.315 | 210 | 0.1 | 0.504 | 677
2082 | 24703183 | 0.122 | 0.315 | 210 | 0.1 | 0.504 | 677
2083 | 24703269 | 3.08 | 0.448 | 210 | 0.1 | 0.05 | 677
2084 | 24703352 | 0.274 | 0.35 | 210 | 0.1 | 0.307 | 677
2085 | 24703432 | 0.153 | 0.309 | 210 | 0.1 | 0.335 | 677
2086 | 24703516 | 0.583 | 0.129 | 210 | 0.1 | 0.115 | 677
2087 | 24703596 | 0.727 | 0.264 | 210 | 0.1 | 0.11 | 677
2088 | 24703672 | 0.269 | 0.344 | 210 | 0.1 | 0.282 | 677
2089 | 24703762 | 0.44 | 0.42 | 210 | 0.1 | 0.195 | 677
2090 | 24703842 | 0.44 | 0.42 | 210 | 0.1 | 0.195 | 677
2091 | 24703924 | 0.172 | 0.332 | 210 | 0.1 | 0.41 | 677
2092 | 24704000 | 0.44 | 0.42 | 210 | 0.1 | 0.195 | 677
2093 | 24704097 | 1.025 | 0.372 | 210 | 0.1 | 0.122 | 677
2094 | 24704199 | 0.44 | 0.42 | 210 | 0.1 | 0.195 | 677
2095 | 24704242 | 0.17 | 0.102 | 210 | 0.1 | 0.275 | 677
2096 | 24704321 | 0.198 | 0.331 | 210 | 0.1 | 0.37 | 677
2097 | 24704400 | 0.172 | 0.332 | 210 | 0.1 | 0.41 | 677
2098 | 24704476 | 0.756 | 0.394 | 210 | 0.1 | 0.146 | 677
2099 | 24704547 | 1.355 | 0.405 | 210 | 0.1 | 0.099 | 677
2100 | 24704617 | 0.101 | 0.328 | 210 | 0.1 | 0.19 | 677
2101 | 24704694 | 0.44 | 0.42 | 210 | 0.1 | 0.195 | 677
2102 | 24704774 | 0.398 | 0.405 | 210 | 0.1 | 0.234 | 677
2103 | 24704844 | 0.659 | 0.336 | 210 | 0.1 | 0.15 | 677
2104 | 24704914 | 0.172 | 0.332 | 210 | 0.1 | 0.41 | 677
2105 | 24704971 | 0.659 | 0.336 | 210 | 0.1 | 0.15 | 677
2106 | 24705031 | 0.255 | 0.089 | 210 | 0.1 | 0.222 | 677
2107 | 24705094 | 0.101 | 0.328 | 210 | 0.1 | 0.19 | 677
2108 | 24705221 | 0.44 | 0.42 | 210 | 0.1 | 0.195 | 677
2109 | 24705278 | 0.583 | 0.129 | 210 | 0.1 | 0.115 | 677
2110 | 24705343 | 0.143 | 0.382 | 210 | 0.1 | 0.493 | 677
2111 | 24705409 | 0.398 | 0.405 | 210 | 0.1 | 0.234 | 677
2112 | 24705465 | 0.548 | 0.372 | 210 | 0.1 | 0.195 | 677
2113 | 24705521 | 0.548 | 0.372 | 210 | 0.1 | 0.195 | 677
2114 | 24705583 | 0.659 | 0.336 | 210 | 0.1 | 0.15 | 677
2115 | 24705660 | 0.17 | 0.102 | 210 | 0.1 | 0.275 | 677
2116 | 24705731 | 0.659 | 0.336 | 210 | 0.1 | 0.15 | 677
2117 | 24705802 | 0.659 | 0.336 | 210 | 0.1 | 0.15 | 677
2118 | 24705856 | 0.659 | 0.336 | 210 | 0.1 | 0.15 | 677
2119 | 24705931 | 0.398 | 0.405 | 210 | 0.1 | 0.234 | 677
2120 | 24706018 | 0.398 | 0.405 | 210 | 0.1 | 0.234 | 677
2121 | 24706105 | 0.398 | 0.405 | 210 | 0.1 | 0.234 | 677
2122 | 24706174 | 0.153 | 0.309 | 210 | 0.1 | 0.335 | 677
2123 | 24706228 | 1.291 | 0.393 | 210 | 0.1 | 0.103 | 677
2124 | 24706309 | 1.077 | 0.398 | 210 | 0.1 | 0.114 | 677
2125 | 24706372 | 0.198 | 0.331 | 210 | 0.1 | 0.37 | 677
2126 | 24706420 | 0.268 | 0.956 | 210 | 0.1 | 0.245 | 677
2127 | 24706467 | 0.274 | 0.35 | 210 | 0.1 | 0.307 | 677
2128 | 24706509 | 0.659 | 0.336 | 210 | 0.1 | 0.15 | 677
2129 | 24706565 | 0.143 | 0.382 | 210 | 0.1 | 0.493 | 677
2130 | 24706628 | 1.043 | 0.958 | 210 | 0.1 | 0.145 | 677
2131 | 24706713 | 3.08 | 0.448 | 210 | 0.1 | 0.05 | 677
2132 | 24706807 | 0.143 | 0.382 | 210 | 0.1 | 0.493 | 677
2133 | 24706901 | 0.318 | 0.336 | 210 | 0.1 | 0.255 | 677
2134 | 24706996 | 0.122 | 0.315 | 210 | 0.1 | 0.504 | 677
2135 | 24707091 | 0.124 | 0.299 | 210 | 0.1 | 0.375 | 677
2136 | 24707290 | 0.17 | 0.102 | 210 | 0.1 | 0.275 | 677
2137 | 24707391 | 0.153 | 0.309 | 210 | 0.1 | 0.335 | 677
2138 | 24707525 | 0.514 | 0.092 | 210 | 0.1 | 0.152 | 677
2139 | 24707607 | 1.01 | 0.095 | 210 | 0.1 | 0.096 | 677
2140 | 24707780 | 1.958 | 0.089 | 210 | 0.1 | 0.076 | 677
2141 | 24707845 | 0.548 | 0.372 | 210 | 0.1 | 0.195 | 677
2142 | 24707925 | 0.659 | 0.336 | 210 | 0.1 | 0.15 | 677
2143 | 24708026 | 1.025 | 0.372 | 210 | 0.1 | 0.122 | 677
2144 | 24708133 | 0.101 | 0.328 | 210 | 0.1 | 0.19 | 677
2145 | 24708243 | 0.744 | 0.091 | 210 | 0.1 | 0.117 | 677
2146 | 24708346 | 0.143 | 0.382 | 210 | 0.1 | 0.493 | 677
2147 | 24708445 | 3.032 | 0.318 | 210 | 0.1 | 0.056 | 677
2148 | 24708538 | 0.398 | 0.405 | 210 | 0.1 | 0.234 | 677
2149 | 24708645 | 1.87 | 0.419 | 210 | 0.1 | 0.081 | 677
2150 | 24708734 | 0.659 | 0.336 | 210 | 0.1 | 0.15 | 677
2151 | 24708829 | 0.398 | 0.405 | 210 | 0.1 | 0.234 | 677
2152 | 24708937 | 0.398 | 0.405 | 210 | 0.1 | 0.234 | 677
2153 | 24709032 | 2.27 | 0.103 | 210 | 0.1 | 0.06 | 677
2154 | 24709150 | 2.27 | 0.103 | 210 | 0.1 | 0.06 | 677
2155 | 24709336 | 1.025 | 0.372 | 210 | 0.1 | 0.122 | 677
2156 | 24709412 | 0.659 | 0.336 | 210 | 0.1 | 0.15 | 677
2157 | 24709515 | 1.043 | 0.958 | 210 | 0.1 | 0.145 | 677
2158 | 24709598 | 0.583 | 0.129 | 210 | 0.1 | 0.115 | 677
2159 | 24709674 | 0.318 | 0.336 | 210 | 0.1 | 0.255 | 677
2160 | 24709769 | 0.397 | 0.093 | 210 | 0.1 | 0.17 | 677
2161 | 24709846 | 0.659 | 0.336 | 210 | 0.1 | 0.15 | 677
2162 | 24709907 | 1.077 | 0.398 | 210 | 0.1 | 0.114 | 677
2163 | 24709978 | 0.44 | 0.42 | 210 | 0.1 | 0.195 | 677
2164 | 24710034 | 0.143 | 0.382 | 210 | 0.1 | 0.493 | 677
2165 | 24710097 | 0.583 | 0.129 | 210 | 0.1 | 0.115 | 677
2166 | 24710156 | 0.345 | 0.358 | 210 | 0.1 | 0.266 | 677
2167 | 24710281 | 0.143 | 0.382 | 210 | 0.1 | 0.493 | 677
2168 | 24710349 | 0.38 | 0.355 | 210 | 0.1 | 0.226 | 677
2169 | 24710418 | 1.077 | 0.398 | 210 | 0.1 | 0.114 | 677
2170 | 24710497 | 1.077 | 0.398 | 210 | 0.1 | 0.114 | 677
2171 | 24710595 | 0.659 | 0.336 | 210 | 0.1 | 0.15 | 677
2172 | 24710670 | 0.637 | 0.358 | 210 | 0.1 | 0.161 | 677
2173 | 24710727 | 1.025 | 0.372 | 210 | 0.1 | 0.122 | 677
2174 | 24710798 | 0.143 | 0.382 | 210 | 0.1 | 0.493 | 677
2175 | 24710873 | 1.025 | 0.372 | 210 | 0.1 | 0.122 | 677
2176 | 24710948 | 0.756 | 0.394 | 210 | 0.1 | 0.146 | 677
2177 | 24711016 | 0.599 | 0.297 | 210 | 0.1 | 0.128 | 677
2178 | 24711256 | 0.172 | 0.332 | 210 | 0.1 | 0.41 | 677
2179 | 24711332 | 0.548 | 0.372 | 210 | 0.1 | 0.195 | 677
2180 | 24711424 | 0.548 | 0.372 | 210 | 0.1 | 0.195 | 677
2181 | 24711508 | 0.548 | 0.372 | 210 | 0.1 | 0.195 | 677
2182 | 24711588 | 0.548 | 0.372 | 210 | 0.1 | 0.195 | 677
2183 | 24711655 | 0.744 | 0.091 | 210 | 0.1 | 0.117 | 677
2184 | 24711818 | 1.043 | 0.958 | 210 | 0.1 | 0.145 | 677
2185 | 24711937 | 0.268 | 0.251 | 210 | 0.1 | 0.205 | 677
2186 | 24712017 | 0.744 | 0.091 | 210 | 0.1 | 0.117 | 677
2187 | 24712093 | 0.548 | 0.372 | 210 | 0.1 | 0.195 | 677
2188 | 24712236 | 0.548 | 0.372 | 210 | 0.1 | 0.195 | 677
2189 | 24712305 | 1.077 | 0.398 | 210 | 0.1 | 0.114 | 677
2190 | 24712374 | 0.548 | 0.372 | 210 | 0.1 | 0.195 | 677
2191 | 24712480 | 0.387 | 0.353 | 210 | 0.1 | 0.205 | 677
2192 | 24712599 | 0.583 | 0.129 | 210 | 0.1 | 0.115 | 677
2193 | 24712689 | 0.583 | 0.129 | 210 | 0.1 | 0.115 | 677
2194 | 24712725 | 0.274 | 0.35 | 210 | 0.1 | 0.307 | 677
2195 | 24712792 | 0.217 | 0.337 | 210 | 0.1 | 0.359 | 677
2196 | 24712866 | 0.548 | 0.372 | 210 | 0.1 | 0.195 | 677
2197 | 24712950 | 1.355 | 0.405 | 210 | 0.1 | 0.099 | 677
2198 | 24713013 | 1.01 | 0.095 | 210 | 0.1 | 0.096 | 677
2199 | 24713093 | 1.01 | 0.095 | 210 | 0.1 | 0.096 | 677
2200 | 24713174 | 1.01 | 0.095 | 210 | 0.1 | 0.096 | 677
2201 | 24713253 | 0.153 | 0.309 | 210 | 0.1 | 0.335 | 677
2202 | 24713406 | 0.727 | 0.264 | 210 | 0.1 | 0.11 | 677
2203 | 24713490 | 0.274 | 0.35 | 210 | 0.1 | 0.307 | 677
2204 | 24713566 | 0.172 | 0.332 | 210 | 0.1 | 0.41 | 677
2205 | 24713706 | 0.345 | 0.358 | 210 | 0.1 | 0.266 | 677
2206 | 24713788 | 2.27 | 0.103 | 210 | 0.1 | 0.06 | 677
2207 | 24713870 | 0.548 | 0.372 | 210 | 0.1 | 0.195 | 677
2208 | 24713946 | 0.727 | 0.264 | 210 | 0.1 | 0.11 | 677
2209 | 24714027 | 1.355 | 0.405 | 210 | 0.1 | 0.099 | 677
2210 | 24714167 | 1.355 | 0.405 | 210 | 0.1 | 0.099 | 677
2211 | 24714236 | 0.583 | 0.129 | 210 | 0.1 | 0.115 | 677
2212 | 24714355 | 0.756 | 0.394 | 210 | 0.1 | 0.146 | 677
2213 | 24714421 | 2.27 | 0.103 | 210 | 0.1 | 0.06 | 677
2214 | 24714506 | 0.727 | 0.264 | 210 | 0.1 | 0.11 | 677
2215 | 24714581 | 0.599 | 0.297 | 210 | 0.1 | 0.128 | 677
2216 | 24714652 | 0.756 | 0.394 | 210 | 0.1 | 0.146 | 677
2217 | 24714730 | 0.744 | 0.091 | 210 | 0.1 | 0.117 | 677
2218 | 24714883 | 3.08 | 0.448 | 210 | 0.1 | 0.05 | 677
2219 | 24714962 | 0.153 | 0.309 | 210 | 0.1 | 0.335 | 677
2220 | 24715136 | 0.255 | 0.089 | 210 | 0.1 | 0.222 | 677
2221 | 24715219 | 0.097 | 0.109 | 210 | 0.1 | 0.395 | 677
2222 | 24715311 | 0.756 | 0.394 | 210 | 0.1 | 0.146 | 677
2223 | 24715393 | 0.143 | 0.382 | 210 | 0.1 | 0.493 | 677
2224 | 24715490 | 0.198 | 0.331 | 210 | 0.1 | 0.37 | 677
2225 | 24715562 | 0.124 | 0.299 | 210 | 0.1 | 0.375 | 677
2226 | 24715637 | 3.08 | 0.448 | 210 | 0.1 | 0.05 | 677
2227 | 24715711 | 0.345 | 0.358 | 210 | 0.1 | 0.266 | 677
2228 | 24715785 | 0.217 | 0.337 | 210 | 0.1 | 0.359 | 677
2229 | 24715844 | 0.255 | 0.089 | 210 | 0.1 | 0.222 | 677
2230 | 24715900 | 1.01 | 0.095 | 210 | 0.1 | 0.096 | 677
2231 | 24715954 | 0.548 | 0.372 | 210 | 0.1 | 0.195 | 677
2232 | 24716015 | 1.077 | 0.398 | 210 | 0.1 | 0.114 | 677
2233 | 24716073 | 0.548 | 0.372 | 210 | 0.1 | 0.195 | 677
2234 | 24716130 | 0.548 | 0.372 | 210 | 0.1 | 0.195 | 677
2235 | 24716180 | 0.497 | 0.1 | 210 | 0.1 | 0.15 | 677
2236 | 24716303 | 0.659 | 0.336 | 210 | 0.1 | 0.15 | 677
2237 | 24716361 | 0.097 | 0.109 | 210 | 0.1 | 0.395 | 677
2238 | 24716422 | 0.269 | 0.344 | 210 | 0.1 | 0.282 | 677
2239 | 24716480 | 0.097 | 0.109 | 210 | 0.1 | 0.395 | 677
2240 | 24716548 | 0.198 | 0.331 | 210 | 0.1 | 0.37 | 677
2241 | 24716600 | 0.548 | 0.372 | 210 | 0.1 | 0.195 | 677
2242 | 24716671 | 0.756 | 0.394 | 210 | 0.1 | 0.146 | 677
2243 | 24716728 | 2.27 | 0.103 | 210 | 0.1 | 0.06 | 677
2244 | 24716796 | 1.01 | 0.095 | 210 | 0.1 | 0.096 | 677
2245 | 24716949 | 0.659 | 0.336 | 210 | 0.1 | 0.15 | 677
2246 | 24717018 | 0.097 | 0.109 | 210 | 0.1 | 0.395 | 677
2247 | 24717098 | 0.548 | 0.372 | 210 | 0.1 | 0.195 | 677
2248 | 24717181 | 3.032 | 0.318 | 210 | 0.1 | 0.056 | 677
2249 | 24717252 | 1.077 | 0.398 | 210 | 0.1 | 0.114 | 677
2250 | 24717339 | 1.077 | 0.398 | 210 | 0.1 | 0.114 | 677
2251 | 24717418 | 0.097 | 0.109 | 210 | 0.1 | 0.395 | 677
2252 | 24717564 | 0.548 | 0.372 | 210 | 0.1 | 0.195 | 677
2253 | 24717627 | 0.17 | 0.102 | 210 | 0.1 | 0.275 | 677
2254 | 24717694 | 0.345 | 0.358 | 210 | 0.1 | 0.266 | 677
2255 | 24717762 | 1.355 | 0.405 | 210 | 0.1 | 0.099 | 677
2256 | 24717813 | 0.583 | 0.129 | 210 | 0.1 | 0.115 | 677
2257 | 24717885 | 1.355 | 0.405 | 210 | 0.1 | 0.099 | 677
2258 | 24717950 | 1.043 | 0.958 | 210 | 0.1 | 0.145 | 677
2259 | 24718016 | 0.524 | 0.369 | 210 | 0.1 | 0.17 | 677
2260 | 24718081 | 1.355 | 0.405 | 210 | 0.1 | 0.099 | 677
2261 | 24718148 | 1.355 | 0.405 | 210 | 0.1 | 0.099 | 677
2262 | 24718214 | 0.553 | 0.373 | 210 | 0.1 | 0.155 | 677
2263 | 24718412 | 0.583 | 0.129 | 210 | 0.1 | 0.115 | 677
2264 | 24718539 | 2.27 | 0.103 | 210 | 0.1 | 0.06 | 677
2265 | 24718602 | 2.27 | 0.103 | 210 | 0.1 | 0.06 | 677
2266 | 24718658 | 1.355 | 0.405 | 210 | 0.1 | 0.099 | 677
2267 | 24718722 | 0.387 | 0.353 | 210 | 0.1 | 0.205 | 677
2268 | 24718789 | 0.548 | 0.372 | 210 | 0.1 | 0.195 | 677
2269 | 24718850 | 1.355 | 0.405 | 210 | 0.1 | 0.099 | 677
2270 | 24718913 | 0.553 | 0.373 | 210 | 0.1 | 0.155 | 677
2271 | 24718939 | 1.01 | 0.095 | 210 | 0.1 | 0.096 | 677
2272 | 24719040 | 0.255 | 0.089 | 210 | 0.1 | 0.222 | 677
2273 | 24719099 | 0.951 | 0.401 | 210 | 0.1 | 0.12 | 677
2274 | 24719165 | 2.27 | 0.103 | 210 | 0.1 | 0.06 | 677
2275 | 24719255 | 1.958 | 0.089 | 210 | 0.1 | 0.076 | 677
2276 | 24719379 | 0.583 | 0.129 | 210 | 0.1 | 0.115 | 677
2277 | 24719435 | 0.255 | 0.089 | 210 | 0.1 | 0.222 | 677
2278 | 24719491 | 1.077 | 0.398 | 210 | 0.1 | 0.114 | 677
2279 | 24719543 | 0.387 | 0.353 | 210 | 0.1 | 0.205 | 677
2280 | 24719596 | 0.951 | 0.401 | 210 | 0.1 | 0.12 | 677
2281 | 24719645 | 1.362 | 0.456 | 210 | 0.1 | 0.122 | 677
2282 | 24719701 | 0.548 | 0.372 | 210 | 0.1 | 0.195 | 677
2283 | 24719748 | 0.217 | 0.337 | 210 | 0.1 | 0.359 | 677
2284 | 24719796 | 0.345 | 0.358 | 210 | 0.1 | 0.266 | 677
2285 | 24719830 | 0.461 | 0.361 | 210 | 0.1 | 0.199 | 677
2286 | 24719876 | 1.355 | 0.405 | 210 | 0.1 | 0.099 | 677
2287 | 24719926 | 0.345 | 0.358 | 210 | 0.1 | 0.266 | 677
2288 | 24719975 | 0.756 | 0.394 | 210 | 0.1 | 0.146 | 677
2289 | 24720021 | 0.312 | 0.342 | 210 | 0.1 | 0.217 | 677
2290 | 24720070 | 0.12 | 0.085 | 210 | 0.1 | 0.33 | 677
2291 | 24720117 | 0.548 | 0.372 | 210 | 0.1 | 0.195 | 677
2292 | 24720165 | 0.097 | 0.109 | 210 | 0.1 | 0.395 | 677
2293 | 24720212 | 0.217 | 0.337 | 210 | 0.1 | 0.359 | 677
2294 | 24720258 | 0.274 | 0.35 | 210 | 0.1 | 0.307 | 677
2295 | 24720366 | 0.744 | 0.091 | 210 | 0.1 | 0.117 | 677
2296 | 24720422 | 0.548 | 0.372 | 210 | 0.1 | 0.195 | 677
2297 | 24720479 | 0.659 | 0.336 | 210 | 0.1 | 0.15 | 677
2298 | 24720592 | 0.274 | 0.35 | 210 | 0.1 | 0.307 | 677
2299 | 24720648 | 0.548 | 0.372 | 210 | 0.1 | 0.195 | 677
2300 | 24720702 | 3.032 | 0.318 | 210 | 0.1 | 0.056 | 677
2301 | 24720761 | 0.44 | 0.42 | 210 | 0.1 | 0.195 | 677
2302 | 24720823 | 0.097 | 0.109 | 210 | 0.1 | 0.395 | 677
2303 | 24720907 | 0.217 | 0.337 | 210 | 0.1 | 0.359 | 677
2304 | 24720994 | 1.043 | 0.958 | 210 | 0.1 | 0.145 | 677
2305 | 24721068 | 0.274 | 0.35 | 210 | 0.1 | 0.307 | 677
2306 | 24721208 | 1.043 | 0.958 | 210 | 0.1 | 0.145 | 677
2307 | 24721275 | 0.756 | 0.394 | 210 | 0.1 | 0.146 | 677
2308 | 24721342 | 0.397 | 0.093 | 210 | 0.1 | 0.17 | 677
2309 | 24721412 | 0.274 | 0.35 | 210 | 0.1 | 0.307 | 677
2310 | 24721550 | 0.274 | 0.35 | 210 | 0.1 | 0.307 | 677
2311 | 24721690 | 1.355 | 0.405 | 210 | 0.1 | 0.099 | 677
2312 | 24721763 | 1.01 | 0.095 | 210 | 0.1 | 0.096 | 677
2313 | 24721832 | 1.01 | 0.095 | 210 | 0.1 | 0.096 | 677
2314 | 24721904 | 0.548 | 0.372 | 210 | 0.1 | 0.195 | 677
2315 | 24721972 | 1.01 | 0.095 | 210 | 0.1 | 0.096 | 677
2316 | 24722079 | 1.01 | 0.095 | 210 | 0.1 | 0.096 | 677
2317 | 24722262 | 0.17 | 0.102 | 210 | 0.1 | 0.275 | 677
2318 | 24722327 | 0.255 | 0.089 | 210 | 0.1 | 0.222 | 677
2319 | 24722449 | 0.548 | 0.372 | 210 | 0.1 | 0.195 | 677
2320 | 24722516 | 1.355 | 0.405 | 210 | 0.1 | 0.099 | 677
2321 | 24722575 | 1.043 | 0.958 | 210 | 0.1 | 0.145 | 677
2322 | 24722705 | 0.548 | 0.372 | 210 | 0.1 | 0.195 | 677
2323 | 24722768 | 3.08 | 0.448 | 210 | 0.1 | 0.05 | 677
2324 | 24722832 | 0.548 | 0.372 | 210 | 0.1 | 0.195 | 677
2325 | 24722899 | 0.397 | 0.093 | 210 | 0.1 | 0.17 | 677
2326 | 24723043 | 0.191 | 0.33 | 210 | 0.1 | 0.272 | 677
2327 | 24723101 | 0.124 | 0.299 | 210 | 0.1 | 0.375 | 677
2328 | 24723152 | 0.345 | 0.358 | 210 | 0.1 | 0.266 | 677
2329 | 24723206 | 0.153 | 0.309 | 210 | 0.1 | 0.335 | 677
2330 | 24723253 | 0.274 | 0.35 | 210 | 0.1 | 0.307 | 677
2331 | 24723304 | 0.44 | 0.42 | 210 | 0.1 | 0.195 | 677
2332 | 24723366 | 0.524 | 0.369 | 210 | 0.1 | 0.17 | 677
2333 | 24723424 | 0.44 | 0.42 | 210 | 0.1 | 0.195 | 677
2334 | 24723476 | 0.548 | 0.372 | 210 | 0.1 | 0.195 | 677
2335 | 24723708 | 0.756 | 0.394 | 210 | 0.1 | 0.146 | 677
2336 | 24723765 | 0.101 | 0.328 | 210 | 0.1 | 0.19 | 677
2337 | 24723821 | 1.355 | 0.405 | 210 | 0.1 | 0.099 | 677
2338 | 24723871 | 0.756 | 0.394 | 210 | 0.1 | 0.146 | 677
2339 | 24723929 | 0.345 | 0.358 | 210 | 0.1 | 0.266 | 677
2340 | 24723985 | 0.548 | 0.372 | 210 | 0.1 | 0.195 | 677
2341 | 24724045 | 0.756 | 0.394 | 210 | 0.1 | 0.146 | 677
2342 | 24724104 | 1.01 | 0.095 | 210 | 0.1 | 0.096 | 677
2343 | 24724164 | 1.01 | 0.095 | 210 | 0.1 | 0.096 | 677
2344 | 24724222 | 1.043 | 0.958 | 210 | 0.1 | 0.145 | 677
2345 | 24724281 | 0.744 | 0.091 | 210 | 0.1 | 0.117 | 677
2346 | 24724341 | 1.355 | 0.405 | 210 | 0.1 | 0.099 | 677
2347 | 24724400 | 1.01 | 0.095 | 210 | 0.1 | 0.096 | 677
2348 | 24724462 | 0.524 | 0.369 | 210 | 0.1 | 0.17 | 677
2349 | 24724510 | 2.27 | 0.103 | 210 | 0.1 | 0.06 | 677
2350 | 24724568 | 0.744 | 0.091 | 210 | 0.1 | 0.117 | 677
2351 | 24724628 | 1.355 | 0.405 | 210 | 0.1 | 0.099 | 677
2352 | 24724668 | 0.387 | 0.353 | 210 | 0.1 | 0.205 | 677
2353 | 24724742 | 0.345 | 0.358 | 210 | 0.1 | 0.266 | 677
2354 | 24724808 | 0.255 | 0.089 | 210 | 0.1 | 0.222 | 677
2355 | 24724863 | 0.345 | 0.358 | 210 | 0.1 | 0.266 | 677
2356 | 24724988 | 1.958 | 0.089 | 210 | 0.1 | 0.076 | 677
2357 | 24725086 | 0.583 | 0.129 | 210 | 0.1 | 0.115 | 677
2358 | 24725143 | 1.077 | 0.398 | 210 | 0.1 | 0.114 | 677
2359 | 24725206 | 0.17 | 0.102 | 210 | 0.1 | 0.275 | 677
2360 | 24725270 | 0.398 | 0.405 | 210 | 0.1 | 0.234 | 677
2361 | 24725392 | 1.01 | 0.095 | 210 | 0.1 | 0.096 | 677
2362 | 24725450 | 2.27 | 0.103 | 210 | 0.1 | 0.06 | 677
2363 | 24725508 | 0.553 | 0.373 | 210 | 0.1 | 0.155 | 677
2364 | 24725565 | 0.306 | 0.344 | 210 | 0.1 | 0.418 | 677
2365 | 24725621 | 0.345 | 0.358 | 210 | 0.1 | 0.266 | 677
2366 | 24725686 | 0.17 | 0.102 | 210 | 0.1 | 0.275 | 677
2367 | 24725742 | 0.756 | 0.394 | 210 | 0.1 | 0.146 | 677
2368 | 24725869 | 0.269 | 0.344 | 210 | 0.1 | 0.282 | 677
2369 | 24725914 | 0.345 | 0.358 | 210 | 0.1 | 0.266 | 677
2370 | 24725983 | 0.345 | 0.358 | 210 | 0.1 | 0.266 | 677
2371 | 24726038 | 0.255 | 0.089 | 210 | 0.1 | 0.222 | 677
2372 | 24726097 | 0.397 | 0.093 | 210 | 0.1 | 0.17 | 677
2373 | 24726164 | 1.025 | 0.372 | 210 | 0.1 | 0.122 | 677
2374 | 24726304 | 0.387 | 0.353 | 210 | 0.1 | 0.205 | 677
2375 | 24726375 | 1.01 | 0.095 | 210 | 0.1 | 0.096 | 677
2376 | 24726455 | 1.043 | 0.958 | 210 | 0.1 | 0.145 | 677
2377 | 24726528 | 1.077 | 0.398 | 210 | 0.1 | 0.114 | 677
2378 | 24726612 | 1.355 | 0.405 | 210 | 0.1 | 0.099 | 677
2379 | 24726692 | 0.398 | 0.405 | 210 | 0.1 | 0.234 | 677
2380 | 24726763 | 0.268 | 0.251 | 210 | 0.1 | 0.205 | 677
2381 | 24726917 | 1.362 | 0.456 | 210 | 0.1 | 0.122 | 677
2382 | 24727087 | 0.548 | 0.372 | 210 | 0.1 | 0.195 | 677
2383 | 24727236 | 1.077 | 0.398 | 210 | 0.1 | 0.114 | 677
2384 | 24727306 | 0.274 | 0.35 | 210 | 0.1 | 0.307 | 677
2385 | 24727360 | 0.548 | 0.372 | 210 | 0.1 | 0.195 | 677
2386 | 24727421 | 1.355 | 0.405 | 210 | 0.1 | 0.099 | 677
2387 | 24727487 | 1.199 | 0.409 | 210 | 0.1 | 0.108 | 677
2388 | 24727554 | 1.01 | 0.095 | 210 | 0.1 | 0.096 | 677
2389 | 24727617 | 1.01 | 0.095 | 210 | 0.1 | 0.096 | 677
2390 | 24727682 | 1.355 | 0.405 | 210 | 0.1 | 0.099 | 677
2391 | 24727874 | 1.01 | 0.095 | 210 | 0.1 | 0.096 | 677
2392 | 24727943 | 1.077 | 0.398 | 210 | 0.1 | 0.114 | 677
2393 | 24728016 | 0.548 | 0.372 | 210 | 0.1 | 0.195 | 677
2394 | 24728129 | 1.355 | 0.405 | 210 | 0.1 | 0.099 | 677
2395 | 24728185 | 1.355 | 0.405 | 210 | 0.1 | 0.099 | 677
2396 | 24728244 | 1.958 | 0.089 | 210 | 0.1 | 0.076 | 677
2397 | 24728303 | 0.097 | 0.109 | 210 | 0.1 | 0.395 | 677
2398 | 24728470 | 0.756 | 0.394 | 210 | 0.1 | 0.146 | 677
2399 | 24728579 | 0.548 | 0.372 | 210 | 0.1 | 0.195 | 677
2400 | 24728701 | 0.345 | 0.358 | 210 | 0.1 | 0.266 | 677
2401 | 24728764 | 1.355 | 0.405 | 210 | 0.1 | 0.099 | 677
2402 | 24728826 | 0.756 | 0.394 | 210 | 0.1 | 0.146 | 677
2403 | 24728883 | 1.025 | 0.372 | 210 | 0.1 | 0.122 | 677
2404 | 24728937 | 0.951 | 0.401 | 210 | 0.1 | 0.12 | 677
2405 | 24728996 | 1.043 | 0.958 | 210 | 0.1 | 0.145 | 677
2406 | 24729063 | 0.548 | 0.372 | 210 | 0.1 | 0.195 | 677
2407 | 24729121 | 0.548 | 0.372 | 210 | 0.1 | 0.195 | 677
2408 | 24729180 | 1.01 | 0.095 | 210 | 0.1 | 0.096 | 677
2409 | 24729237 | 1.01 | 0.095 | 210 | 0.1 | 0.096 | 677
2410 | 24729297 | 1.01 | 0.095 | 210 | 0.1 | 0.096 | 677
2411 | 24729352 | 2.27 | 0.103 | 210 | 0.1 | 0.06 | 677
2412 | 24729462 | 0.198 | 0.331 | 210 | 0.1 | 0.37 | 677
2413 | 24729511 | 0.312 | 0.342 | 210 | 0.1 | 0.217 | 677
2414 | 24729619 | 1.362 | 0.456 | 210 | 0.1 | 0.122 | 677
2415 | 24729671 | 1.355 | 0.405 | 210 | 0.1 | 0.099 | 677
2416 | 24729721 | 1.025 | 0.372 | 210 | 0.1 | 0.122 | 677
2417 | 24729778 | 0.548 | 0.372 | 210 | 0.1 | 0.195 | 677
2418 | 24729892 | 0.274 | 0.35 | 210 | 0.1 | 0.307 | 677
2419 | 24729954 | 0.312 | 0.342 | 210 | 0.1 | 0.217 | 677
2420 | 24730010 | 0.727 | 0.264 | 210 | 0.1 | 0.11 | 677
2421 | 24730070 | 0.514 | 0.092 | 210 | 0.1 | 0.152 | 677
2422 | 24730128 | 0.583 | 0.129 | 210 | 0.1 | 0.115 | 677
2423 | 24730179 | 3.08 | 0.448 | 210 | 0.1 | 0.05 | 677
2424 | 24730241 | 0.17 | 0.102 | 210 | 0.1 | 0.275 | 677
2425 | 24730311 | 1.355 | 0.405 | 210 | 0.1 | 0.099 | 677
2426 | 24730356 | 1.025 | 0.372 | 210 | 0.1 | 0.122 | 677
2427 | 24730441 | 0.172 | 0.332 | 210 | 0.1 | 0.41 | 677
2428 | 24730493 | 0.548 | 0.372 | 210 | 0.1 | 0.195 | 677
2429 | 24730544 | 0.44 | 0.42 | 210 | 0.1 | 0.195 | 677
2430 | 24730598 | 1.077 | 0.398 | 210 | 0.1 | 0.114 | 677
2431 | 24730651 | 0.637 | 0.358 | 210 | 0.1 | 0.161 | 677
2432 | 24730724 | 0.548 | 0.372 | 210 | 0.1 | 0.195 | 677
2433 | 24730787 | 1.355 | 0.405 | 210 | 0.1 | 0.099 | 677
2434 | 24730843 | 1.355 | 0.405 | 210 | 0.1 | 0.099 | 677
2435 | 24730899 | 1.043 | 0.958 | 210 | 0.1 | 0.145 | 677
2436 | 24730950 | 0.548 | 0.372 | 210 | 0.1 | 0.195 | 677
2437 | 24731065 | 0.553 | 0.373 | 210 | 0.1 | 0.155 | 677
2438 | 24731124 | 1.01 | 0.095 | 210 | 0.1 | 0.096 | 677
2439 | 24731177 | 0.744 | 0.091 | 210 | 0.1 | 0.117 | 677
2440 | 24731251 | 1.043 | 0.958 | 210 | 0.1 | 0.145 | 677
2441 | 24731364 | 0.548 | 0.372 | 210 | 0.1 | 0.195 | 677
2442 | 24731423 | 0.548 | 0.372 | 210 | 0.1 | 0.195 | 677
2443 | 24731479 | 0.274 | 0.35 | 210 | 0.1 | 0.307 | 677
2444 | 24731536 | 1.355 | 0.405 | 210 | 0.1 | 0.099 | 677
2445 | 24731645 | 0.345 | 0.358 | 210 | 0.1 | 0.266 | 677
2446 | 24731790 | 0.951 | 0.401 | 210 | 0.1 | 0.12 | 677
2447 | 24731886 | 1.01 | 0.095 | 210 | 0.1 | 0.096 | 677
2448 | 24731939 | 0.553 | 0.373 | 210 | 0.1 | 0.155 | 677
2449 | 24732005 | 1.355 | 0.405 | 210 | 0.1 | 0.099 | 677
2450 | 24732027 | 0.306 | 0.344 | 210 | 0.1 | 0.418 | 677
2451 | 24732055 | 0.269 | 0.344 | 210 | 0.1 | 0.282 | 677
2452 | 24732078 | 0.756 | 0.394 | 210 | 0.1 | 0.146 | 677
2453 | 24732100 | 0.17 | 0.102 | 210 | 0.1 | 0.275 | 677
2454 | 24732125 | 0.345 | 0.358 | 210 | 0.1 | 0.266 | 677
2455 | 24732148 | 0.217 | 0.337 | 210 | 0.1 | 0.359 | 677
2456 | 24732172 | 1.958 | 0.089 | 210 | 0.1 | 0.076 | 677
2457 | 24732195 | 2.27 | 0.103 | 210 | 0.1 | 0.06 | 677
2458 | 24732218 | 1.077 | 0.398 | 210 | 0.1 | 0.114 | 677
2459 | 24732270 | 0.274 | 0.35 | 210 | 0.1 | 0.307 | 677
2460 | 24732292 | 1.025 | 0.372 | 210 | 0.1 | 0.122 | 677
2461 | 24732312 | 2.27 | 0.103 | 210 | 0.1 | 0.06 | 677
2462 | 24732334 | 0.397 | 0.093 | 210 | 0.1 | 0.17 | 677
2463 | 24732357 | 0.097 | 0.109 | 210 | 0.1 | 0.395 | 677
2464 | 24732381 | 0.345 | 0.358 | 210 | 0.1 | 0.266 | 677
2465 | 24732406 | 0.548 | 0.372 | 210 | 0.1 | 0.195 | 677
2466 | 24732428 | 0.17 | 0.102 | 210 | 0.1 | 0.275 | 677
2467 | 24732450 | 0.524 | 0.369 | 210 | 0.1 | 0.17 | 677
2468 | 24732495 | 1.01 | 0.095 | 210 | 0.1 | 0.096 | 677
2469 | 24732517 | 0.097 | 0.109 | 210 | 0.1 | 0.395 | 677
2470 | 24732542 | 1.355 | 0.405 | 210 | 0.1 | 0.099 | 677
2471 | 24732561 | 0.44 | 0.42 | 210 | 0.1 | 0.195 | 677
2472 | 24732583 | 0.548 | 0.372 | 210 | 0.1 | 0.195 | 677
2473 | 24732606 | 0.756 | 0.394 | 210 | 0.1 | 0.146 | 677
2474 | 24732635 | 1.077 | 0.398 | 210 | 0.1 | 0.114 | 677
2475 | 24732662 | 1.355 | 0.405 | 210 | 0.1 | 0.099 | 677
2476 | 24732688 | 0.548 | 0.372 | 210 | 0.1 | 0.195 | 677
2477 | 24732710 | 0.756 | 0.394 | 210 | 0.1 | 0.146 | 677
2478 | 24732732 | 3.08 | 0.448 | 210 | 0.1 | 0.05 | 677
2479 | 24732754 | 0.548 | 0.372 | 210 | 0.1 | 0.195 | 677
2480 | 24732777 | 1.043 | 0.958 | 210 | 0.1 | 0.145 | 677
2481 | 24732810 | 3.08 | 0.448 | 210 | 0.1 | 0.05 | 677
2482 | 24732828 | 1.01 | 0.095 | 210 | 0.1 | 0.096 | 677
2483 | 24732851 | 0.274 | 0.35 | 210 | 0.1 | 0.307 | 677
2484 | 24732872 | 0.756 | 0.394 | 210 | 0.1 | 0.146 | 677
2485 | 24732916 | 0.122 | 0.315 | 210 | 0.1 | 0.504 | 677
2486 | 24732939 | 0.274 | 0.35 | 210 | 0.1 | 0.307 | 677
2487 | 24732963 | 0.44 | 0.42 | 210 | 0.1 | 0.195 | 677
2488 | 24732987 | 0.398 | 0.405 | 210 | 0.1 | 0.234 | 677
2489 | 24733012 | 0.274 | 0.35 | 210 | 0.1 | 0.307 | 677
2490 | 24733058 | 1.077 | 0.398 | 210 | 0.1 | 0.114 | 677
2491 | 24733078 | 0.306 | 0.344 | 210 | 0.1 | 0.418 | 677
2492 | 24733102 | 0.548 | 0.372 | 210 | 0.1 | 0.195 | 677
2493 | 24733128 | 0.583 | 0.129 | 210 | 0.1 | 0.115 | 677
2494 | 24733153 | 0.756 | 0.394 | 210 | 0.1 | 0.146 | 677
2495 | 24733178 | 1.01 | 0.095 | 210 | 0.1 | 0.096 | 677
2496 | 24733200 | 1.01 | 0.095 | 210 | 0.1 | 0.096 | 677
2497 | 24733246 | 0.583 | 0.129 | 210 | 0.1 | 0.115 | 677
2498 | 24733269 | 0.198 | 0.331 | 210 | 0.1 | 0.37 | 677
2499 | 24733292 | 3.08 | 0.448 | 210 | 0.1 | 0.05 | 677
2500 | 24733317 | 0.756 | 0.394 | 210 | 0.1 | 0.146 | 677
2501 | 24733341 | 0.583 | 0.129 | 210 | 0.1 | 0.115 | 677
2502 | 24733364 | 0.318 | 0.336 | 210 | 0.1 | 0.255 | 677
2503 | 24733387 | 3.032 | 0.318 | 210 | 0.1 | 0.056 | 677
2504 | 24733411 | 1.355 | 0.405 | 210 | 0.1 | 0.099 | 677
2505 | 24733434 | 0.548 | 0.372 | 210 | 0.1 | 0.195 | 677
2506 | 24733455 | 0.345 | 0.358 | 210 | 0.1 | 0.266 | 677
2507 | 24733480 | 1.01 | 0.095 | 210 | 0.1 | 0.096 | 677
2508 | 24733508 | 1.355 | 0.405 | 210 | 0.1 | 0.099 | 677
2509 | 24733533 | 1.355 | 0.405 | 210 | 0.1 | 0.099 | 677
2510 | 24733555 | 0.548 | 0.372 | 210 | 0.1 | 0.195 | 677
2511 | 24733577 | 0.951 | 0.401 | 210 | 0.1 | 0.12 | 677
2512 | 24733601 | 0.274 | 0.35 | 210 | 0.1 | 0.307 | 677
2513 | 24733624 | 1.077 | 0.398 | 210 | 0.1 | 0.114 | 677
2514 | 24733648 | 1.077 | 0.398 | 210 | 0.1 | 0.114 | 677
2515 | 24733691 | 0.312 | 0.342 | 210 | 0.1 | 0.217 | 677
2516 | 24733716 | 0.756 | 0.394 | 210 | 0.1 | 0.146 | 677
2517 | 24733739 | 2.27 | 0.103 | 210 | 0.1 | 0.06 | 677
2518 | 24733787 | 0.548 | 0.372 | 210 | 0.1 | 0.195 | 677
2519 | 24733810 | 0.548 | 0.372 | 210 | 0.1 | 0.195 | 677
2520 | 24733827 | 3.08 | 0.448 | 210 | 0.1 | 0.05 | 677
2521 | 24733838 | 0.548 | 0.372 | 210 | 0.1 | 0.195 | 677
2522 | 24573731 | 1.072 | 0.425 | 210 | 0.1 | 0.094 | 677
2523 | 24572176 | 1.376 | 0.117 | 210 | 0.1 | 0.067 | 677
2524 | 24572288 | 0.87 | 0.117 | 210 | 0.1 | 0.094 | 677
2525 | 24573710 | 0.583 | 0.129 | 210 | 0.1 | 0.115 | 677
2526 | 24573795 | 0.553 | 0.373 | 210 | 0.1 | 0.155 | 677
2527 | 24572154 | 0.553 | 0.373 | 210 | 0.1 | 0.155 | 677
2528 | 24572458 | 0.553 | 0.373 | 210 | 0.1 | 0.155 | 677
2529 | 24572630 | 0.345 | 0.358 | 210 | 0.1 | 0.266 | 677
2530 | 24573104 | 0.255 | 0.089 | 210 | 0.1 | 0.235 | 677
2531 | 24574288 | 0.255 | 0.089 | 210 | 0.1 | 0.235 | 677
2532 | 24572131 | 0.232 | 0.093 | 210 | 0.1 | 0.192 | 677
2533 | 24572415 | 0.255 | 0.089 | 210 | 0.1 | 0.235 | 677
2534 | 24572437 | 0.255 | 0.089 | 210 | 0.1 | 0.235 | 677
2535 | 24574630 | 0.124 | 0.299 | 210 | 0.1 | 0.375 | 677
2536 | 24572524 | 0.127 | 0.085 | 210 | 0.1 | 0.351 | 677
2537 | 24569153 | 1.304 | 0.44 | 210 | 0.1 | 0.077 | 677
2538 | 24567496 | 1.072 | 0.425 | 210 | 0.1 | 0.094 | 677
2539 | 24567720 | 0.583 | 0.129 | 210 | 0.1 | 0.115 | 677
2540 | 24571736 | 0.553 | 0.373 | 210 | 0.1 | 0.155 | 677
2541 | 24569003 | 0.397 | 0.093 | 210 | 0.1 | 0.17 | 677
2542 | 24567536 | 0.397 | 0.093 | 210 | 0.1 | 0.17 | 677
2543 | 24565440 | 0.397 | 0.093 | 210 | 0.1 | 0.17 | 677
2544 | 24736640 | 0.548 | 0.372 | 210 | 0.1 | 0.195 | 677
2545 | 24736280 | 1.355 | 0.405 | 210 | 0.1 | 0.099 | 677
2546 | 24736969 | 0.548 | 0.372 | 210 | 0.1 | 0.195 | 677
2547 | 24736434 | 1.025 | 0.372 | 210 | 0.1 | 0.122 | 677
2548 | 24736550 | 0.548 | 0.372 | 210 | 0.1 | 0.195 | 677
2549 | 24736860 | 0.951 | 0.401 | 210 | 0.1 | 0.126 | 677
2550 | 24735903 | 1.077 | 0.398 | 210 | 0.1 | 0.114 | 677
2551 | 24736712 | 0.548 | 0.372 | 210 | 0.1 | 0.195 | 677
2552 | 24736783 | 0.345 | 0.358 | 210 | 0.1 | 0.266 | 677
2553 | 24736359 | 0.172 | 0.332 | 210 | 0.1 | 0.41 | 677
2554 | 24735990 | 0.172 | 0.332 | 210 | 0.1 | 0.41 | 677
2555 | 24735706 | 1.362 | 0.456 | 210 | 0.1 | 0.122 | 677
2556 | 24565250 | 1.362 | 0.456 | 210 | 0.1 | 0.122 | 677
2557 | 24562047 | 1.362 | 0.456 | 210 | 0.1 | 0.122 | 677
2558 | 24561807 | 2.361 | 0.426 | 210 | 0.1 | 0.069 | 677
2559 | 24575506 | 1.355 | 0.405 | 210 | 0.1 | 0.099 | 677
2560 | 24564259 | 1.355 | 0.405 | 210 | 0.1 | 0.099 | 677
2561 | 24573391 | 1.077 | 0.398 | 210 | 0.1 | 0.114 | 677
2562 | 24572065 | 1.355 | 0.405 | 210 | 0.1 | 0.099 | 677
2563 | 24572331 | 1.355 | 0.405 | 210 | 0.1 | 0.099 | 677
2564 | 24735458 | 1.355 | 0.405 | 210 | 0.1 | 0.099 | 677
2565 | 24557780 | 1.87 | 0.419 | 210 | 0.1 | 0.081 | 677
2566 | 24572309 | 1.87 | 0.419 | 210 | 0.1 | 0.081 | 677
2567 | 24572783 | 1.355 | 0.405 | 210 | 0.1 | 0.099 | 677
2568 | 24560594 | 1.077 | 0.398 | 210 | 0.1 | 0.114 | 677
2569 | 24561915 | 1.355 | 0.405 | 210 | 0.1 | 0.099 | 677
2570 | 24564064 | 1.077 | 0.398 | 210 | 0.1 | 0.114 | 677
2571 | 24555881 | 1.077 | 0.398 | 210 | 0.1 | 0.114 | 677
2572 | 24560647 | 1.077 | 0.398 | 210 | 0.1 | 0.114 | 677
2573 | 24564993 | 0.951 | 0.401 | 210 | 0.1 | 0.126 | 677
2574 | 24558421 | 1.355 | 0.405 | 210 | 0.1 | 0.099 | 677
2575 | 24565057 | 1.077 | 0.398 | 210 | 0.1 | 0.114 | 677
2576 | 24557124 | 1.077 | 0.398 | 210 | 0.1 | 0.114 | 677
2577 | 24554082 | 1.87 | 0.419 | 210 | 0.1 | 0.081 | 677
2578 | 24561996 | 1.87 | 0.419 | 210 | 0.1 | 0.081 | 677
2579 | 24565330 | 1.87 | 0.419 | 210 | 0.1 | 0.081 | 677
2580 | 24565290 | 1.355 | 0.405 | 210 | 0.1 | 0.099 | 677
2581 | 24556025 | 1.355 | 0.405 | 210 | 0.1 | 0.099 | 677
2582 | 24574539 | 1.355 | 0.405 | 210 | 0.1 | 0.099 | 677
2583 | 24559910 | 1.355 | 0.405 | 210 | 0.1 | 0.099 | 677
2584 | 24573753 | 1.355 | 0.405 | 210 | 0.1 | 0.099 | 677
2585 | 24562205 | 1.355 | 0.405 | 210 | 0.1 | 0.099 | 677
2586 | 24556617 | 1.355 | 0.405 | 210 | 0.1 | 0.099 | 677
2587 | 24556074 | 1.077 | 0.398 | 210 | 0.1 | 0.114 | 677
2588 | 24557182 | 1.077 | 0.398 | 210 | 0.1 | 0.114 | 677
2589 | 24553949 | 1.077 | 0.398 | 210 | 0.1 | 0.114 | 677
2590 | 24572219 | 0.951 | 0.401 | 210 | 0.1 | 0.126 | 677
2591 | 24560920 | 0.951 | 0.401 | 210 | 0.1 | 0.126 | 677
2592 | 24557508 | 1.077 | 0.398 | 210 | 0.1 | 0.114 | 677
2593 | 24572375 | 0.951 | 0.401 | 210 | 0.1 | 0.126 | 677
2594 | 24555788 | 1.355 | 0.405 | 210 | 0.1 | 0.099 | 677
2595 | 24573941 | 1.077 | 0.398 | 210 | 0.1 | 0.114 | 677
2596 | 24555926 | 1.077 | 0.398 | 210 | 0.1 | 0.114 | 677
2597 | 24554553 | 1.077 | 0.398 | 210 | 0.1 | 0.114 | 677
2598 | 24561691 | 0.951 | 0.401 | 210 | 0.1 | 0.126 | 677
2599 | 24570771 | 3.08 | 0.448 | 210 | 0.1 | 0.05 | 677
2600 | 24550611 | 1.87 | 0.419 | 210 | 0.1 | 0.081 | 677
2601 | 24565934 | 2.361 | 0.426 | 210 | 0.1 | 0.069 | 677
2602 | 24551376 | 1.87 | 0.419 | 210 | 0.1 | 0.081 | 677
2603 | 24568447 | 1.87 | 0.419 | 210 | 0.1 | 0.081 | 677
2604 | 24553557 | 1.87 | 0.419 | 210 | 0.1 | 0.081 | 677
2605 | 24572023 | 1.87 | 0.419 | 210 | 0.1 | 0.081 | 677
2606 | 24550743 | 1.87 | 0.419 | 210 | 0.1 | 0.081 | 677
2607 | 24569389 | 1.355 | 0.405 | 210 | 0.1 | 0.099 | 677
2608 | 24575839 | 1.355 | 0.405 | 210 | 0.1 | 0.099 | 677
2609 | 24570452 | 1.355 | 0.405 | 210 | 0.1 | 0.099 | 677
2610 | 24734201 | 1.355 | 0.405 | 210 | 0.1 | 0.099 | 677
2611 | 24571842 | 1.355 | 0.405 | 210 | 0.1 | 0.099 | 677
2612 | 24550575 | 1.355 | 0.405 | 210 | 0.1 | 0.099 | 677
2613 | 24567840 | 1.355 | 0.405 | 210 | 0.1 | 0.099 | 677
2614 | 24551734 | 1.355 | 0.405 | 210 | 0.1 | 0.099 | 677
2615 | 24569945 | 1.355 | 0.405 | 210 | 0.1 | 0.099 | 677
2616 | 24552386 | 1.355 | 0.405 | 210 | 0.1 | 0.099 | 677
2617 | 24570833 | 1.355 | 0.405 | 210 | 0.1 | 0.099 | 677
2618 | 24570646 | 1.355 | 0.405 | 210 | 0.1 | 0.099 | 677
2619 | 24565807 | 1.077 | 0.398 | 210 | 0.1 | 0.114 | 677
2620 | 24570067 | 1.077 | 0.398 | 210 | 0.1 | 0.114 | 677
2621 | 24571372 | 1.077 | 0.398 | 210 | 0.1 | 0.114 | 677
2622 | 24552713 | 1.077 | 0.398 | 210 | 0.1 | 0.114 | 677
2623 | 24552697 | 1.077 | 0.398 | 210 | 0.1 | 0.114 | 677
2624 | 24551188 | 1.077 | 0.398 | 210 | 0.1 | 0.114 | 677
2625 | 24567313 | 1.077 | 0.398 | 210 | 0.1 | 0.114 | 677
2626 | 24552322 | 1.077 | 0.398 | 210 | 0.1 | 0.114 | 677
2627 | 24550873 | 1.077 | 0.398 | 210 | 0.1 | 0.114 | 677
2628 | 24550460 | 1.077 | 0.398 | 210 | 0.1 | 0.114 | 677
2629 | 24552283 | 1.077 | 0.398 | 210 | 0.1 | 0.114 | 677
2630 | 24566029 | 1.077 | 0.398 | 210 | 0.1 | 0.114 | 677
2631 | 24550555 | 1.077 | 0.398 | 210 | 0.1 | 0.114 | 677
2632 | 24570021 | 0.951 | 0.401 | 210 | 0.1 | 0.126 | 677
2633 | 24550994 | 1.077 | 0.398 | 210 | 0.1 | 0.114 | 677
2634 | 24569672 | 0.951 | 0.401 | 210 | 0.1 | 0.126 | 677
2635 | 24570851 | 0.951 | 0.401 | 210 | 0.1 | 0.126 | 677
2636 | 24567605 | 0.951 | 0.401 | 210 | 0.1 | 0.126 | 677
2637 | 24569893 | 0.951 | 0.401 | 210 | 0.1 | 0.126 | 677
2638 | 24569418 | 0.756 | 0.394 | 210 | 0.1 | 0.146 | 677
2639 | 24568852 | 0.756 | 0.394 | 210 | 0.1 | 0.146 | 677
2640 | 24568088 | 0.548 | 0.372 | 210 | 0.1 | 0.195 | 677
2641 | 24552479 | 0.548 | 0.372 | 210 | 0.1 | 0.195 | 677
2642 | 24571821 | 0.345 | 0.358 | 210 | 0.1 | 0.266 | 677
2643 | 24565706 | 0.345 | 0.358 | 210 | 0.1 | 0.266 | 677
2644 | 24551585 | 1.87 | 0.419 | 210 | 0.1 | 0.081 | 677
2645 | 24571693 | 1.87 | 0.419 | 210 | 0.1 | 0.081 | 677
2646 | 24553113 | 1.87 | 0.419 | 210 | 0.1 | 0.081 | 677
2647 | 24568534 | 1.87 | 0.419 | 210 | 0.1 | 0.081 | 677
2648 | 24569740 | 1.87 | 0.419 | 210 | 0.1 | 0.081 | 677
2649 | 24570971 | 1.87 | 0.419 | 210 | 0.1 | 0.081 | 677
2650 | 24569099 | 1.355 | 0.405 | 210 | 0.1 | 0.099 | 677
2651 | 24570159 | 1.355 | 0.405 | 210 | 0.1 | 0.099 | 677
2652 | 24551157 | 1.355 | 0.405 | 210 | 0.1 | 0.099 | 677
2653 | 24735290 | 1.355 | 0.405 | 210 | 0.1 | 0.099 | 677
2654 | 24569454 | 1.355 | 0.405 | 210 | 0.1 | 0.099 | 677
2655 | 24552845 | 1.355 | 0.405 | 210 | 0.1 | 0.099 | 677
2656 | 24567991 | 1.077 | 0.398 | 210 | 0.1 | 0.114 | 677
2657 | 24551470 | 1.077 | 0.398 | 210 | 0.1 | 0.114 | 677
2658 | 24551412 | 1.077 | 0.398 | 210 | 0.1 | 0.114 | 677
2659 | 24552679 | 1.077 | 0.398 | 210 | 0.1 | 0.114 | 677
2660 | 24567673 | 1.077 | 0.398 | 210 | 0.1 | 0.114 | 677
2661 | 24553023 | 1.077 | 0.398 | 210 | 0.1 | 0.114 | 677
2662 | 24566056 | 1.077 | 0.398 | 210 | 0.1 | 0.114 | 677
2663 | 24550488 | 1.077 | 0.398 | 210 | 0.1 | 0.114 | 677
2664 | 24568042 | 0.951 | 0.401 | 210 | 0.1 | 0.126 | 677
2665 | 24566539 | 0.951 | 0.401 | 210 | 0.1 | 0.126 | 677
2666 | 24569276 | 0.756 | 0.394 | 210 | 0.1 | 0.146 | 677
2667 | 24551097 | 0.756 | 0.394 | 210 | 0.1 | 0.146 | 677
2668 | 24574998 | 0.756 | 0.394 | 210 | 0.1 | 0.146 | 677
2669 | 24736189 | 0.756 | 0.394 | 210 | 0.1 | 0.146 | 677
2670 | 24570792 | 0.548 | 0.372 | 210 | 0.1 | 0.195 | 677
2671 | 24553211 | 0.548 | 0.372 | 210 | 0.1 | 0.195 | 677
2672 | 24571055 | 0.345 | 0.358 | 210 | 0.1 | 0.266 | 677
2673 | 24570513 | 0.274 | 0.35 | 210 | 0.1 | 0.307 | 677
2674 | 24553057 | 0.274 | 0.35 | 210 | 0.1 | 0.307 | 677
2675 | 24550864 | 1.87 | 0.419 | 210 | 0.1 | 0.081 | 677
2676 | 24568315 | 1.87 | 0.419 | 210 | 0.1 | 0.081 | 677
2677 | 24553390 | 1.87 | 0.419 | 210 | 0.1 | 0.081 | 677
2678 | 24568371 | 1.87 | 0.419 | 210 | 0.1 | 0.081 | 677
2679 | 24553336 | 1.355 | 0.405 | 210 | 0.1 | 0.099 | 677
2680 | 24566369 | 1.355 | 0.405 | 210 | 0.1 | 0.099 | 677
2681 | 24568617 | 1.355 | 0.405 | 210 | 0.1 | 0.099 | 677
2682 | 24575774 | 1.077 | 0.398 | 210 | 0.1 | 0.114 | 677
2683 | 24550599 | 1.355 | 0.405 | 210 | 0.1 | 0.099 | 677
2684 | 24570624 | 1.077 | 0.398 | 210 | 0.1 | 0.114 | 677
2685 | 24568718 | 1.355 | 0.405 | 210 | 0.1 | 0.099 | 677
2686 | 24568261 | 1.355 | 0.405 | 210 | 0.1 | 0.099 | 677
2687 | 24566284 | 1.355 | 0.405 | 210 | 0.1 | 0.099 | 677
2688 | 24552745 | 1.355 | 0.405 | 210 | 0.1 | 0.099 | 677
2689 | 24552911 | 1.355 | 0.405 | 210 | 0.1 | 0.099 | 677
2690 | 24552957 | 1.077 | 0.398 | 210 | 0.1 | 0.114 | 677
2691 | 24553039 | 1.355 | 0.405 | 210 | 0.1 | 0.099 | 677
2692 | 24550656 | 1.355 | 0.405 | 210 | 0.1 | 0.099 | 677
2693 | 24552523 | 1.355 | 0.405 | 210 | 0.1 | 0.099 | 677
2694 | 24570310 | 1.077 | 0.398 | 210 | 0.1 | 0.114 | 677
2695 | 24569259 | 1.355 | 0.405 | 210 | 0.1 | 0.099 | 677
2696 | 24570950 | 1.355 | 0.405 | 210 | 0.1 | 0.099 | 677
2697 | 24570668 | 1.355 | 0.405 | 210 | 0.1 | 0.099 | 677
2698 | 24570991 | 1.355 | 0.405 | 210 | 0.1 | 0.099 | 677
2699 | 24552626 | 1.077 | 0.398 | 210 | 0.1 | 0.114 | 677
2700 | 24570561 | 1.077 | 0.398 | 210 | 0.1 | 0.114 | 677
2701 | 24569315 | 1.077 | 0.398 | 210 | 0.1 | 0.114 | 677
2702 | 24551303 | 1.077 | 0.398 | 210 | 0.1 | 0.114 | 677
2703 | 24552422 | 1.077 | 0.398 | 210 | 0.1 | 0.114 | 677
2704 | 24575741 | 1.077 | 0.398 | 210 | 0.1 | 0.114 | 677
2705 | 24553192 | 1.077 | 0.398 | 210 | 0.1 | 0.114 | 677
2706 | 24551033 | 1.077 | 0.398 | 210 | 0.1 | 0.114 | 677
2707 | 24550722 | 1.077 | 0.398 | 210 | 0.1 | 0.114 | 677
2708 | 24571472 | 1.077 | 0.398 | 210 | 0.1 | 0.114 | 677
2709 | 24575474 | 1.077 | 0.398 | 210 | 0.1 | 0.114 | 677
2710 | 24550831 | 1.077 | 0.398 | 210 | 0.1 | 0.114 | 677
2711 | 24552265 | 1.077 | 0.398 | 210 | 0.1 | 0.114 | 677
2712 | 24571887 | 1.077 | 0.398 | 210 | 0.1 | 0.114 | 677
2713 | 24570197 | 1.077 | 0.398 | 210 | 0.1 | 0.114 | 677
2714 | 24571214 | 1.077 | 0.398 | 210 | 0.1 | 0.114 | 677
2715 | 24570911 | 0.951 | 0.401 | 210 | 0.1 | 0.126 | 677
2716 | 24567971 | 1.077 | 0.398 | 210 | 0.1 | 0.114 | 677
2717 | 24569927 | 1.077 | 0.398 | 210 | 0.1 | 0.114 | 677
2718 | 24575197 | 1.077 | 0.398 | 210 | 0.1 | 0.114 | 677
2719 | 24551360 | 1.077 | 0.398 | 210 | 0.1 | 0.114 | 677
2720 | 24550686 | 1.077 | 0.398 | 210 | 0.1 | 0.114 | 677
2721 | 24552784 | 0.951 | 0.401 | 210 | 0.1 | 0.126 | 677
2722 | 24552802 | 0.951 | 0.401 | 210 | 0.1 | 0.126 | 677
2723 | 24570387 | 0.951 | 0.401 | 210 | 0.1 | 0.126 | 677
2724 | 24551217 | 0.951 | 0.401 | 210 | 0.1 | 0.126 | 677
2725 | 24566204 | 0.951 | 0.401 | 210 | 0.1 | 0.126 | 677
2726 | 24570291 | 0.951 | 0.401 | 210 | 0.1 | 0.126 | 677
2727 | 24567583 | 0.951 | 0.401 | 210 | 0.1 | 0.126 | 677
2728 | 24551800 | 0.951 | 0.401 | 210 | 0.1 | 0.126 | 677
2729 | 24551246 | 0.951 | 0.401 | 210 | 0.1 | 0.126 | 677
2730 | 24569631 | 0.951 | 0.401 | 210 | 0.1 | 0.126 | 677
2731 | 24568745 | 0.548 | 0.372 | 210 | 0.1 | 0.195 | 677
2732 | 24568731 | 0.951 | 0.401 | 210 | 0.1 | 0.126 | 677
2733 | 24553701 | 0.951 | 0.401 | 210 | 0.1 | 0.126 | 677
2734 | 24551950 | 0.951 | 0.401 | 210 | 0.1 | 0.126 | 677
2735 | 24551529 | 0.951 | 0.401 | 210 | 0.1 | 0.126 | 677
2736 | 24566316 | 0.951 | 0.401 | 210 | 0.1 | 0.126 | 677
2737 | 24552572 | 0.756 | 0.394 | 210 | 0.1 | 0.146 | 677
2738 | 24552586 | 0.756 | 0.394 | 210 | 0.1 | 0.146 | 677
2739 | 24569117 | 0.756 | 0.394 | 210 | 0.1 | 0.146 | 677
2740 | 24569207 | 0.756 | 0.394 | 210 | 0.1 | 0.146 | 677
2741 | 24569373 | 0.756 | 0.394 | 210 | 0.1 | 0.146 | 677
2742 | 24568429 | 0.756 | 0.394 | 210 | 0.1 | 0.146 | 677
2743 | 24570361 | 0.756 | 0.394 | 210 | 0.1 | 0.146 | 677
2744 | 24570139 | 0.756 | 0.394 | 210 | 0.1 | 0.146 | 677
2745 | 24551641 | 0.756 | 0.394 | 210 | 0.1 | 0.146 | 677
2746 | 24569472 | 0.756 | 0.394 | 210 | 0.1 | 0.146 | 677
2747 | 24569296 | 0.756 | 0.394 | 210 | 0.1 | 0.146 | 677
2748 | 24567407 | 0.756 | 0.394 | 210 | 0.1 | 0.146 | 677
2749 | 24551087 | 0.756 | 0.394 | 210 | 0.1 | 0.146 | 677
2750 | 24737618 | 0.756 | 0.394 | 210 | 0.1 | 0.146 | 677
2751 | 24550939 | 0.756 | 0.394 | 210 | 0.1 | 0.146 | 677
2752 | 24551613 | 0.548 | 0.372 | 210 | 0.1 | 0.195 | 677
2753 | 24550494 | 0.548 | 0.372 | 210 | 0.1 | 0.195 | 677
2754 | 24550441 | 0.548 | 0.372 | 210 | 0.1 | 0.195 | 677
2755 | 24550825 | 0.548 | 0.372 | 210 | 0.1 | 0.195 | 677
2756 | 24551691 | 0.345 | 0.358 | 210 | 0.1 | 0.266 | 677
2757 | 24552184 | 0.345 | 0.358 | 210 | 0.1 | 0.266 | 677
2758 | 24552141 | 0.345 | 0.358 | 210 | 0.1 | 0.266 | 677
2759 | 24552499 | 0.345 | 0.358 | 210 | 0.1 | 0.266 | 677
2760 | 24551012 | 0.345 | 0.358 | 210 | 0.1 | 0.266 | 677
2761 | 24551126 | 0.274 | 0.35 | 210 | 0.1 | 0.307 | 677
2762 | 24551135 | 0.274 | 0.35 | 210 | 0.1 | 0.307 | 677
2763 | 24551254 | 0.274 | 0.35 | 210 | 0.1 | 0.307 | 677
2764 | 24565838 | 0.274 | 0.35 | 210 | 0.1 | 0.307 | 677
2765 | 24551005 | 0.274 | 0.35 | 210 | 0.1 | 0.307 | 677
2766 | 24569224 | 0.217 | 0.337 | 210 | 0.1 | 0.359 | 677
2767 | 24569585 | 0.217 | 0.337 | 210 | 0.1 | 0.359 | 677
2768 | 24552166 | 0.217 | 0.337 | 210 | 0.1 | 0.359 | 677
2769 | 24566260 | 1.87 | 0.419 | 210 | 0.1 | 0.081 | 677
2770 | 24568555 | 1.87 | 0.419 | 210 | 0.1 | 0.081 | 677
2771 | 24570272 | 1.355 | 0.405 | 210 | 0.1 | 0.099 | 677
2772 | 24568758 | 1.355 | 0.405 | 210 | 0.1 | 0.099 | 677
2773 | 24552605 | 1.355 | 0.405 | 210 | 0.1 | 0.099 | 677
2774 | 24566992 | 1.077 | 0.398 | 210 | 0.1 | 0.114 | 677
2775 | 24550629 | 1.077 | 0.398 | 210 | 0.1 | 0.114 | 677
2776 | 24552660 | 1.077 | 0.398 | 210 | 0.1 | 0.114 | 677
2777 | 24550447 | 1.077 | 0.398 | 210 | 0.1 | 0.114 | 677
2778 | 24565737 | 0.951 | 0.401 | 210 | 0.1 | 0.126 | 677
2779 | 24567792 | 0.756 | 0.394 | 210 | 0.1 | 0.146 | 677
2780 | 24565968 | 0.756 | 0.394 | 210 | 0.1 | 0.146 | 677
2781 | 24567106 | 0.548 | 0.372 | 210 | 0.1 | 0.195 | 677
2782 | 24735409 | 0.548 | 0.372 | 210 | 0.1 | 0.195 | 677
2783 | 24569492 | 0.345 | 0.358 | 210 | 0.1 | 0.266 | 677
2784 | 24569567 | 0.274 | 0.35 | 210 | 0.1 | 0.307 | 677
2785 | 24573370 | 0.951 | 0.401 | 210 | 0.1 | 0.126 | 677
2786 | 24573689 | 1.362 | 0.456 | 210 | 0.1 | 0.122 | 677
2787 | 24556489 | 1.025 | 0.372 | 210 | 0.1 | 0.122 | 677
2788 | 24572998 | 1.362 | 0.456 | 210 | 0.1 | 0.122 | 677
2789 | 24573774 | 1.025 | 0.372 | 210 | 0.1 | 0.122 | 677
2790 | 24557243 | 1.025 | 0.372 | 210 | 0.1 | 0.122 | 677
2791 | 24565155 | 1.291 | 0.393 | 210 | 0.1 | 0.103 | 677
2792 | 24559792 | 0.922 | 0.383 | 210 | 0.1 | 0.127 | 677
2793 | 24563964 | 1.025 | 0.372 | 210 | 0.1 | 0.122 | 677
2794 | 24555220 | 1.025 | 0.372 | 210 | 0.1 | 0.122 | 677
2795 | 24555834 | 1.025 | 0.372 | 210 | 0.1 | 0.122 | 677
2796 | 24572087 | 0.922 | 0.383 | 210 | 0.1 | 0.127 | 677
2797 | 24564421 | 0.646 | 0.372 | 210 | 0.1 | 0.16 | 677
2798 | 24573581 | 0.637 | 0.358 | 210 | 0.1 | 0.161 | 677
2799 | 24574012 | 0.461 | 0.361 | 210 | 0.1 | 0.199 | 677
2800 | 24574175 | 0.269 | 0.344 | 210 | 0.1 | 0.282 | 677
2801 | 24564512 | 1.362 | 0.456 | 210 | 0.1 | 0.122 | 677
2802 | 24554508 | 1.025 | 0.372 | 210 | 0.1 | 0.122 | 677
2803 | 24557556 | 1.025 | 0.372 | 210 | 0.1 | 0.122 | 677
2804 | 24562260 | 0.637 | 0.358 | 210 | 0.1 | 0.161 | 677
2805 | 24562157 | 1.291 | 0.393 | 210 | 0.1 | 0.103 | 677
2806 | 24562809 | 1.362 | 0.456 | 210 | 0.1 | 0.122 | 677
2807 | 24556436 | 1.025 | 0.372 | 210 | 0.1 | 0.122 | 677
2808 | 24556333 | 1.025 | 0.372 | 210 | 0.1 | 0.122 | 677
2809 | 24556807 | 1.025 | 0.372 | 210 | 0.1 | 0.122 | 677
2810 | 24554335 | 1.025 | 0.372 | 210 | 0.1 | 0.122 | 677
2811 | 24563571 | 0.646 | 0.372 | 210 | 0.1 | 0.16 | 677
2812 | 24554377 | 0.637 | 0.358 | 210 | 0.1 | 0.161 | 677
2813 | 24564960 | 0.637 | 0.358 | 210 | 0.1 | 0.161 | 677
2814 | 24562892 | 0.637 | 0.358 | 210 | 0.1 | 0.161 | 677
2815 | 24560319 | 0.637 | 0.358 | 210 | 0.1 | 0.161 | 677
2816 | 24558943 | 0.637 | 0.358 | 210 | 0.1 | 0.161 | 677
2817 | 24561434 | 0.637 | 0.358 | 210 | 0.1 | 0.161 | 677
2818 | 24555123 | 0.461 | 0.361 | 210 | 0.1 | 0.199 | 677
2819 | 24553992 | 0.38 | 0.355 | 210 | 0.1 | 0.226 | 677
2820 | 24562367 | 0.38 | 0.355 | 210 | 0.1 | 0.226 | 677
2821 | 24563513 | 0.38 | 0.355 | 210 | 0.1 | 0.226 | 677
2822 | 24556280 | 0.318 | 0.336 | 210 | 0.1 | 0.255 | 677
2823 | 24574045 | 0.537 | 0.427 | 210 | 0.1 | 0.23 | 677
2824 | 24564915 | 0.537 | 0.427 | 210 | 0.1 | 0.23 | 677
2825 | 24562609 | 0.269 | 0.344 | 210 | 0.1 | 0.282 | 677
2826 | 24557354 | 0.269 | 0.344 | 210 | 0.1 | 0.282 | 677
2827 | 24575286 | 0.269 | 0.344 | 210 | 0.1 | 0.282 | 677
2828 | 24736473 | 0.269 | 0.344 | 210 | 0.1 | 0.282 | 677
2829 | 24559541 | 0.319 | 0.406 | 210 | 0.1 | 0.332 | 677
2830 | 24559286 | 0.318 | 0.336 | 210 | 0.1 | 0.255 | 677
2831 | 24573881 | 0.213 | 0.32 | 210 | 0.1 | 0.391 | 677
2832 | 24573143 | 0.17 | 0.32 | 210 | 0.1 | 0.455 | 677
2833 | 24559099 | 0.143 | 0.382 | 210 | 0.1 | 0.493 | 677
2834 | 24563267 | 0.143 | 0.382 | 210 | 0.1 | 0.493 | 677
2835 | 24562561 | 0.143 | 0.382 | 210 | 0.1 | 0.493 | 677
2836 | 24556864 | 0.143 | 0.382 | 210 | 0.1 | 0.493 | 677
2837 | 24572950 | 1.362 | 0.456 | 210 | 0.1 | 0.122 | 677
2838 | 24554105 | 1.025 | 0.372 | 210 | 0.1 | 0.122 | 677
2839 | 24555442 | 1.025 | 0.372 | 210 | 0.1 | 0.122 | 677
2840 | 24562851 | 0.345 | 0.358 | 210 | 0.1 | 0.266 | 677
2841 | 24555687 | 0.637 | 0.358 | 210 | 0.1 | 0.161 | 677
2842 | 24573646 | 0.537 | 0.427 | 210 | 0.1 | 0.23 | 677
2843 | 24563672 | 0.537 | 0.427 | 210 | 0.1 | 0.23 | 677
2844 | 24554900 | 0.318 | 0.336 | 210 | 0.1 | 0.255 | 677
2845 | 24560208 | 0.318 | 0.336 | 210 | 0.1 | 0.255 | 677
2846 | 24565028 | 0.172 | 0.332 | 210 | 0.1 | 0.41 | 677
2847 | 24560035 | 0.318 | 0.336 | 210 | 0.1 | 0.255 | 677
2848 | 24559668 | 0.318 | 0.336 | 210 | 0.1 | 0.255 | 677
2849 | 24563160 | 0.319 | 0.406 | 210 | 0.1 | 0.332 | 677
2850 | 24565084 | 0.319 | 0.406 | 210 | 0.1 | 0.332 | 677
2851 | 24574965 | 0.143 | 0.382 | 210 | 0.1 | 0.493 | 677
2852 | 24559219 | 0.143 | 0.382 | 210 | 0.1 | 0.493 | 677
2853 | 24561357 | 0.143 | 0.382 | 210 | 0.1 | 0.493 | 677
2854 | 24572610 | 0.213 | 0.32 | 210 | 0.1 | 0.391 | 677
2855 | 24573560 | 0.143 | 0.382 | 210 | 0.1 | 0.493 | 677
2856 | 24563214 | 0.143 | 0.382 | 210 | 0.1 | 0.493 | 677
2857 | 24557450 | 0.143 | 0.382 | 210 | 0.1 | 0.493 | 677
2858 | 24571351 | 1.025 | 0.372 | 210 | 0.1 | 0.122 | 677
2859 | 24575317 | 1.025 | 0.372 | 210 | 0.1 | 0.122 | 677
2860 | 24550675 | 1.025 | 0.372 | 210 | 0.1 | 0.122 | 677
2861 | 24550692 | 1.025 | 0.372 | 210 | 0.1 | 0.122 | 677
2862 | 24566083 | 0.637 | 0.358 | 210 | 0.1 | 0.161 | 677
2863 | 24566349 | 0.548 | 0.372 | 210 | 0.1 | 0.195 | 677
2864 | 24550709 | 1.025 | 0.372 | 210 | 0.1 | 0.122 | 677
2865 | 24550728 | 0.637 | 0.358 | 210 | 0.1 | 0.161 | 677
2866 | 24552815 | 0.637 | 0.358 | 210 | 0.1 | 0.161 | 677
2867 | 24551778 | 0.38 | 0.355 | 210 | 0.1 | 0.226 | 677
2868 | 24569353 | 1.025 | 0.372 | 210 | 0.1 | 0.122 | 677
2869 | 24735763 | 1.025 | 0.372 | 210 | 0.1 | 0.122 | 677
2870 | 24550840 | 1.025 | 0.372 | 210 | 0.1 | 0.122 | 677
2871 | 24575544 | 1.225 | 0.391 | 210 | 0.1 | 0.106 | 677
2872 | 24565368 | 1.025 | 0.372 | 210 | 0.1 | 0.122 | 677
2873 | 24563723 | 1.025 | 0.372 | 210 | 0.1 | 0.122 | 677
2874 | 24561587 | 0.637 | 0.358 | 210 | 0.1 | 0.161 | 677
2875 | 24562956 | 0.385 | 0.355 | 210 | 0.1 | 0.224 | 677
2876 | 24572763 | 0.318 | 0.336 | 210 | 0.1 | 0.255 | 677
2877 | 24735603 | 0.318 | 0.336 | 210 | 0.1 | 0.255 | 677
2878 | 24573817 | 1.199 | 0.409 | 210 | 0.1 | 0.108 | 677
2879 | 24564380 | 0.951 | 0.401 | 210 | 0.1 | 0.126 | 677
2880 | 24573860 | 0.756 | 0.394 | 210 | 0.1 | 0.146 | 677
2881 | 24574070 | 0.756 | 0.394 | 210 | 0.1 | 0.146 | 677
2882 | 24572889 | 0.143 | 0.382 | 210 | 0.1 | 0.493 | 677
2883 | 24561033 | 0.143 | 0.382 | 210 | 0.1 | 0.493 | 677
2884 | 24557962 | 0.143 | 0.382 | 210 | 0.1 | 0.493 | 677
2885 | 24558367 | 0.548 | 0.372 | 210 | 0.1 | 0.195 | 677
2886 | 24574834 | 0.345 | 0.358 | 210 | 0.1 | 0.266 | 677
2887 | 24735559 | 0.274 | 0.35 | 210 | 0.1 | 0.307 | 677
2888 | 24574486 | 0.951 | 0.401 | 210 | 0.1 | 0.126 | 677
2889 | 24565119 | 0.756 | 0.394 | 210 | 0.1 | 0.146 | 677
2890 | 24560374 | 1.199 | 0.409 | 210 | 0.1 | 0.108 | 677
2891 | 24557410 | 0.951 | 0.401 | 210 | 0.1 | 0.126 | 677
2892 | 24554857 | 0.756 | 0.394 | 210 | 0.1 | 0.146 | 677
2893 | 24558152 | 0.756 | 0.394 | 210 | 0.1 | 0.146 | 677
2894 | 24563109 | 0.756 | 0.394 | 210 | 0.1 | 0.146 | 677
2895 | 24554248 | 0.548 | 0.372 | 210 | 0.1 | 0.195 | 677
2896 | 24735642 | 0.548 | 0.372 | 210 | 0.1 | 0.195 | 677
2897 | 24573538 | 0.548 | 0.372 | 210 | 0.1 | 0.195 | 677
2898 | 24572265 | 0.548 | 0.372 | 210 | 0.1 | 0.195 | 677
2899 | 24558092 | 0.756 | 0.394 | 210 | 0.1 | 0.146 | 677
2900 | 24559859 | 0.548 | 0.372 | 210 | 0.1 | 0.195 | 677
2901 | 24560092 | 0.548 | 0.372 | 210 | 0.1 | 0.195 | 677
2902 | 24557670 | 0.548 | 0.372 | 210 | 0.1 | 0.195 | 677
2903 | 24555590 | 0.548 | 0.372 | 210 | 0.1 | 0.195 | 677
2904 | 24560977 | 0.475 | 0.38 | 210 | 0.1 | 0.196 | 677
2905 | 24574458 | 0.345 | 0.358 | 210 | 0.1 | 0.266 | 677
2906 | 24558997 | 0.345 | 0.358 | 210 | 0.1 | 0.266 | 677
2907 | 24555496 | 0.345 | 0.358 | 210 | 0.1 | 0.266 | 677
2908 | 24556231 | 0.274 | 0.35 | 210 | 0.1 | 0.307 | 677
2909 | 24555739 | 0.274 | 0.35 | 210 | 0.1 | 0.307 | 677
2910 | 24574698 | 0.274 | 0.35 | 210 | 0.1 | 0.307 | 677
2911 | 24561637 | 0.345 | 0.358 | 210 | 0.1 | 0.266 | 677
2912 | 24561297 | 0.274 | 0.35 | 210 | 0.1 | 0.307 | 677
2913 | 24559478 | 0.274 | 0.35 | 210 | 0.1 | 0.307 | 677
2914 | 24555056 | 0.274 | 0.35 | 210 | 0.1 | 0.307 | 677
2915 | 24574598 | 0.217 | 0.337 | 210 | 0.1 | 0.359 | 677
2916 | 24556535 | 0.217 | 0.337 | 210 | 0.1 | 0.359 | 677
2917 | 24574372 | 0.217 | 0.337 | 210 | 0.1 | 0.359 | 677
2918 | 24574315 | 0.172 | 0.332 | 210 | 0.1 | 0.41 | 677
2919 | 24574512 | 0.172 | 0.332 | 210 | 0.1 | 0.41 | 677
2920 | 24563823 | 0.172 | 0.332 | 210 | 0.1 | 0.41 | 677
2921 | 24562721 | 0.172 | 0.332 | 210 | 0.1 | 0.41 | 677
2922 | 24558754 | 0.727 | 0.264 | 210 | 0.1 | 0.11 | 677
2923 | 24558321 | 0.17 | 0.102 | 210 | 0.1 | 0.275 | 677
2924 | 24573199 | 0.124 | 0.299 | 210 | 0.1 | 0.321 | 677
2925 | 24572566 | 0.124 | 0.299 | 210 | 0.1 | 0.321 | 677
2926 | 24560540 | 0.12 | 0.085 | 210 | 0.1 | 0.33 | 677
2927 | 24559048 | 0.951 | 0.401 | 210 | 0.1 | 0.126 | 677
2928 | 24556757 | 0.548 | 0.372 | 210 | 0.1 | 0.195 | 677
2929 | 24558022 | 0.548 | 0.372 | 210 | 0.1 | 0.195 | 677
2930 | 24573624 | 0.475 | 0.38 | 210 | 0.1 | 0.196 | 677
2931 | 24563400 | 0.345 | 0.358 | 210 | 0.1 | 0.266 | 677
2932 | 24573283 | 0.345 | 0.358 | 210 | 0.1 | 0.266 | 677
2933 | 24561748 | 0.274 | 0.35 | 210 | 0.1 | 0.307 | 677
2934 | 24567743 | 1.077 | 0.398 | 210 | 0.1 | 0.114 | 677
2935 | 24551197 | 0.951 | 0.401 | 210 | 0.1 | 0.126 | 677
2936 | 24553804 | 0.756 | 0.394 | 210 | 0.1 | 0.146 | 677
2937 | 24565482 | 0.756 | 0.394 | 210 | 0.1 | 0.146 | 677
2938 | 24571934 | 0.756 | 0.394 | 210 | 0.1 | 0.146 | 677
2939 | 24571330 | 0.756 | 0.394 | 210 | 0.1 | 0.146 | 677
2940 | 24569909 | 0.548 | 0.372 | 210 | 0.1 | 0.195 | 677
2941 | 24568832 | 0.548 | 0.372 | 210 | 0.1 | 0.195 | 677
2942 | 24550918 | 1.025 | 0.372 | 210 | 0.1 | 0.122 | 677
2943 | 24571493 | 0.548 | 0.372 | 210 | 0.1 | 0.195 | 677
2944 | 24571298 | 1.025 | 0.372 | 210 | 0.1 | 0.122 | 677
2945 | 24571511 | 0.475 | 0.38 | 210 | 0.1 | 0.196 | 677
2946 | 24570348 | 0.345 | 0.358 | 210 | 0.1 | 0.266 | 677
2947 | 24571075 | 0.345 | 0.358 | 210 | 0.1 | 0.266 | 677
2948 | 24571755 | 0.274 | 0.35 | 210 | 0.1 | 0.307 | 677
2949 | 24567169 | 0.274 | 0.35 | 210 | 0.1 | 0.307 | 677
2950 | 24567865 | 0.274 | 0.35 | 210 | 0.1 | 0.307 | 677
2951 | 24567816 | 1.077 | 0.398 | 210 | 0.1 | 0.114 | 677
2952 | 24566107 | 0.951 | 0.401 | 210 | 0.1 | 0.126 | 677
2953 | 24552337 | 0.756 | 0.394 | 210 | 0.1 | 0.146 | 677
2954 | 24571549 | 0.756 | 0.394 | 210 | 0.1 | 0.146 | 677
2955 | 24571454 | 0.756 | 0.394 | 210 | 0.1 | 0.146 | 677
2956 | 24568576 | 0.756 | 0.394 | 210 | 0.1 | 0.146 | 677
2957 | 24571592 | 0.756 | 0.394 | 210 | 0.1 | 0.146 | 677
2958 | 24569407 | 0.548 | 0.372 | 210 | 0.1 | 0.195 | 677
2959 | 24566673 | 0.548 | 0.372 | 210 | 0.1 | 0.195 | 677
2960 | 24571799 | 0.345 | 0.358 | 210 | 0.1 | 0.266 | 677
2961 | 24569690 | 0.274 | 0.35 | 210 | 0.1 | 0.307 | 677
2962 | 24566933 | 1.077 | 0.398 | 210 | 0.1 | 0.114 | 677
2963 | 24552640 | 0.951 | 0.401 | 210 | 0.1 | 0.126 | 677
2964 | 24552730 | 0.756 | 0.394 | 210 | 0.1 | 0.146 | 677
2965 | 24550819 | 0.756 | 0.394 | 210 | 0.1 | 0.146 | 677
2966 | 24553661 | 0.756 | 0.394 | 210 | 0.1 | 0.146 | 677
2967 | 24551886 | 0.756 | 0.394 | 210 | 0.1 | 0.146 | 677
2968 | 24565645 | 0.756 | 0.394 | 210 | 0.1 | 0.146 | 677
2969 | 24553151 | 0.756 | 0.394 | 210 | 0.1 | 0.146 | 677
2970 | 24569808 | 0.756 | 0.394 | 210 | 0.1 | 0.146 | 677
2971 | 24552033 | 0.756 | 0.394 | 210 | 0.1 | 0.146 | 677
2972 | 24553171 | 0.756 | 0.394 | 210 | 0.1 | 0.146 | 677
2973 | 24568012 | 0.756 | 0.394 | 210 | 0.1 | 0.146 | 677
2974 | 24571131 | 0.756 | 0.394 | 210 | 0.1 | 0.146 | 677
2975 | 24553593 | 0.756 | 0.394 | 210 | 0.1 | 0.146 | 677
2976 | 24568513 | 0.756 | 0.394 | 210 | 0.1 | 0.146 | 677
2977 | 24566179 | 0.548 | 0.372 | 210 | 0.1 | 0.195 | 677
2978 | 24567223 | 0.548 | 0.372 | 210 | 0.1 | 0.195 | 677
2979 | 24575407 | 0.548 | 0.372 | 210 | 0.1 | 0.195 | 677
2980 | 24551713 | 0.548 | 0.372 | 210 | 0.1 | 0.195 | 677
2981 | 24570006 | 0.548 | 0.372 | 210 | 0.1 | 0.195 | 677
2982 | 24567952 | 0.548 | 0.372 | 210 | 0.1 | 0.195 | 677
2983 | 24552078 | 0.548 | 0.372 | 210 | 0.1 | 0.195 | 677
2984 | 24553131 | 0.548 | 0.372 | 210 | 0.1 | 0.195 | 677
2985 | 24550958 | 0.548 | 0.372 | 210 | 0.1 | 0.195 | 677
2986 | 24553308 | 0.548 | 0.372 | 210 | 0.1 | 0.195 | 677
2987 | 24553224 | 0.548 | 0.372 | 210 | 0.1 | 0.195 | 677
2988 | 24552244 | 0.548 | 0.372 | 210 | 0.1 | 0.195 | 677
2989 | 24551753 | 0.548 | 0.372 | 210 | 0.1 | 0.195 | 677
2990 | 24570085 | 0.548 | 0.372 | 210 | 0.1 | 0.195 | 677
2991 | 24571613 | 0.548 | 0.372 | 210 | 0.1 | 0.195 | 677
2992 | 24567359 | 0.548 | 0.372 | 210 | 0.1 | 0.195 | 677
2993 | 24568970 | 0.475 | 0.38 | 210 | 0.1 | 0.196 | 677
2994 | 24568351 | 0.475 | 0.38 | 210 | 0.1 | 0.196 | 677
2995 | 24568220 | 0.475 | 0.38 | 210 | 0.1 | 0.196 | 677
2996 | 24550704 | 0.475 | 0.38 | 210 | 0.1 | 0.196 | 677
2997 | 24568814 | 0.475 | 0.38 | 210 | 0.1 | 0.196 | 677
2998 | 24566481 | 0.475 | 0.38 | 210 | 0.1 | 0.196 | 677
2999 | 24552100 | 0.475 | 0.38 | 210 | 0.1 | 0.196 | 677
3000 | 24567137 | 0.475 | 0.38 | 210 | 0.1 | 0.196 | 677
3001 | 24568391 | 0.217 | 0.337 | 210 | 0.1 | 0.359 | 677
3002 | 24571413 | 0.345 | 0.358 | 210 | 0.1 | 0.266 | 677
3003 | 24570602 | 0.345 | 0.358 | 210 | 0.1 | 0.266 | 677
3004 | 24550967 | 0.345 | 0.358 | 210 | 0.1 | 0.266 | 677
3005 | 24567888 | 0.345 | 0.358 | 210 | 0.1 | 0.266 | 677
3006 | 24566819 | 0.345 | 0.358 | 210 | 0.1 | 0.266 | 677
3007 | 24551983 | 0.345 | 0.358 | 210 | 0.1 | 0.266 | 677
3008 | 24550889 | 0.345 | 0.358 | 210 | 0.1 | 0.266 | 677
3009 | 24552121 | 0.345 | 0.358 | 210 | 0.1 | 0.266 | 677
3010 | 24550976 | 0.345 | 0.358 | 210 | 0.1 | 0.266 | 677
3011 | 24550698 | 0.345 | 0.358 | 210 | 0.1 | 0.266 | 677
3012 | 24571634 | 0.345 | 0.358 | 210 | 0.1 | 0.266 | 677
3013 | 24566905 | 0.345 | 0.358 | 210 | 0.1 | 0.266 | 677
3014 | 24566761 | 0.345 | 0.358 | 210 | 0.1 | 0.266 | 677
3015 | 24551432 | 0.345 | 0.358 | 210 | 0.1 | 0.266 | 677
3016 | 24565773 | 0.345 | 0.358 | 210 | 0.1 | 0.266 | 677
3017 | 24565675 | 0.274 | 0.35 | 210 | 0.1 | 0.307 | 677
3018 | 24568076 | 0.274 | 0.35 | 210 | 0.1 | 0.307 | 677
3019 | 24569771 | 0.274 | 0.35 | 210 | 0.1 | 0.307 | 677
3020 | 24568332 | 0.274 | 0.35 | 210 | 0.1 | 0.307 | 677
3021 | 24568468 | 0.274 | 0.35 | 210 | 0.1 | 0.307 | 677
3022 | 24551180 | 0.274 | 0.35 | 210 | 0.1 | 0.307 | 677
3023 | 24551967 | 0.274 | 0.35 | 210 | 0.1 | 0.307 | 677
3024 | 24553252 | 0.274 | 0.35 | 210 | 0.1 | 0.307 | 677
3025 | 24553093 | 0.274 | 0.35 | 210 | 0.1 | 0.307 | 677
3026 | 24571276 | 0.274 | 0.35 | 210 | 0.1 | 0.307 | 677
3027 | 24551822 | 0.274 | 0.35 | 210 | 0.1 | 0.307 | 677
3028 | 24570329 | 0.274 | 0.35 | 210 | 0.1 | 0.307 | 677
3029 | 24570120 | 0.274 | 0.35 | 210 | 0.1 | 0.307 | 677
3030 | 24552055 | 0.274 | 0.35 | 210 | 0.1 | 0.307 | 677
3031 | 24553279 | 0.274 | 0.35 | 210 | 0.1 | 0.307 | 677
3032 | 24566617 | 0.274 | 0.35 | 210 | 0.1 | 0.307 | 677
3033 | 24551174 | 0.274 | 0.35 | 210 | 0.1 | 0.307 | 677
3034 | 24550759 | 0.274 | 0.35 | 210 | 0.1 | 0.307 | 677
3035 | 24570474 | 0.217 | 0.337 | 210 | 0.1 | 0.359 | 677
3036 | 24570051 | 0.217 | 0.337 | 210 | 0.1 | 0.359 | 677
3037 | 24553363 | 0.217 | 0.337 | 210 | 0.1 | 0.359 | 677
3038 | 24567430 | 0.217 | 0.337 | 210 | 0.1 | 0.359 | 677
3039 | 24570235 | 0.217 | 0.337 | 210 | 0.1 | 0.359 | 677
3040 | 24553072 | 0.217 | 0.337 | 210 | 0.1 | 0.359 | 677
3041 | 24571528 | 0.172 | 0.332 | 210 | 0.1 | 0.41 | 677
3042 | 24569789 | 0.172 | 0.332 | 210 | 0.1 | 0.41 | 677
3043 | 24571255 | 0.172 | 0.332 | 210 | 0.1 | 0.41 | 677
3044 | 24569604 | 0.172 | 0.332 | 210 | 0.1 | 0.41 | 677
3045 | 24569529 | 0.172 | 0.332 | 210 | 0.1 | 0.41 | 677
3046 | 24569511 | 0.172 | 0.332 | 210 | 0.1 | 0.41 | 677
3047 | 24571652 | 0.172 | 0.332 | 210 | 0.1 | 0.41 | 677
3048 | 24575165 | 0.172 | 0.332 | 210 | 0.1 | 0.41 | 677
3049 | 24570102 | 1.077 | 0.398 | 210 | 0.1 | 0.114 | 677
3050 | 24567452 | 0.756 | 0.394 | 210 | 0.1 | 0.146 | 677
3051 | 24551930 | 0.548 | 0.372 | 210 | 0.1 | 0.195 | 677
3052 | 24569242 | 0.345 | 0.358 | 210 | 0.1 | 0.266 | 677
3053 | 24569826 | 0.274 | 0.35 | 210 | 0.1 | 0.307 | 677
3054 | 24575611 | 1.87 | 0.419 | 210 | 0.1 | 0.081 | 677
3055 | 24735820 | 0.548 | 0.372 | 210 | 0.1 | 0.195 | 677
3056 | 24572502 | 0.299 | 0.365 | 210 | 0.1 | 0.264 | 677
3057 | 24570403 | 1.304 | 0.44 | 210 | 0.1 | 0.077 | 677
3058 | 24569755 | 1.304 | 0.44 | 210 | 0.1 | 0.077 | 677
3059 | 24566393 | 0.583 | 0.129 | 210 | 0.1 | 0.115 | 677
3060 | 24568889 | 1.304 | 0.44 | 210 | 0.1 | 0.077 | 677
3061 | 24551865 | 0.524 | 0.369 | 210 | 0.1 | 0.17 | 677
3062 | 24568126 | 0.312 | 0.342 | 210 | 0.1 | 0.217 | 677
3063 | 24567911 | 0.097 | 0.109 | 210 | 0.1 | 0.395 | 677
3064 | 24550669 | 0.097 | 0.109 | 210 | 0.1 | 0.395 | 677
3065 | 24575256 | 0.172 | 0.332 | 210 | 0.1 | 0.41 | 677
3066 | 24572711 | 0.628 | 0.107 | 210 | 0.1 | 0.132 | 677
3067 | 24571310 | 0.583 | 0.129 | 210 | 0.1 | 0.115 | 677
3068 | 24571864 | 0.553 | 0.373 | 210 | 0.1 | 0.155 | 677
3069 | 24567767 | 1.043 | 0.958 | 210 | 0.1 | 0.145 | 677
3070 | 24566590 | 0.727 | 0.395 | 210 | 0.1 | 0.124 | 677
3071 | 24570750 | 0.524 | 0.369 | 210 | 0.1 | 0.17 | 677
3072 | 24570869 | 1.043 | 0.958 | 210 | 0.1 | 0.145 | 677
3073 | 24570582 | 0.727 | 0.395 | 210 | 0.1 | 0.124 | 677
3074 | 24552358 | 0.727 | 0.395 | 210 | 0.1 | 0.124 | 677
3075 | 24571979 | 0.524 | 0.369 | 210 | 0.1 | 0.17 | 677
3076 | 24567044 | 1.043 | 0.958 | 210 | 0.1 | 0.145 | 677
3077 | 24568056 | 1.043 | 0.958 | 210 | 0.1 | 0.145 | 677
3078 | 24568638 | 0.387 | 0.353 | 210 | 0.1 | 0.205 | 677
3079 | 24571672 | 0.387 | 0.353 | 210 | 0.1 | 0.205 | 677
3080 | 24566130 | 0.387 | 0.353 | 210 | 0.1 | 0.205 | 677
3081 | 24567382 | 0.312 | 0.342 | 210 | 0.1 | 0.217 | 677
3082 | 24565997 | 0.268 | 0.956 | 210 | 0.1 | 0.245 | 677
3083 | 24552366 | 0.268 | 0.956 | 210 | 0.1 | 0.245 | 677
3084 | 24568681 | 0.255 | 0.089 | 210 | 0.1 | 0.222 | 677
3085 | 24569710 | 0.153 | 0.309 | 210 | 0.1 | 0.335 | 677
3086 | 24570709 | 0.153 | 0.309 | 210 | 0.1 | 0.335 | 677
3087 | 24566791 | 0.17 | 0.102 | 210 | 0.1 | 0.275 | 677
3088 | 24570041 | 0.17 | 0.102 | 210 | 0.1 | 0.275 | 677
3089 | 24571012 | 0.124 | 0.299 | 210 | 0.1 | 0.321 | 677
3090 | 24567253 | 0.097 | 0.109 | 210 | 0.1 | 0.395 | 677
3091 | 24736114 | 1.958 | 0.089 | 210 | 0.1 | 0.076 | 677
3092 | 24736395 | 0.097 | 0.109 | 210 | 0.1 | 0.395 | 677
3093 | 24570375 | 2.361 | 0.426 | 210 | 0.1 | 0.069 | 677
3094 | 24568294 | 0.951 | 0.401 | 210 | 0.1 | 0.126 | 677
3095 | 24736065 | 0.951 | 0.401 | 210 | 0.1 | 0.12 | 677
3096 | 24569860 | 0.583 | 0.129 | 210 | 0.1 | 0.115 | 677
3097 | 24571778 | 0.475 | 0.38 | 210 | 0.1 | 0.186 | 677
3098 | 24566223 | 0.397 | 0.093 | 210 | 0.1 | 0.17 | 677
3099 | 24573124 | 1.043 | 0.383 | 210 | 0.1 | 0.118 | 677
3100 | 24558573 | 0.659 | 0.336 | 210 | 0.1 | 0.15 | 677
3101 | 24566704 | 2.27 | 0.103 | 210 | 0.1 | 0.06 | 677
3102 | 24567558 | 2.27 | 0.103 | 210 | 0.1 | 0.06 | 677
3103 | 24551147 | 1.958 | 0.089 | 210 | 0.1 | 0.076 | 677
3104 | 24550898 | 1.958 | 0.089 | 210 | 0.1 | 0.076 | 677
3105 | 24550582 | 1.958 | 0.089 | 210 | 0.1 | 0.076 | 677
3106 | 24551665 | 1.958 | 0.089 | 210 | 0.1 | 0.076 | 677
3107 | 24550856 | 1.01 | 0.095 | 210 | 0.1 | 0.096 | 677
3108 | 24550528 | 1.01 | 0.095 | 210 | 0.1 | 0.096 | 677
3109 | 24552298 | 1.01 | 0.095 | 210 | 0.1 | 0.096 | 677
3110 | 24550751 | 1.01 | 0.095 | 210 | 0.1 | 0.096 | 677
3111 | 24550985 | 0.744 | 0.091 | 210 | 0.1 | 0.117 | 677
3112 | 24552225 | 0.744 | 0.091 | 210 | 0.1 | 0.117 | 677
3113 | 24550481 | 0.744 | 0.091 | 210 | 0.1 | 0.117 | 677
3114 | 24551450 | 0.514 | 0.092 | 210 | 0.1 | 0.152 | 677
3115 | 24550734 | 0.101 | 0.328 | 210 | 0.1 | 0.19 | 677
3116 | 24550716 | 0.101 | 0.328 | 210 | 0.1 | 0.19 | 677
3117 | 24550468 | 0.101 | 0.328 | 210 | 0.1 | 0.19 | 677
3118 | 24550517 | 2.27 | 0.103 | 210 | 0.1 | 0.06 | 677
3119 | 24735243 | 2.27 | 0.103 | 210 | 0.1 | 0.06 | 677
3120 | 24550539 | 2.27 | 0.103 | 210 | 0.1 | 0.06 | 677
3121 | 24550506 | 1.958 | 0.089 | 210 | 0.1 | 0.076 | 677
3122 | 24550511 | 1.958 | 0.089 | 210 | 0.1 | 0.076 | 677
3123 | 24550848 | 2.27 | 0.103 | 210 | 0.1 | 0.06 | 677
3124 | 24550623 | 1.958 | 0.089 | 210 | 0.1 | 0.076 | 677
3125 | 24550642 | 1.958 | 0.089 | 210 | 0.1 | 0.076 | 677
3126 | 24550474 | 1.01 | 0.095 | 210 | 0.1 | 0.096 | 677
3127 | 24550802 | 1.01 | 0.095 | 210 | 0.1 | 0.096 | 677
3128 | 24550593 | 1.01 | 0.095 | 210 | 0.1 | 0.096 | 677
3129 | 24550454 | 0.744 | 0.091 | 210 | 0.1 | 0.117 | 677
3130 | 24552438 | 0.744 | 0.091 | 210 | 0.1 | 0.117 | 677
3131 | 24551068 | 0.744 | 0.091 | 210 | 0.1 | 0.117 | 677
3132 | 24565533 | 0.514 | 0.092 | 210 | 0.1 | 0.152 | 677
3133 | 24565596 | 0.514 | 0.092 | 210 | 0.1 | 0.152 | 677
3134 | 24550533 | 0.101 | 0.328 | 210 | 0.1 | 0.19 | 677
3135 | 24550501 | 0.101 | 0.328 | 210 | 0.1 | 0.19 | 677
3136 | 24550814 | 0.101 | 0.328 | 210 | 0.1 | 0.19 | 677
3137 | 24554813 | 0.44 | 0.42 | 210 | 0.1 | 0.195 | 677
3138 | 24554987 | 0.659 | 0.336 | 210 | 0.1 | 0.15 | 677
3139 | 24558540 | 0.44 | 0.42 | 210 | 0.1 | 0.195 | 677
3140 | 24564773 | 0.398 | 0.405 | 210 | 0.1 | 0.234 | 677
3141 | 24556656 | 0.659 | 0.336 | 210 | 0.1 | 0.15 | 677
3142 | 24560686 | 0.44 | 0.42 | 210 | 0.1 | 0.195 | 677
3143 | 24560810 | 0.659 | 0.336 | 210 | 0.1 | 0.15 | 677
3144 | 24573304 | 0.44 | 0.42 | 210 | 0.1 | 0.195 | 677
3145 | 24560484 | 0.44 | 0.42 | 210 | 0.1 | 0.195 | 677
3146 | 24556961 | 0.44 | 0.42 | 210 | 0.1 | 0.195 | 677
3147 | 24564735 | 0.44 | 0.42 | 210 | 0.1 | 0.195 | 677
3148 | 24555642 | 0.398 | 0.405 | 210 | 0.1 | 0.234 | 677
3149 | 24555539 | 0.398 | 0.405 | 210 | 0.1 | 0.234 | 677
3150 | 24559157 | 0.398 | 0.405 | 210 | 0.1 | 0.234 | 677
3151 | 24554724 | 0.398 | 0.405 | 210 | 0.1 | 0.234 | 677
3152 | 24561411 | 0.398 | 0.405 | 210 | 0.1 | 0.234 | 677
3153 | 24564108 | 0.248 | 0.337 | 210 | 0.1 | 0.298 | 677
3154 | 24564166 | 0.198 | 0.331 | 210 | 0.1 | 0.37 | 677
3155 | 24562417 | 0.198 | 0.331 | 210 | 0.1 | 0.37 | 677
3156 | 24558638 | 0.198 | 0.331 | 210 | 0.1 | 0.37 | 677
3157 | 24565185 | 1.043 | 0.383 | 210 | 0.1 | 0.118 | 677
3158 | 24563773 | 1.043 | 0.383 | 210 | 0.1 | 0.118 | 677
3159 | 24554147 | 0.659 | 0.336 | 210 | 0.1 | 0.15 | 677
3160 | 24557065 | 0.659 | 0.336 | 210 | 0.1 | 0.15 | 677
3161 | 24572690 | 0.659 | 0.336 | 210 | 0.1 | 0.15 | 677
3162 | 24559971 | 0.659 | 0.336 | 210 | 0.1 | 0.15 | 677
3163 | 24554282 | 0.44 | 0.42 | 210 | 0.1 | 0.195 | 677
3164 | 24575132 | 0.248 | 0.337 | 210 | 0.1 | 0.298 | 677
3165 | 24554037 | 0.198 | 0.331 | 210 | 0.1 | 0.37 | 677
3166 | 24555031 | 0.122 | 0.315 | 210 | 0.1 | 0.504 | 677
3167 | 24572929 | 0.44 | 0.42 | 210 | 0.1 | 0.195 | 677
3168 | 24560261 | 0.122 | 0.315 | 210 | 0.1 | 0.504 | 677
3169 | 24564674 | 0.659 | 0.336 | 210 | 0.1 | 0.15 | 677
3170 | 24560865 | 0.44 | 0.42 | 210 | 0.1 | 0.195 | 677
3171 | 24572825 | 1.043 | 0.383 | 210 | 0.1 | 0.118 | 677
3172 | 24555974 | 0.659 | 0.336 | 210 | 0.1 | 0.15 | 677
3173 | 24574394 | 0.659 | 0.336 | 210 | 0.1 | 0.15 | 677
3174 | 24564345 | 0.44 | 0.42 | 210 | 0.1 | 0.195 | 677
3175 | 24561864 | 0.44 | 0.42 | 210 | 0.1 | 0.195 | 677
3176 | 24557010 | 0.398 | 0.405 | 210 | 0.1 | 0.234 | 677
3177 | 24563457 | 0.398 | 0.405 | 210 | 0.1 | 0.234 | 677
3178 | 24563617 | 0.398 | 0.405 | 210 | 0.1 | 0.234 | 677
3179 | 24562778 | 0.398 | 0.405 | 210 | 0.1 | 0.234 | 677
3180 | 24564014 | 0.398 | 0.405 | 210 | 0.1 | 0.234 | 677
3181 | 24561531 | 0.398 | 0.405 | 210 | 0.1 | 0.234 | 677
3182 | 24575031 | 0.304 | 0.344 | 210 | 0.1 | 0.242 | 677
3183 | 24555268 | 0.248 | 0.337 | 210 | 0.1 | 0.298 | 677
3184 | 24558819 | 0.198 | 0.331 | 210 | 0.1 | 0.37 | 677
3185 | 24558262 | 0.198 | 0.331 | 210 | 0.1 | 0.37 | 677
3186 | 24554468 | 0.659 | 0.336 | 210 | 0.1 | 0.15 | 677
3187 | 24563006 | 0.659 | 0.336 | 210 | 0.1 | 0.15 | 677
3188 | 24556177 | 0.44 | 0.42 | 210 | 0.1 | 0.195 | 677
3189 | 24575065 | 0.44 | 0.42 | 210 | 0.1 | 0.195 | 677
3190 | 24560738 | 0.44 | 0.42 | 210 | 0.1 | 0.195 | 677
3191 | 24736241 | 0.097 | 0.109 | 210 | 0.1 | 0.395 | 677
3192 | 24560149 | 0.44 | 0.42 | 210 | 0.1 | 0.195 | 677
3193 | 24573413 | 0.44 | 0.42 | 210 | 0.1 | 0.195 | 677
3194 | 24572971 | 0.248 | 0.337 | 210 | 0.1 | 0.298 | 677
3195 | 24556706 | 0.198 | 0.331 | 210 | 0.1 | 0.37 | 677
3196 | 24559408 | 0.198 | 0.331 | 210 | 0.1 | 0.37 | 677
3197 | 24554679 | 0.122 | 0.315 | 210 | 0.1 | 0.504 | 677
3198 | 24559349 | 0.122 | 0.315 | 210 | 0.1 | 0.504 | 677
3199 | 24572242 | 0.122 | 0.315 | 210 | 0.1 | 0.504 | 677
3200 | 24574259 | 0.497 | 0.1 | 210 | 0.1 | 0.15 | 677
3201 | 24573241 | 0.318 | 0.092 | 210 | 0.1 | 0.197 | 677
3202 | 24573061 | 0.255 | 0.089 | 210 | 0.1 | 0.235 | 677
3203 | 24573347 | 1.043 | 0.958 | 210 | 0.1 | 0.145 | 677
3204 | 24575349 | 0.628 | 0.107 | 210 | 0.1 | 0.132 | 677
3205 | 24564224 | 0.628 | 0.107 | 210 | 0.1 | 0.132 | 677
3206 | 24574203 | 0.497 | 0.1 | 210 | 0.1 | 0.15 | 677
3207 | 24574867 | 0.255 | 0.089 | 210 | 0.1 | 0.222 | 677
3208 | 24575098 | 0.87 | 0.117 | 210 | 0.1 | 0.094 | 677
3209 | 24574436 | 0.628 | 0.107 | 210 | 0.1 | 0.132 | 677
3210 | 24574232 | 0.628 | 0.107 | 210 | 0.1 | 0.132 | 677
3211 | 24560430 | 1.043 | 0.958 | 210 | 0.1 | 0.145 | 677
3212 | 24557903 | 0.628 | 0.107 | 210 | 0.1 | 0.132 | 677
3213 | 24554940 | 1.043 | 0.958 | 210 | 0.1 | 0.145 | 677
3214 | 24573481 | 0.628 | 0.107 | 210 | 0.1 | 0.132 | 677
3215 | 24574414 | 0.628 | 0.107 | 210 | 0.1 | 0.132 | 677
3216 | 24564602 | 0.628 | 0.107 | 210 | 0.1 | 0.132 | 677
3217 | 24555389 | 0.397 | 0.093 | 210 | 0.1 | 0.17 | 677
3218 | 24572588 | 0.318 | 0.092 | 210 | 0.1 | 0.197 | 677
3219 | 24573518 | 0.318 | 0.092 | 210 | 0.1 | 0.197 | 677
3220 | 24572804 | 0.268 | 0.956 | 210 | 0.1 | 0.245 | 677
3221 | 24573497 | 0.268 | 0.956 | 210 | 0.1 | 0.245 | 677
3222 | 24574665 | 0.318 | 0.092 | 210 | 0.1 | 0.197 | 677
3223 | 24737560 | 0.397 | 0.093 | 210 | 0.1 | 0.17 | 677
3224 | 24572908 | 0.255 | 0.089 | 210 | 0.1 | 0.222 | 677
3225 | 24555317 | 0.255 | 0.089 | 210 | 0.1 | 0.222 | 677
3226 | 24564848 | 0.255 | 0.089 | 210 | 0.1 | 0.222 | 677
3227 | 24575381 | 0.255 | 0.089 | 210 | 0.1 | 0.222 | 677
3228 | 24563876 | 0.255 | 0.089 | 210 | 0.1 | 0.235 | 677
3229 | 24572847 | 0.204 | 0.08 | 210 | 0.1 | 0.252 | 677
3230 | 24574122 | 0.204 | 0.08 | 210 | 0.1 | 0.252 | 677
3231 | 24559606 | 0.204 | 0.08 | 210 | 0.1 | 0.252 | 677
3232 | 24562507 | 0.17 | 0.102 | 210 | 0.1 | 0.275 | 677
3233 | 24556385 | 0.17 | 0.102 | 210 | 0.1 | 0.275 | 677
3234 | 24573466 | 0.172 | 0.332 | 210 | 0.1 | 0.41 | 677
3235 | 24572652 | 0.17 | 0.102 | 210 | 0.1 | 0.275 | 677
3236 | 24564810 | 0.105 | 0.27 | 210 | 0.1 | 0.357 | 677
3237 | 24561191 | 0.12 | 0.085 | 210 | 0.1 | 0.33 | 677
3238 | 24557728 | 0.105 | 0.27 | 210 | 0.1 | 0.357 | 677
3239 | 24559734 | 0.097 | 0.109 | 210 | 0.1 | 0.395 | 677
3240 | 24565214 | 0.097 | 0.109 | 210 | 0.1 | 0.395 | 677
3241 | 24556123 | 0.097 | 0.109 | 210 | 0.1 | 0.395 | 677
3242 | 24556576 | 0.097 | 0.109 | 210 | 0.1 | 0.395 | 677
3243 | 24572110 | 0.12 | 0.085 | 210 | 0.1 | 0.33 | 677
3244 | 24572198 | 0.097 | 0.109 | 210 | 0.1 | 0.395 | 677
3245 | 24563926 | 0.097 | 0.109 | 210 | 0.1 | 0.395 | 677
3246 | 24564883 | 0.318 | 0.092 | 210 | 0.1 | 0.197 | 677
3247 | 24557834 | 0.628 | 0.107 | 210 | 0.1 | 0.132 | 677
3248 | 24573667 | 1.043 | 0.958 | 210 | 0.1 | 0.145 | 677
3249 | 24572672 | 0.497 | 0.1 | 210 | 0.1 | 0.15 | 677
3250 | 24558693 | 0.397 | 0.093 | 210 | 0.1 | 0.17 | 677
3251 | 24557614 | 0.628 | 0.107 | 210 | 0.1 | 0.132 | 677
3252 | 24574566 | 0.397 | 0.093 | 210 | 0.1 | 0.17 | 677
3253 | 24563319 | 0.318 | 0.092 | 210 | 0.1 | 0.197 | 677
3254 | 24573987 | 0.261 | 0.2 | 210 | 0.1 | 0.186 | 677
3255 | 24553900 | 0.268 | 0.956 | 210 | 0.1 | 0.245 | 677
3256 | 24573900 | 0.204 | 0.08 | 210 | 0.1 | 0.252 | 677
3257 | 24561953 | 0.17 | 0.102 | 210 | 0.1 | 0.275 | 677
3258 | 24562665 | 0.17 | 0.102 | 210 | 0.1 | 0.275 | 677
3259 | 24575441 | 0.172 | 0.332 | 210 | 0.1 | 0.41 | 677
3260 | 24572480 | 0.097 | 0.109 | 210 | 0.1 | 0.395 | 677
3261 | 24573454 | 0.097 | 0.109 | 210 | 0.1 | 0.395 | 677
3262 | 24553768 | 0.553 | 0.373 | 210 | 0.1 | 0.155 | 677
3263 | 24570178 | 0.583 | 0.129 | 210 | 0.1 | 0.115 | 677
3264 | 24566158 | 0.583 | 0.129 | 210 | 0.1 | 0.115 | 677
3265 | 24551396 | 0.583 | 0.129 | 210 | 0.1 | 0.115 | 677
3266 | 24551338 | 0.524 | 0.369 | 210 | 0.1 | 0.17 | 677
3267 | 24571114 | 0.553 | 0.373 | 210 | 0.1 | 0.155 | 677
3268 | 24568485 | 0.553 | 0.373 | 210 | 0.1 | 0.155 | 677
3269 | 24565405 | 0.524 | 0.369 | 210 | 0.1 | 0.17 | 677
3270 | 24571035 | 0.553 | 0.373 | 210 | 0.1 | 0.155 | 677
3271 | 24569987 | 0.553 | 0.373 | 210 | 0.1 | 0.155 | 677
3272 | 24571151 | 0.583 | 0.129 | 210 | 0.1 | 0.115 | 677
3273 | 24568795 | 0.583 | 0.129 | 210 | 0.1 | 0.115 | 677
3274 | 24571999 | 0.583 | 0.129 | 210 | 0.1 | 0.115 | 677
3275 | 24550809 | 0.583 | 0.129 | 210 | 0.1 | 0.115 | 677
3276 | 24571908 | 0.443 | 0.098 | 210 | 0.1 | 0.138 | 677
3277 | 24571434 | 0.553 | 0.373 | 210 | 0.1 | 0.155 | 677
3278 | 24553625 | 0.524 | 0.369 | 210 | 0.1 | 0.17 | 677
3279 | 24552867 | 0.443 | 0.098 | 210 | 0.1 | 0.138 | 677
3280 | 24551112 | 0.387 | 0.353 | 210 | 0.1 | 0.205 | 677
3281 | 24553441 | 0.17 | 0.102 | 210 | 0.1 | 0.275 | 677
3282 | 24553528 | 0.17 | 0.102 | 210 | 0.1 | 0.275 | 677
3283 | 24566567 | 1.304 | 0.44 | 210 | 0.1 | 0.077 | 677
3284 | 24553499 | 0.553 | 0.373 | 210 | 0.1 | 0.155 | 677
3285 | 24567075 | 0.553 | 0.373 | 210 | 0.1 | 0.155 | 677
3286 | 24568409 | 0.583 | 0.129 | 210 | 0.1 | 0.115 | 677
3287 | 24570216 | 0.583 | 0.129 | 210 | 0.1 | 0.115 | 677
3288 | 24551845 | 0.583 | 0.129 | 210 | 0.1 | 0.115 | 677
3289 | 24550562 | 0.583 | 0.129 | 210 | 0.1 | 0.115 | 677
3290 | 24550784 | 0.583 | 0.129 | 210 | 0.1 | 0.115 | 677
3291 | 24551565 | 0.583 | 0.129 | 210 | 0.1 | 0.115 | 677
3292 | 24575229 | 0.553 | 0.373 | 210 | 0.1 | 0.155 | 677
3293 | 24567282 | 0.553 | 0.373 | 210 | 0.1 | 0.155 | 677
3294 | 24565871 | 0.524 | 0.369 | 210 | 0.1 | 0.17 | 677
3295 | 24568240 | 0.443 | 0.098 | 210 | 0.1 | 0.138 | 677
3296 | 24550587 | 0.524 | 0.369 | 210 | 0.1 | 0.17 | 677
3297 | 24551282 | 0.524 | 0.369 | 210 | 0.1 | 0.17 | 677
3298 | 24551908 | 0.524 | 0.369 | 210 | 0.1 | 0.17 | 677
3299 | 24550549 | 0.524 | 0.369 | 210 | 0.1 | 0.17 | 677
3300 | 24553471 | 0.433 | 0.365 | 210 | 0.1 | 0.139 | 677
3301 | 24568159 | 0.397 | 0.093 | 210 | 0.1 | 0.17 | 677
3302 | 24567018 | 0.387 | 0.353 | 210 | 0.1 | 0.205 | 677
3303 | 24570539 | 0.553 | 0.373 | 210 | 0.1 | 0.155 | 677
3304 | 24565902 | 0.387 | 0.353 | 210 | 0.1 | 0.205 | 677
3305 | 24570931 | 0.387 | 0.353 | 210 | 0.1 | 0.205 | 677
3306 | 24550649 | 0.387 | 0.353 | 210 | 0.1 | 0.205 | 677
3307 | 24566508 | 0.412 | 0.363 | 210 | 0.1 | 0.179 | 677
3308 | 24568027 | 0.387 | 0.353 | 210 | 0.1 | 0.205 | 677
3309 | 24550544 | 0.387 | 0.353 | 210 | 0.1 | 0.205 | 677
3310 | 24571192 | 0.387 | 0.353 | 210 | 0.1 | 0.205 | 677
3311 | 24568495 | 0.312 | 0.342 | 210 | 0.1 | 0.217 | 677
3312 | 24550636 | 0.312 | 0.342 | 210 | 0.1 | 0.217 | 677
3313 | 24552890 | 0.312 | 0.342 | 210 | 0.1 | 0.217 | 677
3314 | 24550778 | 0.312 | 0.342 | 210 | 0.1 | 0.217 | 677
3315 | 24550617 | 0.312 | 0.342 | 210 | 0.1 | 0.217 | 677
3316 | 24551490 | 0.312 | 0.342 | 210 | 0.1 | 0.217 | 677
3317 | 24569722 | 0.312 | 0.342 | 210 | 0.1 | 0.217 | 677
3318 | 24552006 | 0.312 | 0.342 | 210 | 0.1 | 0.217 | 677
3319 | 24550522 | 0.312 | 0.342 | 210 | 0.1 | 0.217 | 677
3320 | 24550605 | 0.312 | 0.342 | 210 | 0.1 | 0.217 | 677
3321 | 24550790 | 0.312 | 0.342 | 210 | 0.1 | 0.217 | 677
3322 | 24568278 | 0.312 | 0.342 | 210 | 0.1 | 0.217 | 677
3323 | 24566735 | 0.268 | 0.956 | 210 | 0.1 | 0.245 | 677
3324 | 24569081 | 0.193 | 0.318 | 210 | 0.1 | 0.295 | 677
3325 | 24567933 | 0.193 | 0.318 | 210 | 0.1 | 0.252 | 677
3326 | 24566449 | 0.191 | 0.33 | 210 | 0.1 | 0.272 | 677
3327 | 24568178 | 0.191 | 0.33 | 210 | 0.1 | 0.272 | 677
3328 | 24567650 | 0.153 | 0.309 | 210 | 0.1 | 0.335 | 677
3329 | 24566421 | 0.153 | 0.309 | 210 | 0.1 | 0.335 | 677
3330 | 24550773 | 0.178 | 0.313 | 210 | 0.1 | 0.298 | 677
3331 | 24567695 | 0.153 | 0.309 | 210 | 0.1 | 0.335 | 677
3332 | 24551207 | 0.153 | 0.309 | 210 | 0.1 | 0.335 | 677
3333 | 24550569 | 0.153 | 0.309 | 210 | 0.1 | 0.335 | 677
3334 | 24550766 | 0.153 | 0.309 | 210 | 0.1 | 0.335 | 677
3335 | 24550929 | 0.153 | 0.309 | 210 | 0.1 | 0.335 | 677
3336 | 24553418 | 0.153 | 0.309 | 210 | 0.1 | 0.335 | 677
3337 | 24566874 | 0.153 | 0.309 | 210 | 0.1 | 0.335 | 677
3338 | 24568931 | 0.17 | 0.102 | 210 | 0.1 | 0.275 | 677
3339 | 24551059 | 0.155 | 0.305 | 210 | 0.1 | 0.268 | 677
3340 | 24567340 | 0.124 | 0.299 | 210 | 0.1 | 0.375 | 677
3341 | 24552548 | 0.124 | 0.299 | 210 | 0.1 | 0.375 | 677
3342 | 24570254 | 0.124 | 0.299 | 210 | 0.1 | 0.375 | 677
3343 | 24568660 | 0.124 | 0.299 | 210 | 0.1 | 0.375 | 677
3344 | 24569548 | 0.105 | 0.27 | 210 | 0.1 | 0.357 | 677
3345 | 24550948 | 0.105 | 0.27 | 210 | 0.1 | 0.357 | 677
3346 | 24551023 | 0.097 | 0.109 | 210 | 0.1 | 0.395 | 677
3347 | 24569334 | 0.553 | 0.373 | 210 | 0.1 | 0.155 | 677
3348 | 24553836 | 0.553 | 0.373 | 210 | 0.1 | 0.155 | 677
3349 | 24573082 | 0.628 | 0.107 | 210 | 0.1 | 0.132 | 677
3350 | 24573961 | 0.628 | 0.107 | 210 | 0.1 | 0.132 | 677
3351 | 24572728 | 0.261 | 0.2 | 210 | 0.1 | 0.186 | 677
3352 | 24573160 | 0.17 | 0.102 | 210 | 0.1 | 0.275 | 677
3353 | 24564555 | 0.097 | 0.109 | 210 | 0.1 | 0.395 | 677
3354 | 24573920 | 0.061 | 0.21 | 210 | 0.1 | 0.5 | 677
3355 | 24561088 | 0.398 | 0.405 | 210 | 0.1 | 0.234 | 677
3356 | 24551236 | 0.514 | 0.092 | 210 | 0.1 | 0.152 | 677
3357 | 24552405 | 4.56 | 0.346 | 210 | 0.1 | 0.044 | 677
3358 | 24551078 | 3.08 | 0.448 | 210 | 0.1 | 0.05 | 677
3359 | 24551544 | 3.08 | 0.448 | 210 | 0.1 | 0.05 | 677
3360 | 24550680 | 3.08 | 0.448 | 210 | 0.1 | 0.05 | 677
3361 | 24569843 | 3.08 | 0.448 | 210 | 0.1 | 0.05 | 677
3362 | 24550796 | 3.08 | 0.448 | 210 | 0.1 | 0.05 | 677
3363 | 24736676 | 0.387 | 0.353 | 210 | 0.1 | 0.205 | 677
3364 | 24736822 | 0.387 | 0.353 | 210 | 0.1 | 0.205 | 677
3365 | 24736586 | 0.097 | 0.109 | 210 | 0.1 | 0.395 | 677
3366 | 24736749 | 0.153 | 0.309 | 210 | 0.1 | 0.335 | 677
3367 | 24736511 | 0.097 | 0.109 | 210 | 0.1 | 0.395 | 677
3368 | 24737519 | 0.255 | 0.089 | 210 | 0.1 | 0.222 | 677
3369 | 24736315 | 0.255 | 0.089 | 210 | 0.1 | 0.222 | 677
3370 | 24570689 | 1.304 | 0.44 | 210 | 0.1 | 0.077 | 677
3371 | 24570887 | 0.727 | 0.264 | 210 | 0.1 | 0.11 | 677
3372 | 24569876 | 0.951 | 0.401 | 210 | 0.1 | 0.126 | 677
3373 | 24569968 | 0.951 | 0.401 | 210 | 0.1 | 0.126 | 677
3374 | 24568777 | 0.191 | 0.33 | 210 | 0.1 | 0.272 | 677
3375 | 24568596 | 1.304 | 0.44 | 210 | 0.1 | 0.077 | 677
3376 | 24568871 | 1.304 | 0.44 | 210 | 0.1 | 0.077 | 677
3377 | 24571957 | 1.304 | 0.44 | 210 | 0.1 | 0.077 | 677
3378 | 24570729 | 0.583 | 0.129 | 210 | 0.1 | 0.115 | 677
3379 | 24553734 | 0.583 | 0.129 | 210 | 0.1 | 0.115 | 677
3380 | 24735131 | 0.727 | 0.264 | 210 | 0.1 | 0.11 | 677
3381 | 24551042 | 0.727 | 0.264 | 210 | 0.1 | 0.11 | 677
3382 | 24566960 | 0.951 | 0.401 | 210 | 0.1 | 0.126 | 677
3383 | 24552459 | 0.583 | 0.129 | 210 | 0.1 | 0.115 | 677
3384 | 24567626 | 0.583 | 0.129 | 210 | 0.1 | 0.115 | 677
3385 | 24568139 | 0.553 | 0.373 | 210 | 0.1 | 0.155 | 677
3386 | 24570812 | 0.553 | 0.373 | 210 | 0.1 | 0.155 | 677
3387 | 24568988 | 0.553 | 0.373 | 210 | 0.1 | 0.155 | 677
3388 | 24571171 | 0.443 | 0.098 | 210 | 0.1 | 0.138 | 677
3389 | 24552934 | 0.553 | 0.373 | 210 | 0.1 | 0.155 | 677
3390 | 24550879 | 0.548 | 0.372 | 210 | 0.1 | 0.195 | 677
3391 | 24553004 | 0.599 | 0.297 | 210 | 0.1 | 0.128 | 677
3392 | 24569135 | 0.906 | 0.266 | 210 | 0.1 | 0.12 | 677
3393 | 24551510 | 0.524 | 0.369 | 210 | 0.1 | 0.17 | 677
3394 | 24569020 | 0.599 | 0.297 | 210 | 0.1 | 0.128 | 677
3395 | 24551051 | 0.599 | 0.297 | 210 | 0.1 | 0.128 | 677
3396 | 24569650 | 0.433 | 0.365 | 210 | 0.1 | 0.139 | 677
3397 | 24571714 | 0.387 | 0.353 | 210 | 0.1 | 0.205 | 677
3398 | 24565566 | 0.289 | 0.26 | 210 | 0.1 | 0.19 | 677
3399 | 24571233 | 0.289 | 0.26 | 210 | 0.1 | 0.19 | 677
3400 | 24568911 | 0.312 | 0.342 | 210 | 0.1 | 0.217 | 677
3401 | 24568699 | 0.268 | 0.251 | 210 | 0.1 | 0.205 | 677
3402 | 24551164 | 0.312 | 0.342 | 210 | 0.1 | 0.217 | 677
3403 | 24570492 | 0.312 | 0.342 | 210 | 0.1 | 0.217 | 677
3404 | 24551323 | 0.268 | 0.251 | 210 | 0.1 | 0.205 | 677
3405 | 24570422 | 0.312 | 0.342 | 210 | 0.1 | 0.186 | 677
3406 | 24552979 | 0.191 | 0.33 | 210 | 0.1 | 0.272 | 677
3407 | 24565619 | 0.153 | 0.309 | 210 | 0.1 | 0.335 | 677
3408 | 24567474 | 0.153 | 0.309 | 210 | 0.1 | 0.335 | 677
3409 | 24550909 | 0.191 | 0.33 | 210 | 0.1 | 0.272 | 677
3410 | 24569057 | 0.153 | 0.309 | 210 | 0.1 | 0.335 | 677
3411 | 24569435 | 0.155 | 0.305 | 210 | 0.1 | 0.268 | 677
3412 | 24566846 | 0.124 | 0.299 | 210 | 0.1 | 0.321 | 677
3413 | 24550662 | 0.306 | 0.344 | 210 | 0.1 | 0.418 | 677
3414 | 24570440 | 0.105 | 0.27 | 210 | 0.1 | 0.357 | 677
3415 | 24567514 | 0.727 | 0.264 | 210 | 0.1 | 0.11 | 677
3416 | 24569189 | 0.553 | 0.373 | 210 | 0.1 | 0.155 | 677
3417 | 24735946 | 0.756 | 0.394 | 210 | 0.1 | 0.146 | 677
3418 | 24736152 | 0.756 | 0.394 | 210 | 0.1 | 0.146 | 677
3419 | 24569172 | 3.032 | 0.318 | 210 | 0.1 | 0.056 | 677
3420 | 24572045 | 1.81 | 0.299 | 210 | 0.1 | 0.075 | 677
3421 | 24571392 | 3.032 | 0.318 | 210 | 0.1 | 0.056 | 677
3422 | 24568106 | 1.81 | 0.299 | 210 | 0.1 | 0.075 | 677
3423 | 24571571 | 3.032 | 0.318 | 210 | 0.1 | 0.056 | 677
3424 | 24569038 | 1.81 | 0.299 | 210 | 0.1 | 0.075 | 677
3425 | 24552205 | 3.032 | 0.318 | 210 | 0.1 | 0.056 | 677
3426 | 24571095 | 1.81 | 0.299 | 210 | 0.1 | 0.075 | 677
3427 | 24564304 | 0.659 | 0.336 | 210 | 0.1 | 0.15 | 677
3428 | 24574097 | 0.659 | 0.336 | 210 | 0.1 | 0.15 | 677
3429 | 24573019 | 1.043 | 0.383 | 210 | 0.1 | 0.118 | 677
3430 | 24558879 | 0.659 | 0.336 | 210 | 0.1 | 0.15 | 677
3431 | 24557296 | 1.043 | 0.383 | 210 | 0.1 | 0.118 | 677
3432 | 24558478 | 1.043 | 0.383 | 210 | 0.1 | 0.118 | 677
3433 | 24562102 | 1.043 | 0.383 | 210 | 0.1 | 0.118 | 677
3434 | 24562314 | 0.659 | 0.336 | 210 | 0.1 | 0.15 | 677
3435 | 24554601 | 0.659 | 0.336 | 210 | 0.1 | 0.15 | 677
3436 | 24573838 | 0.659 | 0.336 | 210 | 0.1 | 0.15 | 677
3437 | 24574149 | 0.44 | 0.42 | 210 | 0.1 | 0.195 | 677
3438 | 24558202 | 0.398 | 0.405 | 210 | 0.1 | 0.234 | 677
3439 | 24572746 | 0.304 | 0.344 | 210 | 0.1 | 0.242 | 677
3440 | 24573041 | 0.304 | 0.344 | 210 | 0.1 | 0.242 | 677
3441 | 24554422 | 0.304 | 0.344 | 210 | 0.1 | 0.242 | 677
3442 | 24555171 | 0.304 | 0.344 | 210 | 0.1 | 0.242 | 677
3443 | 24572352 | 0.248 | 0.337 | 210 | 0.1 | 0.298 | 677
3444 | 24562464 | 0.198 | 0.331 | 210 | 0.1 | 0.37 | 677
3445 | 24556908 | 0.122 | 0.315 | 210 | 0.1 | 0.504 | 677
3446 | 24573603 | 1.043 | 0.383 | 210 | 0.1 | 0.118 | 677
3447 | 24554635 | 0.659 | 0.336 | 210 | 0.1 | 0.15 | 677
3448 | 24573182 | 0.659 | 0.336 | 210 | 0.1 | 0.15 | 677
3449 | 24574344 | 0.44 | 0.42 | 210 | 0.1 | 0.195 | 677
3450 | 24554194 | 0.398 | 0.405 | 210 | 0.1 | 0.234 | 677
3451 | 24563058 | 0.304 | 0.344 | 210 | 0.1 | 0.242 | 677
3452 | 24554770 | 0.198 | 0.331 | 210 | 0.1 | 0.37 | 677
3453 | 24564467 | 0.122 | 0.315 | 210 | 0.1 | 0.504 | 677
3454 | 24573434 | 1.043 | 0.383 | 210 | 0.1 | 0.118 | 677
3455 | 24562936 | 0.304 | 0.344 | 210 | 0.1 | 0.242 | 677
3456 | 24574731 | 0.198 | 0.331 | 210 | 0.1 | 0.37 | 677
3457 | 24572395 | 1.043 | 0.383 | 210 | 0.1 | 0.118 | 677
3458 | 24561135 | 1.043 | 0.383 | 210 | 0.1 | 0.118 | 677
3459 | 24573220 | 0.659 | 0.336 | 210 | 0.1 | 0.15 | 677
3460 | 24561245 | 0.659 | 0.336 | 210 | 0.1 | 0.15 | 677
3461 | 24574766 | 0.304 | 0.344 | 210 | 0.1 | 0.242 | 677
3462 | 24572867 | 0.304 | 0.344 | 210 | 0.1 | 0.242 | 677
3463 | 24552764 | 1.077 | 0.398 | 210 | 0.1 | 0.114 | 677
3464 | 24566640 | 0.345 | 0.358 | 210 | 0.1 | 0.266 | 677
3465 | 24569622 | 0.345 | 0.358 | 210 | 0.1 | 0.266 | 677
3466 | 24551226 | 0.514 | 0.092 | 210 | 0.1 | 0.152 | 677
3467 | 24736027 | 1.043 | 0.958 | 210 | 0.1 | 0.145 | 677
3468 | 24736894 | 0.097 | 0.109 | 210 | 0.1 | 0.395 | 677
3469 | 24567194 | 1.355 | 0.405 | 210 | 0.1 | 0.099 | 677
3470 | 24572544 | 0.628 | 0.107 | 210 | 0.1 | 0.132 | 677
3471 | 24574799 | 0.312 | 0.342 | 210 | 0.1 | 0.217 | 677
3472 | 186372471 | 1.077 | 0.398 | 210 | 0.1 | 0.1 | 677
3473 | 186372432 | 1.077 | 0.398 | 210 | 0.1 | 0.1 | 677