## Bus Data
name | vn_kv | type | zone | in_service | x | y | coords | alimentador
25532612 | 15 | n |  | TRUE | -72.6639 | -38.8211 |  | 678
25788064 | 15 | n |  | TRUE | -72.6091 | -38.7773 |  | 678
25791106 | 15 | n |  | TRUE | -72.6164 | -38.8501 |  | 678
25830898 | 15 | n |  | TRUE | -72.6639 | -38.8211 |  | 678
25927160 | 15 | n |  | TRUE | -72.6668 | -38.8306 |  | 678
26568897 | 15 | n |  | TRUE | -72.6078 | -38.7748 |  | 678
27259626 | 15 | n |  | TRUE | -72.6582 | -38.8203 |  | 678
27502583 | 15 | n |  | TRUE | -72.6568 | -38.8204 |  | 678
27864423 | 15 | n |  | TRUE | -72.6254 | -38.8094 |  | 678
28719239 | 15 | n |  | TRUE | -72.6076 | -38.777 |  | 678
28724015 | 15 | n |  | TRUE | -72.6086 | -38.7773 |  | 678
28857897 | 15 | n |  | TRUE | -72.6087 | -38.7774 |  | 678
29418880 | 15 | n |  | TRUE | -72.6587 | -38.8067 |  | 678
29434604 | 15 | n |  | TRUE | -72.6589 | -38.8062 |  | 678
29507780 | 15 | n |  | TRUE | -72.6088 | -38.7774 |  | 678
29522764 | 15 | n |  | TRUE | -72.6023 | -38.7745 |  | 678
29560211 | 15 | n |  | TRUE | -72.6023 | -38.7745 |  | 678
29692947 | 15 | n |  | TRUE | -72.6791 | -38.8312 |  | 678
30951155 | 15 | n |  | TRUE | -72.6716 | -38.8274 |  | 678
30982134 | 15 | n |  | TRUE | -72.6026 | -38.7672 |  | 678
31003002 | 15 | n |  | TRUE | -72.6073 | -38.7747 |  | 678
31193141 | 15 | n |  | TRUE | -72.6938 | -38.8313 |  | 678
31471291 | 15 | n |  | TRUE | -72.6672 | -38.8304 |  | 678
31516012 | 15 | n |  | TRUE | -72.6944 | -38.8306 |  | 678
32282907 | 15 | n |  | TRUE | -72.6085 | -38.7774 |  | 678
32317508 | 15 | n |  | TRUE | -72.615 | -38.7857 |  | 678
32380155 | 15 | n |  | TRUE | -72.6077 | -38.7778 |  | 678
32402051 | 15 | n |  | TRUE | -72.6076 | -38.7775 |  | 678
32472209 | 15 | n |  | TRUE | -72.6053 | -38.768 |  | 678
32583041 | 15 | n |  | TRUE | -72.6793 | -38.8317 |  | 678
32602661 | 15 | n |  | TRUE | -72.6049 | -38.7667 |  | 678
32685168 | 15 | n |  | TRUE | -72.6047 | -38.7666 |  | 678
32871664 | 15 | n |  | TRUE | -72.6175 | -38.8411 |  | 678
33341090 | 15 | n |  | TRUE | -72.6029 | -38.7671 |  | 678
33348397 | 15 | n |  | TRUE | -72.6028 | -38.7669 |  | 678
34092909 | 15 | n |  | TRUE | -72.6054 | -38.7682 |  | 678
34181129 | 15 | n |  | TRUE | -72.6283 | -38.8333 |  | 678
34391790 | 15 | n |  | TRUE | -72.6007 | -38.7696 |  | 678
35904737 | 15 | n |  | TRUE | -72.6233 | -38.8092 |  | 678
35905129 | 15 | n |  | TRUE | -72.6228 | -38.8103 |  | 678
36048000 | 15 | n |  | TRUE | -72.6902 | -38.8301 |  | 678
36089113 | 15 | n |  | TRUE | -72.6896 | -38.8299 |  | 678
36094484 | 15 | n |  | TRUE | -72.6908 | -38.8304 |  | 678
36097192 | 15 | n |  | TRUE | -72.6248 | -38.8072 |  | 678
36097423 | 15 | n |  | TRUE | -72.6887 | -38.8296 |  | 678
36099183 | 15 | n |  | TRUE | -72.6885 | -38.8296 |  | 678
36122450 | 15 | n |  | TRUE | -72.6891 | -38.8297 |  | 678
36122520 | 15 | n |  | TRUE | -72.6261 | -38.8074 |  | 678
36122870 | 15 | n |  | TRUE | -72.6889 | -38.8296 |  | 678
36125605 | 15 | n |  | TRUE | -72.6865 | -38.8296 |  | 678
36125852 | 15 | n |  | TRUE | -72.6879 | -38.8296 |  | 678
36127274 | 15 | n |  | TRUE | -72.6872 | -38.8296 |  | 678
36130870 | 15 | n |  | TRUE | -72.6931 | -38.8307 |  | 678
36131703 | 15 | n |  | TRUE | -72.6927 | -38.8307 |  | 678
36135473 | 15 | n |  | TRUE | -72.6945 | -38.8305 |  | 678
36143085 | 15 | n |  | TRUE | -72.6935 | -38.8306 |  | 678
36145863 | 15 | n |  | TRUE | -72.6225 | -38.8111 |  | 678
36145985 | 15 | n |  | TRUE | -72.6917 | -38.8308 |  | 678
36147193 | 15 | n |  | TRUE | -72.6914 | -38.8307 |  | 678
36148770 | 15 | n |  | TRUE | -72.6922 | -38.8308 |  | 678
36149977 | 15 | n |  | TRUE | -72.6919 | -38.8308 |  | 678
36152269 | 15 | n |  | TRUE | -72.68 | -38.8298 |  | 678
36194385 | 15 | n |  | TRUE | -72.6794 | -38.8299 |  | 678
36202721 | 15 | n |  | TRUE | -72.6789 | -38.8298 |  | 678
36217667 | 15 | n |  | TRUE | -72.6116 | -38.7808 |  | 678
36246657 | 15 | n |  | TRUE | -72.6845 | -38.8296 |  | 678
36248339 | 15 | n |  | TRUE | -72.6859 | -38.8296 |  | 678
36249325 | 15 | n |  | TRUE | -72.6839 | -38.8296 |  | 678
36249345 | 15 | n |  | TRUE | -72.6852 | -38.8296 |  | 678
36249892 | 15 | n |  | TRUE | -72.6812 | -38.8296 |  | 678
36250010 | 15 | n |  | TRUE | -72.6819 | -38.8296 |  | 678
36251712 | 15 | n |  | TRUE | -72.6832 | -38.8296 |  | 678
36255535 | 15 | n |  | TRUE | -72.6825 | -38.8296 |  | 678
36261459 | 15 | n |  | TRUE | -72.6809 | -38.8297 |  | 678
36308480 | 15 | n |  | TRUE | -72.6806 | -38.8297 |  | 678
36364166 | 15 | n |  | TRUE | -72.6206 | -38.8262 |  | 678
36369382 | 15 | n |  | TRUE | -72.6112 | -38.7799 |  | 678
36370658 | 15 | n |  | TRUE | -72.611 | -38.7799 |  | 678
36370949 | 15 | n |  | TRUE | -72.6067 | -38.7761 |  | 678
36489160 | 15 | n |  | TRUE | -72.6218 | -38.8263 |  | 678
36493123 | 15 | n |  | TRUE | -72.6216 | -38.8261 |  | 678
36539467 | 15 | n |  | TRUE | -72.622 | -38.8262 |  | 678
36540272 | 15 | n |  | TRUE | -72.6212 | -38.8261 |  | 678
36540495 | 15 | n |  | TRUE | -72.6225 | -38.8262 |  | 678
36856856 | 15 | n |  | TRUE | -72.6266 | -38.8321 |  | 678
37072266 | 15 | n |  | TRUE | -72.6944 | -38.8306 |  | 678
37077231 | 15 | n |  | TRUE | -72.6944 | -38.8306 |  | 678
37078134 | 15 | n |  | TRUE | -72.6944 | -38.8306 |  | 678
37595772 | 15 | n |  | TRUE | -72.6582 | -38.8203 |  | 678
37602461 | 15 | n |  | TRUE | -72.6562 | -38.8138 |  | 678
37603712 | 15 | n |  | TRUE | -72.6778 | -38.8293 |  | 678
37607619 | 15 | n |  | TRUE | -72.6075 | -38.7783 |  | 678
37611143 | 15 | n |  | TRUE | -72.6562 | -38.8138 |  | 678
37626926 | 15 | n |  | TRUE | -72.6113 | -38.8409 |  | 678
37632102 | 15 | n |  | TRUE | -72.656 | -38.8142 |  | 678
37638201 | 15 | n |  | TRUE | -72.656 | -38.8142 |  | 678
37639503 | 15 | n |  | TRUE | -72.6783 | -38.8294 |  | 678
37646918 | 15 | n |  | TRUE | -72.6085 | -38.7774 |  | 678
37649939 | 15 | n |  | TRUE | -72.6221 | -38.8357 |  | 678
37664026 | 15 | n |  | TRUE | -72.6221 | -38.8319 |  | 678
37664732 | 15 | n |  | TRUE | -72.6558 | -38.8145 |  | 678
37666382 | 15 | n |  | TRUE | -72.6131 | -38.8406 |  | 678
37668120 | 15 | n |  | TRUE | -72.61 | -38.7816 |  | 678
37669558 | 15 | n |  | TRUE | -72.6025 | -38.7759 |  | 678
37670380 | 15 | n |  | TRUE | -72.6773 | -38.8195 |  | 678
37674755 | 15 | n |  | TRUE | -72.6025 | -38.7763 |  | 678
37675828 | 15 | n |  | TRUE | -72.6121 | -38.8407 |  | 678
37677784 | 15 | n |  | TRUE | -72.6558 | -38.8145 |  | 678
37679591 | 15 | n |  | TRUE | -72.6585 | -38.8299 |  | 678
37681738 | 15 | n |  | TRUE | -72.6555 | -38.8148 |  | 678
37687879 | 15 | n |  | TRUE | -72.6566 | -38.8252 |  | 678
37689538 | 15 | n |  | TRUE | -72.6555 | -38.8148 |  | 678
37690727 | 15 | n |  | TRUE | -72.6099 | -38.8545 |  | 678
37690814 | 15 | n |  | TRUE | -72.6165 | -38.8442 |  | 678
37691277 | 15 | n |  | TRUE | -72.6635 | -38.7936 |  | 678
37692715 | 15 | n |  | TRUE | -72.6024 | -38.7754 |  | 678
37692878 | 15 | n |  | TRUE | -72.6025 | -38.7757 |  | 678
37693061 | 15 | n |  | TRUE | -72.6585 | -38.8299 |  | 678
37694849 | 15 | n |  | TRUE | -72.6553 | -38.8151 |  | 678
37700082 | 15 | n |  | TRUE | -72.6117 | -38.8408 |  | 678
37704603 | 15 | n |  | TRUE | -72.6024 | -38.7749 |  | 678
37705186 | 15 | n |  | TRUE | -72.6083 | -38.7767 |  | 678
37708486 | 15 | n |  | TRUE | -72.6599 | -38.8205 |  | 678
37712471 | 15 | n |  | TRUE | -72.6553 | -38.8151 |  | 678
37714117 | 15 | n |  | TRUE | -72.6585 | -38.8299 |  | 678
37718106 | 15 | n |  | TRUE | -72.6151 | -38.8298 |  | 678
37718173 | 15 | n |  | TRUE | -72.6087 | -38.7774 |  | 678
37718607 | 15 | n |  | TRUE | -72.6029 | -38.7671 |  | 678
37719526 | 15 | n |  | TRUE | -72.6117 | -38.7809 |  | 678
37721188 | 15 | n |  | TRUE | -72.6718 | -38.8264 |  | 678
37723891 | 15 | n |  | TRUE | -72.6303 | -38.8235 |  | 678
37724689 | 15 | n |  | TRUE | -72.6787 | -38.8299 |  | 678
37727612 | 15 | n |  | TRUE | -72.6264 | -38.8032 |  | 678
37741749 | 15 | n |  | TRUE | -72.6568 | -38.8126 |  | 678
37742894 | 15 | n |  | TRUE | -72.6776 | -38.8293 |  | 678
37748070 | 15 | n |  | TRUE | -72.6259 | -38.8018 |  | 678
37749497 | 15 | n |  | TRUE | -72.6026 | -38.7747 |  | 678
37773090 | 15 | n |  | TRUE | -72.6565 | -38.8132 |  | 678
37774773 | 15 | n |  | TRUE | -72.6565 | -38.8132 |  | 678
37783793 | 15 | n |  | TRUE | -72.6126 | -38.8406 |  | 678
37792430 | 15 | n |  | TRUE | -72.6032 | -38.7657 |  | 678
37793004 | 15 | n |  | TRUE | -72.6542 | -38.8215 |  | 678
37796444 | 15 | n |  | TRUE | -72.6631 | -38.7973 |  | 678
37797225 | 15 | n |  | TRUE | -72.6117 | -38.7809 |  | 678
37797752 | 15 | n |  | TRUE | -72.6406 | -38.8163 |  | 678
37798340 | 15 | n |  | TRUE | -72.6028 | -38.7655 |  | 678
37798670 | 15 | n |  | TRUE | -72.6214 | -38.8356 |  | 678
37802238 | 15 | n |  | TRUE | -72.6136 | -38.8405 |  | 678
37808366 | 15 | n |  | TRUE | -72.6142 | -38.8298 |  | 678
37808424 | 15 | n |  | TRUE | -72.6088 | -38.7774 |  | 678
37810507 | 15 | n |  | TRUE | -72.6029 | -38.7655 |  | 678
37810858 | 15 | n |  | TRUE | -72.6152 | -38.7859 |  | 678
37811157 | 15 | n |  | TRUE | -72.6029 | -38.7655 |  | 678
37814058 | 15 | n |  | TRUE | -72.6084 | -38.7769 |  | 678
37815345 | 15 | n |  | TRUE | -72.6174 | -38.7882 |  | 678
37818318 | 15 | n |  | TRUE | -72.6788 | -38.8303 |  | 678
37818443 | 15 | n |  | TRUE | -72.6227 | -38.8324 |  | 678
37823157 | 15 | n |  | TRUE | -72.6634 | -38.7939 |  | 678
37827879 | 15 | n |  | TRUE | -72.6084 | -38.7769 |  | 678
37828359 | 15 | n |  | TRUE | -72.6244 | -38.8074 |  | 678
37831163 | 15 | n |  | TRUE | -72.6736 | -38.8236 |  | 678
37831456 | 15 | n |  | TRUE | -72.6021 | -38.7666 |  | 678
37831477 | 15 | n |  | TRUE | -72.6732 | -38.8197 |  | 678
37831553 | 15 | n |  | TRUE | -72.6047 | -38.765 |  | 678
37832294 | 15 | n |  | TRUE | -72.6147 | -38.8298 |  | 678
37833341 | 15 | n |  | TRUE | -72.6061 | -38.7675 |  | 678
37836687 | 15 | n |  | TRUE | -72.6096 | -38.7781 |  | 678
37837971 | 15 | n |  | TRUE | -72.6632 | -38.796 |  | 678
37840253 | 15 | n |  | TRUE | -72.6789 | -38.8306 |  | 678
37842816 | 15 | n |  | TRUE | -72.6234 | -38.8241 |  | 678
37844038 | 15 | n |  | TRUE | -72.6632 | -38.7965 |  | 678
37847119 | 15 | n |  | TRUE | -72.6252 | -38.8071 |  | 678
37850511 | 15 | n |  | TRUE | -72.6086 | -38.7773 |  | 678
37852470 | 15 | n |  | TRUE | -72.6083 | -38.7768 |  | 678
37853225 | 15 | n |  | TRUE | -72.6048 | -38.7654 |  | 678
37854807 | 15 | n |  | TRUE | -72.6049 | -38.7656 |  | 678
37855198 | 15 | n |  | TRUE | -72.6782 | -38.8195 |  | 678
37855204 | 15 | n |  | TRUE | -72.6508 | -38.799 |  | 678
37855210 | 15 | n |  | TRUE | -72.6765 | -38.8195 |  | 678
37855788 | 15 | n |  | TRUE | -72.6539 | -38.8207 |  | 678
37856043 | 15 | n |  | TRUE | -72.6539 | -38.8207 |  | 678
37857617 | 15 | n |  | TRUE | -72.6632 | -38.7965 |  | 678
37857873 | 15 | n |  | TRUE | -72.6631 | -38.7977 |  | 678
37857954 | 15 | n |  | TRUE | -72.6824 | -38.8162 |  | 678
37858004 | 15 | n |  | TRUE | -72.6509 | -38.801 |  | 678
37858017 | 15 | n |  | TRUE | -72.6574 | -38.828 |  | 678
37858975 | 15 | n |  | TRUE | -72.6604 | -38.8303 |  | 678
37859377 | 15 | n |  | TRUE | -72.608 | -38.845 |  | 678
37860324 | 15 | n |  | TRUE | -72.617 | -38.833 |  | 678
37868384 | 15 | n |  | TRUE | -72.6102 | -38.7789 |  | 678
37872639 | 15 | n |  | TRUE | -72.6164 | -38.843 |  | 678
37873180 | 15 | n |  | TRUE | -72.6227 | -38.7974 |  | 678
37873610 | 15 | n |  | TRUE | -72.6604 | -38.8303 |  | 678
37876593 | 15 | n |  | TRUE | -72.663 | -38.7981 |  | 678
37876637 | 15 | n |  | TRUE | -72.6287 | -38.824 |  | 678
37878643 | 15 | n |  | TRUE | -72.5981 | -38.7695 |  | 678
37880670 | 15 | n |  | TRUE | -72.6226 | -38.8319 |  | 678
37886565 | 15 | n |  | TRUE | -72.6292 | -38.8239 |  | 678
37891434 | 15 | n |  | TRUE | -72.6506 | -38.7983 |  | 678
37891625 | 15 | n |  | TRUE | -72.679 | -38.8194 |  | 678
37898861 | 15 | n |  | TRUE | -72.5979 | -38.7695 |  | 678
37902080 | 15 | n |  | TRUE | -72.6156 | -38.8333 |  | 678
37904231 | 15 | n |  | TRUE | -72.6024 | -38.7751 |  | 678
37905752 | 15 | n |  | TRUE | -72.6105 | -38.7792 |  | 678
37925099 | 15 | n |  | TRUE | -72.63 | -38.8286 |  | 678
37926836 | 15 | n |  | TRUE | -72.6521 | -38.8212 |  | 678
37927855 | 15 | n |  | TRUE | -72.6186 | -38.8326 |  | 678
37937906 | 15 | n |  | TRUE | -72.6092 | -38.8523 |  | 678
37943270 | 15 | n |  | TRUE | -72.6113 | -38.78 |  | 678
37952449 | 15 | n |  | TRUE | -72.609 | -38.8513 |  | 678
37952589 | 15 | n |  | TRUE | -72.6025 | -38.7744 |  | 678
37954676 | 15 | n |  | TRUE | -72.6094 | -38.7778 |  | 678
37960749 | 15 | n |  | TRUE | -72.6536 | -38.8176 |  | 678
37961411 | 15 | n |  | TRUE | -72.624 | -38.8077 |  | 678
37962029 | 15 | n |  | TRUE | -72.6572 | -38.8295 |  | 678
37964138 | 15 | n |  | TRUE | -72.6113 | -38.7802 |  | 678
37964908 | 15 | n |  | TRUE | -72.6238 | -38.808 |  | 678
37966361 | 15 | n |  | TRUE | -72.6584 | -38.8069 |  | 678
37966422 | 15 | n |  | TRUE | -72.6208 | -38.8364 |  | 678
37966943 | 15 | n |  | TRUE | -72.6081 | -38.7757 |  | 678
37968174 | 15 | n |  | TRUE | -72.611 | -38.7799 |  | 678
37968720 | 15 | n |  | TRUE | -72.6081 | -38.7757 |  | 678
37968963 | 15 | n |  | TRUE | -72.605 | -38.7747 |  | 678
37970532 | 15 | n |  | TRUE | -72.6169 | -38.8417 |  | 678
37972546 | 15 | n |  | TRUE | -72.6056 | -38.7746 |  | 678
37972869 | 15 | n |  | TRUE | -72.6134 | -38.8338 |  | 678
37973258 | 15 | n |  | TRUE | -72.6105 | -38.78 |  | 678
37977866 | 15 | n |  | TRUE | -72.6535 | -38.818 |  | 678
37978088 | 15 | n |  | TRUE | -72.6226 | -38.8107 |  | 678
37979855 | 15 | n |  | TRUE | -72.6079 | -38.7751 |  | 678
37980053 | 15 | n |  | TRUE | -72.6234 | -38.8089 |  | 678
37981936 | 15 | n |  | TRUE | -72.6257 | -38.807 |  | 678
37982550 | 15 | n |  | TRUE | -72.6108 | -38.7796 |  | 678
37983137 | 15 | n |  | TRUE | -72.6229 | -38.8099 |  | 678
37986999 | 15 | n |  | TRUE | -72.6077 | -38.7757 |  | 678
37993926 | 15 | n |  | TRUE | -72.6244 | -38.8254 |  | 678
37995596 | 15 | n |  | TRUE | -72.6069 | -38.7733 |  | 678
37996086 | 15 | n |  | TRUE | -72.6232 | -38.8095 |  | 678
37996232 | 15 | n |  | TRUE | -72.6787 | -38.8297 |  | 678
37997672 | 15 | n |  | TRUE | -72.6244 | -38.8254 |  | 678
37997983 | 15 | n |  | TRUE | -72.6534 | -38.8183 |  | 678
37999301 | 15 | n |  | TRUE | -72.6267 | -38.8243 |  | 678
37999521 | 15 | n |  | TRUE | -72.6572 | -38.8295 |  | 678
38000107 | 15 | n |  | TRUE | -72.6578 | -38.8297 |  | 678
38004249 | 15 | n |  | TRUE | -72.6069 | -38.7746 |  | 678
38009139 | 15 | n |  | TRUE | -72.6278 | -38.832 |  | 678
38009194 | 15 | n |  | TRUE | -72.6533 | -38.8187 |  | 678
38010134 | 15 | n |  | TRUE | -72.6071 | -38.7727 |  | 678
38010606 | 15 | n |  | TRUE | -72.5996 | -38.7695 |  | 678
38010684 | 15 | n |  | TRUE | -72.6499 | -38.8192 |  | 678
38010717 | 15 | n |  | TRUE | -72.659 | -38.83 |  | 678
38010956 | 15 | n |  | TRUE | -72.6065 | -38.7676 |  | 678
38015891 | 15 | n |  | TRUE | -72.6578 | -38.8297 |  | 678
38016822 | 15 | n |  | TRUE | -72.6278 | -38.8319 |  | 678
38018156 | 15 | n |  | TRUE | -72.6073 | -38.7681 |  | 678
38022138 | 15 | n |  | TRUE | -72.6226 | -38.8329 |  | 678
38029175 | 15 | n |  | TRUE | -72.6048 | -38.7658 |  | 678
38031701 | 15 | n |  | TRUE | -72.6011 | -38.7661 |  | 678
38037283 | 15 | n |  | TRUE | -72.6069 | -38.8283 |  | 678
38037577 | 15 | n |  | TRUE | -72.628 | -38.8326 |  | 678
38039355 | 15 | n |  | TRUE | -72.6071 | -38.768 |  | 678
38041289 | 15 | n |  | TRUE | -72.6081 | -38.7768 |  | 678
38045068 | 15 | n |  | TRUE | -72.659 | -38.83 |  | 678
38045492 | 15 | n |  | TRUE | -72.6069 | -38.7678 |  | 678
38045952 | 15 | n |  | TRUE | -72.653 | -38.8199 |  | 678
38046312 | 15 | n |  | TRUE | -72.6161 | -38.7873 |  | 678
38047264 | 15 | n |  | TRUE | -72.6597 | -38.8302 |  | 678
38049079 | 15 | n |  | TRUE | -72.6218 | -38.8265 |  | 678
38051810 | 15 | n |  | TRUE | -72.5992 | -38.7695 |  | 678
38057992 | 15 | n |  | TRUE | -72.6071 | -38.8284 |  | 678
38071570 | 15 | n |  | TRUE | -72.6351 | -38.8109 |  | 678
38072312 | 15 | n |  | TRUE | -72.6063 | -38.8285 |  | 678
38072322 | 15 | n |  | TRUE | -72.6528 | -38.8202 |  | 678
38072709 | 15 | n |  | TRUE | -72.6161 | -38.7873 |  | 678
38078805 | 15 | n |  | TRUE | -72.6216 | -38.8267 |  | 678
38079362 | 15 | n |  | TRUE | -72.6525 | -38.8098 |  | 678
38080877 | 15 | n |  | TRUE | -72.6023 | -38.7741 |  | 678
38081932 | 15 | n |  | TRUE | -72.6023 | -38.7741 |  | 678
38086304 | 15 | n |  | TRUE | -72.6351 | -38.8103 |  | 678
38088221 | 15 | n |  | TRUE | -72.6062 | -38.8286 |  | 678
38088715 | 15 | n |  | TRUE | -72.6597 | -38.8302 |  | 678
38089017 | 15 | n |  | TRUE | -72.6066 | -38.829 |  | 678
38094367 | 15 | n |  | TRUE | -72.6577 | -38.807 |  | 678
38095340 | 15 | n |  | TRUE | -72.6717 | -38.8282 |  | 678
38095525 | 15 | n |  | TRUE | -72.6827 | -38.8188 |  | 678
38098756 | 15 | n |  | TRUE | -72.6062 | -38.7674 |  | 678
38101990 | 15 | n |  | TRUE | -72.6146 | -38.7851 |  | 678
38102203 | 15 | n |  | TRUE | -72.6351 | -38.8117 |  | 678
38102849 | 15 | n |  | TRUE | -72.6525 | -38.8205 |  | 678
38103127 | 15 | n |  | TRUE | -72.6076 | -38.8298 |  | 678
38103989 | 15 | n |  | TRUE | -72.607 | -38.8293 |  | 678
38108761 | 15 | n |  | TRUE | -72.6166 | -38.8438 |  | 678
38110675 | 15 | n |  | TRUE | -72.6062 | -38.7674 |  | 678
38114002 | 15 | n |  | TRUE | -72.6146 | -38.7851 |  | 678
38115490 | 15 | n |  | TRUE | -72.6523 | -38.8209 |  | 678
38115864 | 15 | n |  | TRUE | -72.615 | -38.7857 |  | 678
38116246 | 15 | n |  | TRUE | -72.6501 | -38.8193 |  | 678
38116895 | 15 | n |  | TRUE | -72.6523 | -38.8209 |  | 678
38118282 | 15 | n |  | TRUE | -72.6608 | -38.8303 |  | 678
38118297 | 15 | n |  | TRUE | -72.6675 | -38.8302 |  | 678
38119737 | 15 | n |  | TRUE | -72.6081 | -38.7773 |  | 678
38120452 | 15 | n |  | TRUE | -72.6079 | -38.7773 |  | 678
38120978 | 15 | n |  | TRUE | -72.6738 | -38.8256 |  | 678
38120985 | 15 | n |  | TRUE | -72.6827 | -38.8196 |  | 678
38122351 | 15 | n |  | TRUE | -72.6238 | -38.8318 |  | 678
38122785 | 15 | n |  | TRUE | -72.618 | -38.8404 |  | 678
38122992 | 15 | n |  | TRUE | -72.6016 | -38.7663 |  | 678
38124099 | 15 | n |  | TRUE | -72.6082 | -38.83 |  | 678
38126159 | 15 | n |  | TRUE | -72.6076 | -38.7775 |  | 678
38127377 | 15 | n |  | TRUE | -72.6088 | -38.8301 |  | 678
38128262 | 15 | n |  | TRUE | -72.6093 | -38.8302 |  | 678
38128804 | 15 | n |  | TRUE | -72.6053 | -38.7746 |  | 678
38131341 | 15 | n |  | TRUE | -72.6077 | -38.7778 |  | 678
38132179 | 15 | n |  | TRUE | -72.6162 | -38.7876 |  | 678
38133463 | 15 | n |  | TRUE | -72.6162 | -38.7876 |  | 678
38134137 | 15 | n |  | TRUE | -72.6068 | -38.7739 |  | 678
38135527 | 15 | n |  | TRUE | -72.6078 | -38.7748 |  | 678
38135697 | 15 | n |  | TRUE | -72.6503 | -38.7961 |  | 678
38138378 | 15 | n |  | TRUE | -72.6023 | -38.7738 |  | 678
38138681 | 15 | n |  | TRUE | -72.6503 | -38.8194 |  | 678
38138791 | 15 | n |  | TRUE | -72.6041 | -38.7636 |  | 678
38140268 | 15 | n |  | TRUE | -72.665 | -38.819 |  | 678
38141748 | 15 | n |  | TRUE | -72.6164 | -38.8504 |  | 678
38142510 | 15 | n |  | TRUE | -72.6167 | -38.7884 |  | 678
38142962 | 15 | n |  | TRUE | -72.606 | -38.7746 |  | 678
38143416 | 15 | n |  | TRUE | -72.6175 | -38.8329 |  | 678
38143669 | 15 | n |  | TRUE | -72.6031 | -38.7742 |  | 678
38144863 | 15 | n |  | TRUE | -72.659 | -38.8059 |  | 678
38145464 | 15 | n |  | TRUE | -72.6608 | -38.8303 |  | 678
38145490 | 15 | n |  | TRUE | -72.6675 | -38.8302 |  | 678
38149535 | 15 | n |  | TRUE | -72.6608 | -38.8209 |  | 678
38149858 | 15 | n |  | TRUE | -72.6619 | -38.8212 |  | 678
38150586 | 15 | n |  | TRUE | -72.6167 | -38.7884 |  | 678
38154226 | 15 | n |  | TRUE | -72.66 | -38.8031 |  | 678
38158388 | 15 | n |  | TRUE | -72.6157 | -38.7866 |  | 678
38161742 | 15 | n |  | TRUE | -72.6612 | -38.8302 |  | 678
38161898 | 15 | n |  | TRUE | -72.6599 | -38.8035 |  | 678
38166503 | 15 | n |  | TRUE | -72.6612 | -38.8302 |  | 678
38166776 | 15 | n |  | TRUE | -72.6505 | -38.8195 |  | 678
38172084 | 15 | n |  | TRUE | -72.6193 | -38.8399 |  | 678
38172196 | 15 | n |  | TRUE | -72.6095 | -38.8529 |  | 678
38173841 | 15 | n |  | TRUE | -72.6148 | -38.8335 |  | 678
38175287 | 15 | n |  | TRUE | -72.6177 | -38.8458 |  | 678
38175524 | 15 | n |  | TRUE | -72.6613 | -38.821 |  | 678
38175561 | 15 | n |  | TRUE | -72.6648 | -38.8202 |  | 678
38177404 | 15 | n |  | TRUE | -72.6069 | -38.7736 |  | 678
38177677 | 15 | n |  | TRUE | -72.6176 | -38.8313 |  | 678
38178180 | 15 | n |  | TRUE | -72.6602 | -38.8207 |  | 678
38182312 | 15 | n |  | TRUE | -72.6625 | -38.8213 |  | 678
38190629 | 15 | n |  | TRUE | -72.6589 | -38.8062 |  | 678
38191983 | 15 | n |  | TRUE | -72.6723 | -38.8294 |  | 678
38196459 | 15 | n |  | TRUE | -72.6585 | -38.8072 |  | 678
38197403 | 15 | n |  | TRUE | -72.6616 | -38.8302 |  | 678
38197408 | 15 | n |  | TRUE | -72.5998 | -38.7696 |  | 678
38198328 | 15 | n |  | TRUE | -72.6034 | -38.7663 |  | 678
38202308 | 15 | n |  | TRUE | -72.6178 | -38.8453 |  | 678
38204885 | 15 | n |  | TRUE | -72.6179 | -38.8448 |  | 678
38205114 | 15 | n |  | TRUE | -72.6157 | -38.8297 |  | 678
38206900 | 15 | n |  | TRUE | -72.6117 | -38.8299 |  | 678
38207370 | 15 | n |  | TRUE | -72.6162 | -38.8332 |  | 678
38221752 | 15 | n |  | TRUE | -72.6306 | -38.8274 |  | 678
38225022 | 15 | n |  | TRUE | -72.6166 | -38.8424 |  | 678
38225237 | 15 | n |  | TRUE | -72.6023 | -38.7745 |  | 678
38225810 | 15 | n |  | TRUE | -72.6585 | -38.8072 |  | 678
38227400 | 15 | n |  | TRUE | -72.6723 | -38.8294 |  | 678
38228623 | 15 | n |  | TRUE | -72.6585 | -38.8072 |  | 678
38230210 | 15 | n |  | TRUE | -72.651 | -38.8202 |  | 678
38238793 | 15 | n |  | TRUE | -72.6165 | -38.8456 |  | 678
38244164 | 15 | n |  | TRUE | -72.6063 | -38.7746 |  | 678
38244466 | 15 | n |  | TRUE | -72.6089 | -38.851 |  | 678
38244856 | 15 | n |  | TRUE | -72.6619 | -38.8008 |  | 678
38244875 | 15 | n |  | TRUE | -72.6297 | -38.8238 |  | 678
38246418 | 15 | n |  | TRUE | -72.6616 | -38.8302 |  | 678
38249872 | 15 | n |  | TRUE | -72.6052 | -38.766 |  | 678
38257336 | 15 | n |  | TRUE | -72.6112 | -38.7801 |  | 678
38260226 | 15 | n |  | TRUE | -72.6075 | -38.7709 |  | 678
38261171 | 15 | n |  | TRUE | -72.6112 | -38.7801 |  | 678
38262674 | 15 | n |  | TRUE | -72.6019 | -38.7677 |  | 678
38265143 | 15 | n |  | TRUE | -72.6297 | -38.8238 |  | 678
38265919 | 15 | n |  | TRUE | -72.6019 | -38.7677 |  | 678
38275043 | 15 | n |  | TRUE | -72.6263 | -38.806 |  | 678
38276241 | 15 | n |  | TRUE | -72.6719 | -38.829 |  | 678
38278027 | 15 | n |  | TRUE | -72.6101 | -38.8544 |  | 678
38279075 | 15 | n |  | TRUE | -72.6269 | -38.8042 |  | 678
38281979 | 15 | n |  | TRUE | -72.6019 | -38.7699 |  | 678
38282333 | 15 | n |  | TRUE | -72.6568 | -38.8204 |  | 678
38282411 | 15 | n |  | TRUE | -72.6174 | -38.8309 |  | 678
38282447 | 15 | n |  | TRUE | -72.6647 | -38.8209 |  | 678
38282632 | 15 | n |  | TRUE | -72.6505 | -38.7976 |  | 678
38283492 | 15 | n |  | TRUE | -72.6265 | -38.8046 |  | 678
38284473 | 15 | n |  | TRUE | -72.6076 | -38.7705 |  | 678
38284537 | 15 | n |  | TRUE | -72.6077 | -38.77 |  | 678
38288678 | 15 | n |  | TRUE | -72.603 | -38.7748 |  | 678
38289567 | 15 | n |  | TRUE | -72.6078 | -38.774 |  | 678
38291691 | 15 | n |  | TRUE | -72.5989 | -38.7695 |  | 678
38293612 | 15 | n |  | TRUE | -72.6635 | -38.7932 |  | 678
38294012 | 15 | n |  | TRUE | -72.6262 | -38.8067 |  | 678
38294930 | 15 | n |  | TRUE | -72.6205 | -38.8434 |  | 678
38295536 | 15 | n |  | TRUE | -72.6205 | -38.8434 |  | 678
38299804 | 15 | n |  | TRUE | -72.6028 | -38.7669 |  | 678
38302077 | 15 | n |  | TRUE | -72.6635 | -38.7929 |  | 678
38302461 | 15 | n |  | TRUE | -72.625 | -38.8116 |  | 678
38303705 | 15 | n |  | TRUE | -72.6621 | -38.8302 |  | 678
38308073 | 15 | n |  | TRUE | -72.6027 | -38.7743 |  | 678
38308704 | 15 | n |  | TRUE | -72.6251 | -38.8111 |  | 678
38309215 | 15 | n |  | TRUE | -72.6023 | -38.7675 |  | 678
38309410 | 15 | n |  | TRUE | -72.6022 | -38.7677 |  | 678
38310231 | 15 | n |  | TRUE | -72.6026 | -38.7672 |  | 678
38310515 | 15 | n |  | TRUE | -72.6344 | -38.8205 |  | 678
38311240 | 15 | n |  | TRUE | -72.655 | -38.8154 |  | 678
38311257 | 15 | n |  | TRUE | -72.6509 | -38.7996 |  | 678
38311380 | 15 | n |  | TRUE | -72.6246 | -38.8131 |  | 678
38311755 | 15 | n |  | TRUE | -72.6248 | -38.8123 |  | 678
38312280 | 15 | n |  | TRUE | -72.6621 | -38.8302 |  | 678
38312300 | 15 | n |  | TRUE | -72.6067 | -38.7746 |  | 678
38312349 | 15 | n |  | TRUE | -72.655 | -38.8154 |  | 678
38312363 | 15 | n |  | TRUE | -72.6533 | -38.8074 |  | 678
38312485 | 15 | n |  | TRUE | -72.6244 | -38.8138 |  | 678
38313373 | 15 | n |  | TRUE | -72.6513 | -38.8206 |  | 678
38313398 | 15 | n |  | TRUE | -72.679 | -38.8326 |  | 678
38313699 | 15 | n |  | TRUE | -72.6034 | -38.7749 |  | 678
38320019 | 15 | n |  | TRUE | -72.6046 | -38.7648 |  | 678
38320057 | 15 | n |  | TRUE | -72.6732 | -38.8187 |  | 678
38320069 | 15 | n |  | TRUE | -72.6809 | -38.8195 |  | 678
38322089 | 15 | n |  | TRUE | -72.634 | -38.821 |  | 678
38323255 | 15 | n |  | TRUE | -72.6537 | -38.8173 |  | 678
38323415 | 15 | n |  | TRUE | -72.6243 | -38.8143 |  | 678
38324516 | 15 | n |  | TRUE | -72.6789 | -38.833 |  | 678
38326902 | 15 | n |  | TRUE | -72.6066 | -38.7748 |  | 678
38339901 | 15 | n |  | TRUE | -72.6544 | -38.8164 |  | 678
38340222 | 15 | n |  | TRUE | -72.6546 | -38.816 |  | 678
38340708 | 15 | n |  | TRUE | -72.6824 | -38.8173 |  | 678
38340860 | 15 | n |  | TRUE | -72.6525 | -38.8051 |  | 678
38341665 | 15 | n |  | TRUE | -72.6788 | -38.8335 |  | 678
38346070 | 15 | n |  | TRUE | -72.6054 | -38.7658 |  | 678
38348213 | 15 | n |  | TRUE | -72.6066 | -38.7751 |  | 678
38349225 | 15 | n |  | TRUE | -72.6335 | -38.8215 |  | 678
38351777 | 15 | n |  | TRUE | -72.6629 | -38.8302 |  | 678
38364556 | 15 | n |  | TRUE | -72.6328 | -38.822 |  | 678
38365922 | 15 | n |  | TRUE | -72.6548 | -38.8157 |  | 678
38366249 | 15 | n |  | TRUE | -72.6541 | -38.8166 |  | 678
38366428 | 15 | n |  | TRUE | -72.6253 | -38.8103 |  | 678
38367311 | 15 | n |  | TRUE | -72.6629 | -38.8302 |  | 678
38384065 | 15 | n |  | TRUE | -72.6588 | -38.8204 |  | 678
38384075 | 15 | n |  | TRUE | -72.6503 | -38.7971 |  | 678
38386568 | 15 | n |  | TRUE | -72.6112 | -38.83 |  | 678
38386779 | 15 | n |  | TRUE | -72.6561 | -38.8246 |  | 678
38388706 | 15 | n |  | TRUE | -72.6182 | -38.8397 |  | 678
38389529 | 15 | n |  | TRUE | -72.6066 | -38.7753 |  | 678
38390602 | 15 | n |  | TRUE | -72.6164 | -38.8513 |  | 678
38393224 | 15 | n |  | TRUE | -72.6178 | -38.84 |  | 678
38395114 | 15 | n |  | TRUE | -72.6163 | -38.8296 |  | 678
38397765 | 15 | n |  | TRUE | -72.6174 | -38.8403 |  | 678
38400354 | 15 | n |  | TRUE | -72.6738 | -38.8165 |  | 678
38402677 | 15 | n |  | TRUE | -72.6168 | -38.8404 |  | 678
38403796 | 15 | n |  | TRUE | -72.6564 | -38.8071 |  | 678
38403883 | 15 | n |  | TRUE | -72.6162 | -38.8404 |  | 678
38407512 | 15 | n |  | TRUE | -72.6495 | -38.8104 |  | 678
38408285 | 15 | n |  | TRUE | -72.632 | -38.8224 |  | 678
38410402 | 15 | n |  | TRUE | -72.6057 | -38.7679 |  | 678
38410548 | 15 | n |  | TRUE | -72.655 | -38.8072 |  | 678
38411501 | 15 | n |  | TRUE | -72.6088 | -38.7802 |  | 678
38411687 | 15 | n |  | TRUE | -72.6516 | -38.821 |  | 678
38413539 | 15 | n |  | TRUE | -72.6235 | -38.8167 |  | 678
38414953 | 15 | n |  | TRUE | -72.6634 | -38.8302 |  | 678
38415767 | 15 | n |  | TRUE | -72.6535 | -38.8075 |  | 678
38416657 | 15 | n |  | TRUE | -72.6557 | -38.807 |  | 678
38422621 | 15 | n |  | TRUE | -72.6044 | -38.7645 |  | 678
38424052 | 15 | n |  | TRUE | -72.6076 | -38.777 |  | 678
38426117 | 15 | n |  | TRUE | -72.6159 | -38.8405 |  | 678
38428851 | 15 | n |  | TRUE | -72.624 | -38.8256 |  | 678
38430809 | 15 | n |  | TRUE | -72.6634 | -38.8302 |  | 678
38430916 | 15 | n |  | TRUE | -72.6237 | -38.8165 |  | 678
38435433 | 15 | n |  | TRUE | -72.6211 | -38.836 |  | 678
38438071 | 15 | n |  | TRUE | -72.6152 | -38.8404 |  | 678
38440693 | 15 | n |  | TRUE | -72.6077 | -38.7779 |  | 678
38442068 | 15 | n |  | TRUE | -72.611 | -38.7809 |  | 678
38443895 | 15 | n |  | TRUE | -72.6079 | -38.779 |  | 678
38444220 | 15 | n |  | TRUE | -72.6248 | -38.8251 |  | 678
38444910 | 15 | n |  | TRUE | -72.6237 | -38.8165 |  | 678
38448844 | 15 | n |  | TRUE | -72.624 | -38.8258 |  | 678
38449578 | 15 | n |  | TRUE | -72.6232 | -38.8184 |  | 678
38449746 | 15 | n |  | TRUE | -72.6032 | -38.7684 |  | 678
38450711 | 15 | n |  | TRUE | -72.6637 | -38.8302 |  | 678
38452822 | 15 | n |  | TRUE | -72.6108 | -38.7806 |  | 678
38454024 | 15 | n |  | TRUE | -72.5974 | -38.7694 |  | 678
38455757 | 15 | n |  | TRUE | -72.6082 | -38.7794 |  | 678
38458002 | 15 | n |  | TRUE | -72.6232 | -38.8177 |  | 678
38459017 | 15 | n |  | TRUE | -72.6532 | -38.8068 |  | 678
38459136 | 15 | n |  | TRUE | -72.6543 | -38.8073 |  | 678
38464802 | 15 | n |  | TRUE | -72.6048 | -38.8511 |  | 678
38467172 | 15 | n |  | TRUE | -72.6238 | -38.8159 |  | 678
38467373 | 15 | n |  | TRUE | -72.6238 | -38.8159 |  | 678
38467732 | 15 | n |  | TRUE | -72.6637 | -38.8302 |  | 678
38472565 | 15 | n |  | TRUE | -72.6736 | -38.8228 |  | 678
38472572 | 15 | n |  | TRUE | -72.6817 | -38.8196 |  | 678
38473278 | 15 | n |  | TRUE | -72.653 | -38.8063 |  | 678
38474720 | 15 | n |  | TRUE | -72.606 | -38.7652 |  | 678
38476426 | 15 | n |  | TRUE | -72.6073 | -38.8497 |  | 678
38476436 | 15 | n |  | TRUE | -72.624 | -38.8152 |  | 678
38478445 | 15 | n |  | TRUE | -72.6227 | -38.832 |  | 678
38484130 | 15 | n |  | TRUE | -72.6552 | -38.8206 |  | 678
38488350 | 15 | n |  | TRUE | -72.6509 | -38.8003 |  | 678
38493409 | 15 | n |  | TRUE | -72.6235 | -38.8264 |  | 678
38494399 | 15 | n |  | TRUE | -72.664 | -38.8303 |  | 678
38494959 | 15 | n |  | TRUE | -72.6098 | -38.8481 |  | 678
38495280 | 15 | n |  | TRUE | -72.624 | -38.8331 |  | 678
38502178 | 15 | n |  | TRUE | -72.6085 | -38.7798 |  | 678
38518404 | 15 | n |  | TRUE | -72.6539 | -38.8169 |  | 678
38519767 | 15 | n |  | TRUE | -72.664 | -38.8303 |  | 678
38527270 | 15 | n |  | TRUE | -72.6616 | -38.7964 |  | 678
38529764 | 15 | n |  | TRUE | -72.6045 | -38.8497 |  | 678
38538695 | 15 | n |  | TRUE | -72.607 | -38.8499 |  | 678
38542335 | 15 | n |  | TRUE | -72.5951 | -38.8475 |  | 678
38543482 | 15 | n |  | TRUE | -72.6069 | -38.8447 |  | 678
38555910 | 15 | n |  | TRUE | -72.6205 | -38.8368 |  | 678
38564588 | 15 | n |  | TRUE | -72.6734 | -38.8179 |  | 678
38566587 | 15 | n |  | TRUE | -72.6267 | -38.8038 |  | 678
38567924 | 15 | n |  | TRUE | -72.6645 | -38.8305 |  | 678
38568805 | 15 | n |  | TRUE | -72.6582 | -38.8304 |  | 678
38569497 | 15 | n |  | TRUE | -72.6263 | -38.8062 |  | 678
38580811 | 15 | n |  | TRUE | -72.603 | -38.7702 |  | 678
38582333 | 15 | n |  | TRUE | -72.6254 | -38.8094 |  | 678
38582515 | 15 | n |  | TRUE | -72.62 | -38.8376 |  | 678
38584570 | 15 | n |  | TRUE | -72.6029 | -38.7701 |  | 678
38585341 | 15 | n |  | TRUE | -72.6243 | -38.8319 |  | 678
38586003 | 15 | n |  | TRUE | -72.6263 | -38.8062 |  | 678
38586250 | 15 | n |  | TRUE | -72.6203 | -38.8372 |  | 678
38589703 | 15 | n |  | TRUE | -72.6084 | -38.8489 |  | 678
38589748 | 15 | n |  | TRUE | -72.6022 | -38.8493 |  | 678
38590755 | 15 | n |  | TRUE | -72.6262 | -38.8072 |  | 678
38592064 | 15 | n |  | TRUE | -72.651 | -38.8264 |  | 678
38592068 | 15 | n |  | TRUE | -72.6645 | -38.8305 |  | 678
38592592 | 15 | n |  | TRUE | -72.6024 | -38.7668 |  | 678
38594541 | 15 | n |  | TRUE | -72.6239 | -38.8334 |  | 678
38595086 | 15 | n |  | TRUE | -72.6262 | -38.8072 |  | 678
38596439 | 15 | n |  | TRUE | -72.626 | -38.8285 |  | 678
38599485 | 15 | n |  | TRUE | -72.6175 | -38.8488 |  | 678
38599776 | 15 | n |  | TRUE | -72.6074 | -38.7718 |  | 678
38601578 | 15 | n |  | TRUE | -72.6025 | -38.7698 |  | 678
38601699 | 15 | n |  | TRUE | -72.6028 | -38.77 |  | 678
38606521 | 15 | n |  | TRUE | -72.6138 | -38.784 |  | 678
38607283 | 15 | n |  | TRUE | -72.6138 | -38.784 |  | 678
38608989 | 15 | n |  | TRUE | -72.6219 | -38.8348 |  | 678
38609203 | 15 | n |  | TRUE | -72.6164 | -38.8509 |  | 678
38610844 | 15 | n |  | TRUE | -72.6095 | -38.8453 |  | 678
38611336 | 15 | n |  | TRUE | -72.6233 | -38.8177 |  | 678
38611483 | 15 | n |  | TRUE | -72.6234 | -38.8318 |  | 678
38611743 | 15 | n |  | TRUE | -72.6064 | -38.8505 |  | 678
38611755 | 15 | n |  | TRUE | -72.623 | -38.8319 |  | 678
38611969 | 15 | n |  | TRUE | -72.6095 | -38.8453 |  | 678
38612742 | 15 | n |  | TRUE | -72.6514 | -38.8269 |  | 678
38612751 | 15 | n |  | TRUE | -72.6652 | -38.8307 |  | 678
38614907 | 15 | n |  | TRUE | -72.6124 | -38.8341 |  | 678
38623614 | 15 | n |  | TRUE | -72.6256 | -38.8285 |  | 678
38630225 | 15 | n |  | TRUE | -72.623 | -38.8319 |  | 678
38630262 | 15 | n |  | TRUE | -72.6177 | -38.8317 |  | 678
38630570 | 15 | n |  | TRUE | -72.6735 | -38.822 |  | 678
38631287 | 15 | n |  | TRUE | -72.6179 | -38.8322 |  | 678
38631343 | 15 | n |  | TRUE | -72.618 | -38.8326 |  | 678
38632863 | 15 | n |  | TRUE | -72.6111 | -38.8344 |  | 678
38634565 | 15 | n |  | TRUE | -72.6265 | -38.8286 |  | 678
38635242 | 15 | n |  | TRUE | -72.6151 | -38.7856 |  | 678
38635342 | 15 | n |  | TRUE | -72.6525 | -38.8275 |  | 678
38635348 | 15 | n |  | TRUE | -72.6652 | -38.8307 |  | 678
38635551 | 15 | n |  | TRUE | -72.6508 | -38.8199 |  | 678
38636794 | 15 | n |  | TRUE | -72.6076 | -38.777 |  | 678
38638812 | 15 | n |  | TRUE | -72.6233 | -38.8316 |  | 678
38638966 | 15 | n |  | TRUE | -72.6034 | -38.8494 |  | 678
38646549 | 15 | n |  | TRUE | -72.6181 | -38.8328 |  | 678
38647814 | 15 | n |  | TRUE | -72.603 | -38.7694 |  | 678
38648505 | 15 | n |  | TRUE | -72.6231 | -38.8167 |  | 678
38652772 | 15 | n |  | TRUE | -72.6171 | -38.8297 |  | 678
38654126 | 15 | n |  | TRUE | -72.6203 | -38.7937 |  | 678
38654316 | 15 | n |  | TRUE | -72.6068 | -38.7766 |  | 678
38655544 | 15 | n |  | TRUE | -72.653 | -38.8278 |  | 678
38655549 | 15 | n |  | TRUE | -72.6658 | -38.8308 |  | 678
38657256 | 15 | n |  | TRUE | -72.6076 | -38.777 |  | 678
38661708 | 15 | n |  | TRUE | -72.6086 | -38.8548 |  | 678
38663624 | 15 | n |  | TRUE | -72.6164 | -38.854 |  | 678
38663844 | 15 | n |  | TRUE | -72.6056 | -38.8512 |  | 678
38670820 | 15 | n |  | TRUE | -72.6038 | -38.7749 |  | 678
38682922 | 15 | n |  | TRUE | -72.6728 | -38.821 |  | 678
38683763 | 15 | n |  | TRUE | -72.6061 | -38.7674 |  | 678
38684048 | 15 | n |  | TRUE | -72.6198 | -38.7929 |  | 678
38684369 | 15 | n |  | TRUE | -72.6067 | -38.7758 |  | 678
38686401 | 15 | n |  | TRUE | -72.6192 | -38.7921 |  | 678
38686726 | 15 | n |  | TRUE | -72.6067 | -38.776 |  | 678
38686872 | 15 | n |  | TRUE | -72.6269 | -38.8284 |  | 678
38691871 | 15 | n |  | TRUE | -72.6061 | -38.7674 |  | 678
38692570 | 15 | n |  | TRUE | -72.6072 | -38.7722 |  | 678
38698308 | 15 | n |  | TRUE | -72.6041 | -38.7749 |  | 678
38706474 | 15 | n |  | TRUE | -72.6189 | -38.7917 |  | 678
38708342 | 15 | n |  | TRUE | -72.6067 | -38.776 |  | 678
38710292 | 15 | n |  | TRUE | -72.6535 | -38.828 |  | 678
38710298 | 15 | n |  | TRUE | -72.6658 | -38.8308 |  | 678
38715457 | 15 | n |  | TRUE | -72.6071 | -38.7774 |  | 678
38720284 | 15 | n |  | TRUE | -72.6735 | -38.8213 |  | 678
38727988 | 15 | n |  | TRUE | -72.6521 | -38.81 |  | 678
38729010 | 15 | n |  | TRUE | -72.607 | -38.7668 |  | 678
38731418 | 15 | n |  | TRUE | -72.6077 | -38.7744 |  | 678
38733330 | 15 | n |  | TRUE | -72.6187 | -38.7913 |  | 678
38739599 | 15 | n |  | TRUE | -72.602 | -38.77 |  | 678
38741743 | 15 | n |  | TRUE | -72.6165 | -38.8451 |  | 678
38743563 | 15 | n |  | TRUE | -72.6064 | -38.7672 |  | 678
38744929 | 15 | n |  | TRUE | -72.654 | -38.8282 |  | 678
38744939 | 15 | n |  | TRUE | -72.6664 | -38.8308 |  | 678
38745389 | 15 | n |  | TRUE | -72.6041 | -38.8495 |  | 678
38751254 | 15 | n |  | TRUE | -72.6097 | -38.8302 |  | 678
38757581 | 15 | n |  | TRUE | -72.6022 | -38.7697 |  | 678
38760460 | 15 | n |  | TRUE | -72.6029 | -38.7695 |  | 678
38760465 | 15 | n |  | TRUE | -72.6028 | -38.7699 |  | 678
38761546 | 15 | n |  | TRUE | -72.6029 | -38.7695 |  | 678
38763646 | 15 | n |  | TRUE | -72.6104 | -38.83 |  | 678
38770686 | 15 | n |  | TRUE | -72.6531 | -38.8084 |  | 678
38772585 | 15 | n |  | TRUE | -72.6066 | -38.7756 |  | 678
38773865 | 15 | n |  | TRUE | -72.6028 | -38.8494 |  | 678
38774360 | 15 | n |  | TRUE | -72.652 | -38.8273 |  | 678
38774370 | 15 | n |  | TRUE | -72.6664 | -38.8308 |  | 678
38776287 | 15 | n |  | TRUE | -72.6789 | -38.8337 |  | 678
38781302 | 15 | n |  | TRUE | -72.6107 | -38.83 |  | 678
38782474 | 15 | n |  | TRUE | -72.6544 | -38.8285 |  | 678
38789276 | 15 | n |  | TRUE | -72.6088 | -38.8452 |  | 678
38792739 | 15 | n |  | TRUE | -72.6031 | -38.7666 |  | 678
38793689 | 15 | n |  | TRUE | -72.6082 | -38.8503 |  | 678
38796433 | 15 | n |  | TRUE | -72.61 | -38.83 |  | 678
38799312 | 15 | n |  | TRUE | -72.603 | -38.7688 |  | 678
38801704 | 15 | n |  | TRUE | -72.61 | -38.83 |  | 678
38806800 | 15 | n |  | TRUE | -72.603 | -38.7691 |  | 678
38809489 | 15 | n |  | TRUE | -72.6252 | -38.8324 |  | 678
38810246 | 15 | n |  | TRUE | -72.6025 | -38.7699 |  | 678
38813889 | 15 | n |  | TRUE | -72.6546 | -38.8286 |  | 678
38813896 | 15 | n |  | TRUE | -72.6679 | -38.83 |  | 678
38832116 | 15 | n |  | TRUE | -72.6736 | -38.8164 |  | 678
38833939 | 15 | n |  | TRUE | -72.6156 | -38.7882 |  | 678
38834425 | 15 | n |  | TRUE | -72.6103 | -38.8459 |  | 678
38838204 | 15 | n |  | TRUE | -72.6628 | -38.7964 |  | 678
38840475 | 15 | n |  | TRUE | -72.6161 | -38.7888 |  | 678
38843990 | 15 | n |  | TRUE | -72.6163 | -38.8526 |  | 678
38845825 | 15 | n |  | TRUE | -72.6257 | -38.8323 |  | 678
38846495 | 15 | n |  | TRUE | -72.6134 | -38.7841 |  | 678
38847188 | 15 | n |  | TRUE | -72.6072 | -38.8449 |  | 678
38853105 | 15 | n |  | TRUE | -72.6052 | -38.7669 |  | 678
38861345 | 15 | n |  | TRUE | -72.6274 | -38.832 |  | 678
38872439 | 15 | n |  | TRUE | -72.6605 | -38.7964 |  | 678
38874039 | 15 | n |  | TRUE | -72.655 | -38.8287 |  | 678
38874048 | 15 | n |  | TRUE | -72.6679 | -38.83 |  | 678
38875011 | 15 | n |  | TRUE | -72.6135 | -38.7845 |  | 678
38875551 | 15 | n |  | TRUE | -72.6552 | -38.8287 |  | 678
38875560 | 15 | n |  | TRUE | -72.6682 | -38.8299 |  | 678
38875758 | 15 | n |  | TRUE | -72.6049 | -38.8502 |  | 678
38886153 | 15 | n |  | TRUE | -72.6053 | -38.7669 |  | 678
38887163 | 15 | n |  | TRUE | -72.6262 | -38.8322 |  | 678
38896094 | 15 | n |  | TRUE | -72.607 | -38.773 |  | 678
38896987 | 15 | n |  | TRUE | -72.6354 | -38.8069 |  | 678
38897429 | 15 | n |  | TRUE | -72.6164 | -38.7873 |  | 678
38904036 | 15 | n |  | TRUE | -72.6077 | -38.8494 |  | 678
38905437 | 15 | n |  | TRUE | -72.6269 | -38.8321 |  | 678
38907885 | 15 | n |  | TRUE | -72.6648 | -38.8208 |  | 678
38908093 | 15 | n |  | TRUE | -72.6165 | -38.8446 |  | 678
38910469 | 15 | n |  | TRUE | -72.604 | -38.7662 |  | 678
38915401 | 15 | n |  | TRUE | -72.6349 | -38.8199 |  | 678
38915904 | 15 | n |  | TRUE | -72.6049 | -38.7667 |  | 678
38916123 | 15 | n |  | TRUE | -72.6137 | -38.7862 |  | 678
38920509 | 15 | n |  | TRUE | -72.606 | -38.7676 |  | 678
38920685 | 15 | n |  | TRUE | -72.6046 | -38.7665 |  | 678
38922841 | 15 | n |  | TRUE | -72.6149 | -38.7876 |  | 678
38923885 | 15 | n |  | TRUE | -72.614 | -38.7865 |  | 678
38925018 | 15 | n |  | TRUE | -72.6143 | -38.7869 |  | 678
38933613 | 15 | n |  | TRUE | -72.6554 | -38.8287 |  | 678
38933622 | 15 | n |  | TRUE | -72.6682 | -38.8299 |  | 678
38938885 | 15 | n |  | TRUE | -72.6232 | -38.8245 |  | 678
38939016 | 15 | n |  | TRUE | -72.6232 | -38.8245 |  | 678
38940031 | 15 | n |  | TRUE | -72.607 | -38.773 |  | 678
38940689 | 15 | n |  | TRUE | -72.6688 | -38.8297 |  | 678
38944103 | 15 | n |  | TRUE | -72.6787 | -38.8337 |  | 678
38948291 | 15 | n |  | TRUE | -72.6496 | -38.8191 |  | 678
38951020 | 15 | n |  | TRUE | -72.6738 | -38.8197 |  | 678
38954093 | 15 | n |  | TRUE | -72.6165 | -38.8466 |  | 678
38954105 | 15 | n |  | TRUE | -72.6725 | -38.8165 |  | 678
38961356 | 15 | n |  | TRUE | -72.6243 | -38.8323 |  | 678
38964476 | 15 | n |  | TRUE | -72.6015 | -38.7697 |  | 678
38965346 | 15 | n |  | TRUE | -72.6234 | -38.8342 |  | 678
38966659 | 15 | n |  | TRUE | -72.6129 | -38.7852 |  | 678
38970376 | 15 | n |  | TRUE | -72.613 | -38.7854 |  | 678
38976732 | 15 | n |  | TRUE | -72.6059 | -38.8511 |  | 678
38977301 | 15 | n |  | TRUE | -72.6688 | -38.8297 |  | 678
38978542 | 15 | n |  | TRUE | -72.6233 | -38.8236 |  | 678
38980286 | 15 | n |  | TRUE | -72.6262 | -38.8244 |  | 678
38980462 | 15 | n |  | TRUE | -72.6792 | -38.8338 |  | 678
38980776 | 15 | n |  | TRUE | -72.6254 | -38.8285 |  | 678
38981928 | 15 | n |  | TRUE | -72.6258 | -38.8245 |  | 678
38982146 | 15 | n |  | TRUE | -72.6787 | -38.8337 |  | 678
38984535 | 15 | n |  | TRUE | -72.6694 | -38.8296 |  | 678
38998557 | 15 | n |  | TRUE | -72.6097 | -38.8452 |  | 678
39002371 | 15 | n |  | TRUE | -72.6799 | -38.8195 |  | 678
39005092 | 15 | n |  | TRUE | -72.6016 | -38.8492 |  | 678
39009232 | 15 | n |  | TRUE | -72.5996 | -38.8481 |  | 678
39011438 | 15 | n |  | TRUE | -72.5974 | -38.7695 |  | 678
39012778 | 15 | n |  | TRUE | -72.6574 | -38.8264 |  | 678
39022501 | 15 | n |  | TRUE | -72.6233 | -38.8249 |  | 678
39030257 | 15 | n |  | TRUE | -72.6233 | -38.8228 |  | 678
39032113 | 15 | n |  | TRUE | -72.6253 | -38.8247 |  | 678
39033151 | 15 | n |  | TRUE | -72.6233 | -38.8232 |  | 678
39033246 | 15 | n |  | TRUE | -72.6694 | -38.8296 |  | 678
39035857 | 15 | n |  | TRUE | -72.6493 | -38.8189 |  | 678
39049104 | 15 | n |  | TRUE | -72.6177 | -38.8462 |  | 678
39049846 | 15 | n |  | TRUE | -72.5995 | -38.848 |  | 678
39051668 | 15 | n |  | TRUE | -72.6173 | -38.7904 |  | 678
39061904 | 15 | n |  | TRUE | -72.6571 | -38.807 |  | 678
39063060 | 15 | n |  | TRUE | -72.6177 | -38.8468 |  | 678
39063858 | 15 | n |  | TRUE | -72.599 | -38.8477 |  | 678
39064172 | 15 | n |  | TRUE | -72.6376 | -38.8161 |  | 678
39064181 | 15 | n |  | TRUE | -72.67 | -38.8295 |  | 678
39065106 | 15 | n |  | TRUE | -72.6739 | -38.8254 |  | 678
39066182 | 15 | n |  | TRUE | -72.6167 | -38.7896 |  | 678
39066619 | 15 | n |  | TRUE | -72.6176 | -38.8474 |  | 678
39067513 | 15 | n |  | TRUE | -72.5987 | -38.8474 |  | 678
39067812 | 15 | n |  | TRUE | -72.6176 | -38.8479 |  | 678
39068658 | 15 | n |  | TRUE | -72.6015 | -38.8492 |  | 678
39069843 | 15 | n |  | TRUE | -72.6179 | -38.7916 |  | 678
39072334 | 15 | n |  | TRUE | -72.6175 | -38.8484 |  | 678
39072590 | 15 | n |  | TRUE | -72.6177 | -38.8465 |  | 678
39073409 | 15 | n |  | TRUE | -72.6008 | -38.8488 |  | 678
39073754 | 15 | n |  | TRUE | -72.6002 | -38.8485 |  | 678
39076398 | 15 | n |  | TRUE | -72.6107 | -38.7804 |  | 678
39077478 | 15 | n |  | TRUE | -72.6172 | -38.7893 |  | 678
39079729 | 15 | n |  | TRUE | -72.6757 | -38.8196 |  | 678
39080326 | 15 | n |  | TRUE | -72.5983 | -38.8471 |  | 678
39080759 | 15 | n |  | TRUE | -72.6047 | -38.7748 |  | 678
39082509 | 15 | n |  | TRUE | -72.6112 | -38.7813 |  | 678
39082923 | 15 | n |  | TRUE | -72.6125 | -38.7821 |  | 678
39082992 | 15 | n |  | TRUE | -72.5978 | -38.8471 |  | 678
39083356 | 15 | n |  | TRUE | -72.6045 | -38.7748 |  | 678
39088775 | 15 | n |  | TRUE | -72.6128 | -38.7825 |  | 678
39095653 | 15 | n |  | TRUE | -72.6579 | -38.8308 |  | 678
39096548 | 15 | n |  | TRUE | -72.612 | -38.8469 |  | 678
39097099 | 15 | n |  | TRUE | -72.6489 | -38.8186 |  | 678
39097428 | 15 | n |  | TRUE | -72.67 | -38.8295 |  | 678
39103188 | 15 | n |  | TRUE | -72.6107 | -38.7804 |  | 678
39107699 | 15 | n |  | TRUE | -72.6705 | -38.8295 |  | 678
39112777 | 15 | n |  | TRUE | -72.6523 | -38.8045 |  | 678
39112847 | 15 | n |  | TRUE | -72.6044 | -38.7662 |  | 678
39113539 | 15 | n |  | TRUE | -72.6514 | -38.8101 |  | 678
39115579 | 15 | n |  | TRUE | -72.5968 | -38.8471 |  | 678
39115696 | 15 | n |  | TRUE | -72.5973 | -38.8471 |  | 678
39116032 | 15 | n |  | TRUE | -72.6045 | -38.7748 |  | 678
39116457 | 15 | n |  | TRUE | -72.5964 | -38.8472 |  | 678
39118474 | 15 | n |  | TRUE | -72.6074 | -38.7663 |  | 678
39119444 | 15 | n |  | TRUE | -72.6077 | -38.766 |  | 678
39122964 | 15 | n |  | TRUE | -72.6119 | -38.7822 |  | 678
39127849 | 15 | n |  | TRUE | -72.609 | -38.8485 |  | 678
39128333 | 15 | n |  | TRUE | -72.6123 | -38.8465 |  | 678
39129221 | 15 | n |  | TRUE | -72.6231 | -38.8189 |  | 678
39129303 | 15 | n |  | TRUE | -72.6158 | -38.8436 |  | 678
39129752 | 15 | n |  | TRUE | -72.6107 | -38.8463 |  | 678
39130525 | 15 | n |  | TRUE | -72.5958 | -38.8473 |  | 678
39130543 | 15 | n |  | TRUE | -72.6231 | -38.8189 |  | 678
39136038 | 15 | n |  | TRUE | -72.6232 | -38.7977 |  | 678
39136136 | 15 | n |  | TRUE | -72.6353 | -38.8141 |  | 678
39136915 | 15 | n |  | TRUE | -72.6353 | -38.8141 |  | 678
39136939 | 15 | n |  | TRUE | -72.6232 | -38.7977 |  | 678
39139369 | 15 | n |  | TRUE | -72.6484 | -38.8182 |  | 678
39140781 | 15 | n |  | TRUE | -72.6705 | -38.8295 |  | 678
39151280 | 15 | n |  | TRUE | -72.6077 | -38.774 |  | 678
39155402 | 15 | n |  | TRUE | -72.6709 | -38.8294 |  | 678
39165436 | 15 | n |  | TRUE | -72.6298 | -38.8278 |  | 678
39165761 | 15 | n |  | TRUE | -72.6079 | -38.7684 |  | 678
39169012 | 15 | n |  | TRUE | -72.6117 | -38.782 |  | 678
39169078 | 15 | n |  | TRUE | -72.6117 | -38.782 |  | 678
39171178 | 15 | n |  | TRUE | -72.6183 | -38.7924 |  | 678
39176178 | 15 | n |  | TRUE | -72.6116 | -38.782 |  | 678
39178624 | 15 | n |  | TRUE | -72.6077 | -38.774 |  | 678
39178628 | 15 | n |  | TRUE | -72.6232 | -38.8188 |  | 678
39182835 | 15 | n |  | TRUE | -72.6838 | -38.8161 |  | 678
39183059 | 15 | n |  | TRUE | -72.6833 | -38.816 |  | 678
39184805 | 15 | n |  | TRUE | -72.6231 | -38.8192 |  | 678
39188879 | 15 | n |  | TRUE | -72.687 | -38.8169 |  | 678
39188974 | 15 | n |  | TRUE | -72.6847 | -38.8162 |  | 678
39193290 | 15 | n |  | TRUE | -72.6239 | -38.7988 |  | 678
39195798 | 15 | n |  | TRUE | -72.6709 | -38.8294 |  | 678
39206122 | 15 | n |  | TRUE | -72.6166 | -38.8437 |  | 678
39214137 | 15 | n |  | TRUE | -72.612 | -38.7824 |  | 678
39221190 | 15 | n |  | TRUE | -72.6859 | -38.8164 |  | 678
39222260 | 15 | n |  | TRUE | -72.6166 | -38.8437 |  | 678
39223555 | 15 | n |  | TRUE | -72.6137 | -38.8298 |  | 678
39225564 | 15 | n |  | TRUE | -72.6481 | -38.8179 |  | 678
39226211 | 15 | n |  | TRUE | -72.6172 | -38.8438 |  | 678
39227823 | 15 | n |  | TRUE | -72.6132 | -38.8298 |  | 678
39229688 | 15 | n |  | TRUE | -72.6104 | -38.7805 |  | 678
39229974 | 15 | n |  | TRUE | -72.6511 | -38.8018 |  | 678
39230097 | 15 | n |  | TRUE | -72.6216 | -38.8364 |  | 678
39231439 | 15 | n |  | TRUE | -72.6122 | -38.8299 |  | 678
39231539 | 15 | n |  | TRUE | -72.6127 | -38.8298 |  | 678
39235285 | 15 | n |  | TRUE | -72.6079 | -38.7695 |  | 678
39237254 | 15 | n |  | TRUE | -72.6231 | -38.8196 |  | 678
39239523 | 15 | n |  | TRUE | -72.6099 | -38.7785 |  | 678
39239636 | 15 | n |  | TRUE | -72.6257 | -38.8084 |  | 678
39241049 | 15 | n |  | TRUE | -72.6302 | -38.8275 |  | 678
39241376 | 15 | n |  | TRUE | -72.6862 | -38.8166 |  | 678
39242900 | 15 | n |  | TRUE | -72.607 | -38.8278 |  | 678
39250383 | 15 | n |  | TRUE | -72.6715 | -38.8294 |  | 678
39252677 | 15 | n |  | TRUE | -72.6361 | -38.8171 |  | 678
39258518 | 15 | n |  | TRUE | -72.6318 | -38.8326 |  | 678
39258807 | 15 | n |  | TRUE | -72.6243 | -38.8325 |  | 678
39261471 | 15 | n |  | TRUE | -72.6509 | -38.826 |  | 678
39264650 | 15 | n |  | TRUE | -72.6381 | -38.8162 |  | 678
39266464 | 15 | n |  | TRUE | -72.6247 | -38.8325 |  | 678
39270691 | 15 | n |  | TRUE | -72.6476 | -38.8176 |  | 678
39270849 | 15 | n |  | TRUE | -72.6672 | -38.8304 |  | 678
39275610 | 15 | n |  | TRUE | -72.6824 | -38.8166 |  | 678
39277544 | 15 | n |  | TRUE | -72.6715 | -38.8294 |  | 678
39279417 | 15 | n |  | TRUE | -72.6081 | -38.7687 |  | 678
39280592 | 15 | n |  | TRUE | -72.6225 | -38.8351 |  | 678
39281612 | 15 | n |  | TRUE | -72.6359 | -38.8175 |  | 678
39283031 | 15 | n |  | TRUE | -72.6216 | -38.8353 |  | 678
39284900 | 15 | n |  | TRUE | -72.6097 | -38.7817 |  | 678
39286260 | 15 | n |  | TRUE | -72.6355 | -38.8146 |  | 678
39287237 | 15 | n |  | TRUE | -72.6545 | -38.8224 |  | 678
39287385 | 15 | n |  | TRUE | -72.6294 | -38.8331 |  | 678
39288752 | 15 | n |  | TRUE | -72.6135 | -38.8452 |  | 678
39290687 | 15 | n |  | TRUE | -72.6351 | -38.8135 |  | 678
39294810 | 15 | n |  | TRUE | -72.6071 | -38.8273 |  | 678
39303271 | 15 | n |  | TRUE | -72.6007 | -38.7659 |  | 678
39303682 | 15 | n |  | TRUE | -72.6112 | -38.8474 |  | 678
39306581 | 15 | n |  | TRUE | -72.6387 | -38.8161 |  | 678
39306976 | 15 | n |  | TRUE | -72.6472 | -38.8174 |  | 678
39326315 | 15 | n |  | TRUE | -72.6528 | -38.8057 |  | 678
39327964 | 15 | n |  | TRUE | -72.6273 | -38.8242 |  | 678
39327984 | 15 | n |  | TRUE | -72.6093 | -38.7807 |  | 678
39329171 | 15 | n |  | TRUE | -72.6266 | -38.8062 |  | 678
39329782 | 15 | n |  | TRUE | -72.6279 | -38.8242 |  | 678
39329800 | 15 | n |  | TRUE | -72.6096 | -38.7811 |  | 678
39331390 | 15 | n |  | TRUE | -72.6829 | -38.8195 |  | 678
39333625 | 15 | n |  | TRUE | -72.6103 | -38.7821 |  | 678
39333895 | 15 | n |  | TRUE | -72.6107 | -38.7825 |  | 678
39342472 | 15 | n |  | TRUE | -72.6232 | -38.8219 |  | 678
39343425 | 15 | n |  | TRUE | -72.6112 | -38.8474 |  | 678
39346034 | 15 | n |  | TRUE | -72.611 | -38.8467 |  | 678
39348474 | 15 | n |  | TRUE | -72.6875 | -38.8174 |  | 678
39349621 | 15 | n |  | TRUE | -72.6129 | -38.8458 |  | 678
39350229 | 15 | n |  | TRUE | -72.6113 | -38.8472 |  | 678
39350271 | 15 | n |  | TRUE | -72.6136 | -38.7836 |  | 678
39350905 | 15 | n |  | TRUE | -72.6131 | -38.7829 |  | 678
39353936 | 15 | n |  | TRUE | -72.5984 | -38.7695 |  | 678
39361739 | 15 | n |  | TRUE | -72.6467 | -38.8171 |  | 678
39372670 | 15 | n |  | TRUE | -72.6111 | -38.783 |  | 678
39386526 | 15 | n |  | TRUE | -72.6114 | -38.7835 |  | 678
39386986 | 15 | n |  | TRUE | -72.6721 | -38.8261 |  | 678
39387356 | 15 | n |  | TRUE | -72.6505 | -38.8102 |  | 678
39388839 | 15 | n |  | TRUE | -72.6091 | -38.7837 |  | 678
39389219 | 15 | n |  | TRUE | -72.6312 | -38.8228 |  | 678
39389248 | 15 | n |  | TRUE | -72.6101 | -38.7839 |  | 678
39389290 | 15 | n |  | TRUE | -72.6555 | -38.8288 |  | 678
39393835 | 15 | n |  | TRUE | -72.6121 | -38.7853 |  | 678
39397425 | 15 | n |  | TRUE | -72.6117 | -38.7853 |  | 678
39398640 | 15 | n |  | TRUE | -72.6232 | -38.8215 |  | 678
39401163 | 15 | n |  | TRUE | -72.6232 | -38.82 |  | 678
39402013 | 15 | n |  | TRUE | -72.6232 | -38.8211 |  | 678
39405858 | 15 | n |  | TRUE | -72.6232 | -38.8204 |  | 678
39407580 | 15 | n |  | TRUE | -72.6038 | -38.766 |  | 678
39410126 | 15 | n |  | TRUE | -72.6111 | -38.7841 |  | 678
39410219 | 15 | n |  | TRUE | -72.6233 | -38.8254 |  | 678
39412024 | 15 | n |  | TRUE | -72.6165 | -38.8461 |  | 678
39414868 | 15 | n |  | TRUE | -72.6118 | -38.7841 |  | 678
39418224 | 15 | n |  | TRUE | -72.656 | -38.829 |  | 678
39425966 | 15 | n |  | TRUE | -72.6232 | -38.8219 |  | 678
39426065 | 15 | n |  | TRUE | -72.6463 | -38.8168 |  | 678
39429232 | 15 | n |  | TRUE | -72.6116 | -38.8472 |  | 678
39429334 | 15 | n |  | TRUE | -72.6383 | -38.8161 |  | 678
39432625 | 15 | n |  | TRUE | -72.6104 | -38.8477 |  | 678
39437822 | 15 | n |  | TRUE | -72.6567 | -38.8293 |  | 678
39441826 | 15 | n |  | TRUE | -72.6118 | -38.784 |  | 678
39442657 | 15 | n |  | TRUE | -72.6115 | -38.7842 |  | 678
39445277 | 15 | n |  | TRUE | -72.6084 | -38.7835 |  | 678
39445336 | 15 | n |  | TRUE | -72.6113 | -38.7853 |  | 678
39451204 | 15 | n |  | TRUE | -72.6194 | -38.8384 |  | 678
39451281 | 15 | n |  | TRUE | -72.6188 | -38.8392 |  | 678
39454245 | 15 | n |  | TRUE | -72.6234 | -38.8256 |  | 678
39458270 | 15 | n |  | TRUE | -72.6043 | -38.7663 |  | 678
39460550 | 15 | n |  | TRUE | -72.6113 | -38.7853 |  | 678
39460707 | 15 | n |  | TRUE | -72.6142 | -38.8446 |  | 678
39461340 | 15 | n |  | TRUE | -72.6106 | -38.8409 |  | 678
39462418 | 15 | n |  | TRUE | -72.6237 | -38.7986 |  | 678
39469154 | 15 | n |  | TRUE | -72.6383 | -38.8161 |  | 678
39484678 | 15 | n |  | TRUE | -72.6125 | -38.7853 |  | 678
39485202 | 15 | n |  | TRUE | -72.6086 | -38.8548 |  | 678
39487770 | 15 | n |  | TRUE | -72.6102 | -38.841 |  | 678
39489222 | 15 | n |  | TRUE | -72.6188 | -38.8408 |  | 678
39489522 | 15 | n |  | TRUE | -72.608 | -38.7835 |  | 678
39490274 | 15 | n |  | TRUE | -72.6098 | -38.841 |  | 678
39495439 | 15 | n |  | TRUE | -72.6113 | -38.7851 |  | 678
39496404 | 15 | n |  | TRUE | -72.6197 | -38.838 |  | 678
39496438 | 15 | n |  | TRUE | -72.6095 | -38.841 |  | 678
39496448 | 15 | n |  | TRUE | -72.611 | -38.8409 |  | 678
39496938 | 15 | n |  | TRUE | -72.5977 | -38.7694 |  | 678
39498303 | 15 | n |  | TRUE | -72.6186 | -38.8395 |  | 678
39499392 | 15 | n |  | TRUE | -72.6191 | -38.8388 |  | 678
39505496 | 15 | n |  | TRUE | -72.6186 | -38.8395 |  | 678
39507415 | 15 | n |  | TRUE | -72.6164 | -38.8492 |  | 678
39512968 | 15 | n |  | TRUE | -72.672 | -38.8294 |  | 678
39516459 | 15 | n |  | TRUE | -72.6582 | -38.8316 |  | 678
39516536 | 15 | n |  | TRUE | -72.6164 | -38.8492 |  | 678
39516667 | 15 | n |  | TRUE | -72.6491 | -38.8002 |  | 678
39517461 | 15 | n |  | TRUE | -72.658 | -38.831 |  | 678
39518603 | 15 | n |  | TRUE | -72.672 | -38.8294 |  | 678
39518697 | 15 | n |  | TRUE | -72.658 | -38.8312 |  | 678
39518911 | 15 | n |  | TRUE | -72.6476 | -38.8001 |  | 678
39518929 | 15 | n |  | TRUE | -72.6531 | -38.8197 |  | 678
39519856 | 15 | n |  | TRUE | -72.679 | -38.831 |  | 678
39522240 | 15 | n |  | TRUE | -72.6729 | -38.8196 |  | 678
39525181 | 15 | n |  | TRUE | -72.6583 | -38.8318 |  | 678
39526002 | 15 | n |  | TRUE | -72.6532 | -38.8192 |  | 678
39526586 | 15 | n |  | TRUE | -72.6393 | -38.816 |  | 678
39526707 | 15 | n |  | TRUE | -72.6791 | -38.8324 |  | 678
39557869 | 15 | n |  | TRUE | -72.6146 | -38.7851 |  | 678
39561625 | 15 | n |  | TRUE | -72.6736 | -38.8242 |  | 678
39563506 | 15 | n |  | TRUE | -72.6259 | -38.8084 |  | 678
39563623 | 15 | n |  | TRUE | -72.6259 | -38.8084 |  | 678
39564516 | 15 | n |  | TRUE | -72.6549 | -38.8229 |  | 678
39564828 | 15 | n |  | TRUE | -72.6047 | -38.7666 |  | 678
39564917 | 15 | n |  | TRUE | -72.6229 | -38.835 |  | 678
39566814 | 15 | n |  | TRUE | -72.6097 | -38.7848 |  | 678
39566827 | 15 | n |  | TRUE | -72.6088 | -38.7844 |  | 678
39568079 | 15 | n |  | TRUE | -72.6081 | -38.7842 |  | 678
39568455 | 15 | n |  | TRUE | -72.6231 | -38.7976 |  | 678
39579103 | 15 | n |  | TRUE | -72.6232 | -38.799 |  | 678
39582198 | 15 | n |  | TRUE | -72.6256 | -38.8094 |  | 678
39582845 | 15 | n |  | TRUE | -72.6232 | -38.8346 |  | 678
39585543 | 15 | n |  | TRUE | -72.6059 | -38.7673 |  | 678
39585923 | 15 | n |  | TRUE | -72.6104 | -38.785 |  | 678
39586122 | 15 | n |  | TRUE | -72.6729 | -38.8196 |  | 678
39588884 | 15 | n |  | TRUE | -72.6649 | -38.8196 |  | 678
39591818 | 15 | n |  | TRUE | -72.6304 | -38.8329 |  | 678
39593853 | 15 | n |  | TRUE | -72.673 | -38.8294 |  | 678
39594108 | 15 | n |  | TRUE | -72.6311 | -38.8328 |  | 678
39595509 | 15 | n |  | TRUE | -72.6497 | -38.8002 |  | 678
39595824 | 15 | n |  | TRUE | -72.6056 | -38.7671 |  | 678
39600168 | 15 | n |  | TRUE | -72.6246 | -38.8159 |  | 678
39601257 | 15 | n |  | TRUE | -72.6485 | -38.8002 |  | 678
39602460 | 15 | n |  | TRUE | -72.6531 | -38.8197 |  | 678
39605247 | 15 | n |  | TRUE | -72.6737 | -38.8294 |  | 678
39608069 | 15 | n |  | TRUE | -72.6727 | -38.8207 |  | 678
39611264 | 15 | n |  | TRUE | -72.6292 | -38.8279 |  | 678
39614384 | 15 | n |  | TRUE | -72.6319 | -38.8327 |  | 678
39615147 | 15 | n |  | TRUE | -72.6363 | -38.8158 |  | 678
39617449 | 15 | n |  | TRUE | -72.6716 | -38.8274 |  | 678
39618239 | 15 | n |  | TRUE | -72.6743 | -38.8295 |  | 678
39622436 | 15 | n |  | TRUE | -72.6457 | -38.8167 |  | 678
39622797 | 15 | n |  | TRUE | -72.6075 | -38.7662 |  | 678
39623280 | 15 | n |  | TRUE | -72.6501 | -38.7954 |  | 678
39623641 | 15 | n |  | TRUE | -72.6315 | -38.8328 |  | 678
39624291 | 15 | n |  | TRUE | -72.6035 | -38.7659 |  | 678
39627030 | 15 | n |  | TRUE | -72.6319 | -38.8327 |  | 678
39627361 | 15 | n |  | TRUE | -72.6298 | -38.8276 |  | 678
39627691 | 15 | n |  | TRUE | -72.6363 | -38.8158 |  | 678
39634260 | 15 | n |  | TRUE | -72.6237 | -38.7985 |  | 678
39635715 | 15 | n |  | TRUE | -72.6298 | -38.8276 |  | 678
39635984 | 15 | n |  | TRUE | -72.6359 | -38.8151 |  | 678
39638888 | 15 | n |  | TRUE | -72.6751 | -38.8295 |  | 678
39644640 | 15 | n |  | TRUE | -72.6184 | -38.8418 |  | 678
39644696 | 15 | n |  | TRUE | -72.6576 | -38.8272 |  | 678
39646029 | 15 | n |  | TRUE | -72.6534 | -38.8077 |  | 678
39647564 | 15 | n |  | TRUE | -72.6031 | -38.763 |  | 678
39651809 | 15 | n |  | TRUE | -72.6237 | -38.7985 |  | 678
39653381 | 15 | n |  | TRUE | -72.6321 | -38.8327 |  | 678
39654238 | 15 | n |  | TRUE | -72.6362 | -38.8164 |  | 678
39657124 | 15 | n |  | TRUE | -72.6164 | -38.849 |  | 678
39660648 | 15 | n |  | TRUE | -72.6169 | -38.8493 |  | 678
39662553 | 15 | n |  | TRUE | -72.602 | -38.7693 |  | 678
39666713 | 15 | n |  | TRUE | -72.6035 | -38.7659 |  | 678
39674557 | 15 | n |  | TRUE | -72.6077 | -38.7737 |  | 678
39677345 | 15 | n |  | TRUE | -72.6077 | -38.7737 |  | 678
39679483 | 15 | n |  | TRUE | -72.6748 | -38.8295 |  | 678
39681804 | 15 | n |  | TRUE | -72.6278 | -38.8283 |  | 678
39688573 | 15 | n |  | TRUE | -72.6748 | -38.8296 |  | 678
39689775 | 15 | n |  | TRUE | -72.6036 | -38.766 |  | 678
39714032 | 15 | n |  | TRUE | -72.6084 | -38.7818 |  | 678
39733206 | 15 | n |  | TRUE | -72.6274 | -38.8283 |  | 678
39734179 | 15 | n |  | TRUE | -72.6288 | -38.828 |  | 678
39741046 | 15 | n |  | TRUE | -72.6215 | -38.7952 |  | 678
39741794 | 15 | n |  | TRUE | -72.6451 | -38.8166 |  | 678
39744003 | 15 | n |  | TRUE | -72.6753 | -38.8295 |  | 678
39746692 | 15 | n |  | TRUE | -72.602 | -38.7695 |  | 678
39749962 | 15 | n |  | TRUE | -72.6283 | -38.8282 |  | 678
39755491 | 15 | n |  | TRUE | -72.6214 | -38.7948 |  | 678
39757107 | 15 | n |  | TRUE | -72.6019 | -38.7697 |  | 678
39757540 | 15 | n |  | TRUE | -72.6213 | -38.7949 |  | 678
39757546 | 15 | n |  | TRUE | -72.6445 | -38.8165 |  | 678
39757561 | 15 | n |  | TRUE | -72.6521 | -38.8214 |  | 678
39761924 | 15 | n |  | TRUE | -72.6168 | -38.8296 |  | 678
39766343 | 15 | n |  | TRUE | -72.6213 | -38.7949 |  | 678
39768243 | 15 | n |  | TRUE | -72.6524 | -38.822 |  | 678
39771135 | 15 | n |  | TRUE | -72.605 | -38.7663 |  | 678
39772126 | 15 | n |  | TRUE | -72.6354 | -38.8194 |  | 678
39773372 | 15 | n |  | TRUE | -72.6356 | -38.819 |  | 678
39775744 | 15 | n |  | TRUE | -72.6726 | -38.8203 |  | 678
39776750 | 15 | n |  | TRUE | -72.6359 | -38.818 |  | 678
39777628 | 15 | n |  | TRUE | -72.6043 | -38.7641 |  | 678
39779766 | 15 | n |  | TRUE | -72.652 | -38.8037 |  | 678
39780800 | 15 | n |  | TRUE | -72.602 | -38.7691 |  | 678
39783671 | 15 | n |  | TRUE | -72.6098 | -38.8454 |  | 678
39785283 | 15 | n |  | TRUE | -72.6171 | -38.8297 |  | 678
39785634 | 15 | n |  | TRUE | -72.6371 | -38.816 |  | 678
39786077 | 15 | n |  | TRUE | -72.6513 | -38.8024 |  | 678
39786853 | 15 | n |  | TRUE | -72.6141 | -38.7843 |  | 678
39786870 | 15 | n |  | TRUE | -72.602 | -38.7687 |  | 678
39786935 | 15 | n |  | TRUE | -72.602 | -38.7684 |  | 678
39790113 | 15 | n |  | TRUE | -72.602 | -38.768 |  | 678
39790178 | 15 | n |  | TRUE | -72.6216 | -38.7953 |  | 678
39791275 | 15 | n |  | TRUE | -72.6173 | -38.8305 |  | 678
39791540 | 15 | n |  | TRUE | -72.6172 | -38.83 |  | 678
39792004 | 15 | n |  | TRUE | -72.6571 | -38.829 |  | 678
39792011 | 15 | n |  | TRUE | -72.6366 | -38.8159 |  | 678
39795110 | 15 | n |  | TRUE | -72.6306 | -38.8233 |  | 678
39795253 | 15 | n |  | TRUE | -72.6143 | -38.7847 |  | 678
39795806 | 15 | n |  | TRUE | -72.6216 | -38.7953 |  | 678
39797361 | 15 | n |  | TRUE | -72.6759 | -38.8295 |  | 678
39797718 | 15 | n |  | TRUE | -72.6522 | -38.8216 |  | 678
39799478 | 15 | n |  | TRUE | -72.6036 | -38.766 |  | 678
39801093 | 15 | n |  | TRUE | -72.622 | -38.8345 |  | 678
39801108 | 15 | n |  | TRUE | -72.6164 | -38.8522 |  | 678
39801877 | 15 | n |  | TRUE | -72.6034 | -38.7632 |  | 678
39806005 | 15 | n |  | TRUE | -72.6509 | -38.8003 |  | 678
39806493 | 15 | n |  | TRUE | -72.6517 | -38.803 |  | 678
39807224 | 15 | n |  | TRUE | -72.602 | -38.7678 |  | 678
39808293 | 15 | n |  | TRUE | -72.618 | -38.7904 |  | 678
39808727 | 15 | n |  | TRUE | -72.6182 | -38.7906 |  | 678
39812314 | 15 | n |  | TRUE | -72.6145 | -38.785 |  | 678
39818636 | 15 | n |  | TRUE | -72.6634 | -38.7943 |  | 678
39825650 | 15 | n |  | TRUE | -72.6022 | -38.7742 |  | 678
39832723 | 15 | n |  | TRUE | -72.6634 | -38.7946 |  | 678
39838409 | 15 | n |  | TRUE | -72.6633 | -38.795 |  | 678
39838850 | 15 | n |  | TRUE | -72.6764 | -38.8295 |  | 678
39840292 | 15 | n |  | TRUE | -72.6523 | -38.8223 |  | 678
39846082 | 15 | n |  | TRUE | -72.6242 | -38.8326 |  | 678
39853487 | 15 | n |  | TRUE | -72.6438 | -38.8165 |  | 678
39853504 | 15 | n |  | TRUE | -72.6523 | -38.8218 |  | 678
39857043 | 15 | n |  | TRUE | -72.6242 | -38.8326 |  | 678
39884813 | 15 | n |  | TRUE | -72.6357 | -38.8185 |  | 678
39885259 | 15 | n |  | TRUE | -72.6557 | -38.824 |  | 678
39885265 | 15 | n |  | TRUE | -72.673 | -38.8259 |  | 678
39894819 | 15 | n |  | TRUE | -72.6056 | -38.7656 |  | 678
39895109 | 15 | n |  | TRUE | -72.6163 | -38.853 |  | 678
39895196 | 15 | n |  | TRUE | -72.6507 | -38.8003 |  | 678
39896807 | 15 | n |  | TRUE | -72.6767 | -38.8296 |  | 678
39906322 | 15 | n |  | TRUE | -72.618 | -38.8437 |  | 678
39906370 | 15 | n |  | TRUE | -72.6225 | -38.797 |  | 678
39912926 | 15 | n |  | TRUE | -72.6525 | -38.8208 |  | 678
39913574 | 15 | n |  | TRUE | -72.6037 | -38.7633 |  | 678
39914757 | 15 | n |  | TRUE | -72.6147 | -38.7853 |  | 678
39916002 | 15 | n |  | TRUE | -72.6633 | -38.7953 |  | 678
39916621 | 15 | n |  | TRUE | -72.6633 | -38.7957 |  | 678
39917759 | 15 | n |  | TRUE | -72.6434 | -38.8165 |  | 678
39921270 | 15 | n |  | TRUE | -72.6183 | -38.8437 |  | 678
39925029 | 15 | n |  | TRUE | -72.624 | -38.8258 |  | 678
39927943 | 15 | n |  | TRUE | -72.652 | -38.8228 |  | 678
39931260 | 15 | n |  | TRUE | -72.6207 | -38.8434 |  | 678
39931310 | 15 | n |  | TRUE | -72.6219 | -38.7962 |  | 678
39943153 | 15 | n |  | TRUE | -72.663 | -38.7985 |  | 678
39944837 | 15 | n |  | TRUE | -72.6429 | -38.8167 |  | 678
39944862 | 15 | n |  | TRUE | -72.6517 | -38.8232 |  | 678
39947071 | 15 | n |  | TRUE | -72.6631 | -38.7969 |  | 678
39950315 | 15 | n |  | TRUE | -72.663 | -38.799 |  | 678
39952705 | 15 | n |  | TRUE | -72.6027 | -38.7628 |  | 678
39956553 | 15 | n |  | TRUE | -72.6186 | -38.8437 |  | 678
39962031 | 15 | n |  | TRUE | -72.6281 | -38.8332 |  | 678
39962148 | 15 | n |  | TRUE | -72.6042 | -38.7638 |  | 678
39965922 | 15 | n |  | TRUE | -72.6181 | -38.8439 |  | 678
39965941 | 15 | n |  | TRUE | -72.6224 | -38.7979 |  | 678
39966432 | 15 | n |  | TRUE | -72.6182 | -38.8429 |  | 678
39966640 | 15 | n |  | TRUE | -72.6628 | -38.7996 |  | 678
39967623 | 15 | n |  | TRUE | -72.6425 | -38.8168 |  | 678
39967631 | 15 | n |  | TRUE | -72.6514 | -38.8236 |  | 678
39972333 | 15 | n |  | TRUE | -72.6629 | -38.8213 |  | 678
39973248 | 15 | n |  | TRUE | -72.6114 | -38.7804 |  | 678
39975982 | 15 | n |  | TRUE | -72.622 | -38.7956 |  | 678
39977829 | 15 | n |  | TRUE | -72.618 | -38.8442 |  | 678
39983623 | 15 | n |  | TRUE | -72.6178 | -38.8438 |  | 678
39988647 | 15 | n |  | TRUE | -72.6114 | -38.7804 |  | 678
39988668 | 15 | n |  | TRUE | -72.6178 | -38.8438 |  | 678
39990054 | 15 | n |  | TRUE | -72.6265 | -38.8034 |  | 678
39992914 | 15 | n |  | TRUE | -72.6623 | -38.8002 |  | 678
39994990 | 15 | n |  | TRUE | -72.651 | -38.824 |  | 678
39997563 | 15 | n |  | TRUE | -72.6174 | -38.8489 |  | 678
39997668 | 15 | n |  | TRUE | -72.6194 | -38.8442 |  | 678
40001697 | 15 | n |  | TRUE | -72.6615 | -38.8013 |  | 678
40003477 | 15 | n |  | TRUE | -72.612 | -38.7814 |  | 678
40012675 | 15 | n |  | TRUE | -72.6102 | -38.7797 |  | 678
40036402 | 15 | n |  | TRUE | -72.6527 | -38.8092 |  | 678
40044968 | 15 | n |  | TRUE | -72.6312 | -38.8273 |  | 678
40053464 | 15 | n |  | TRUE | -72.6213 | -38.8433 |  | 678
40053643 | 15 | n |  | TRUE | -72.6122 | -38.7817 |  | 678
40053924 | 15 | n |  | TRUE | -72.6353 | -38.8086 |  | 678
40057558 | 15 | n |  | TRUE | -72.622 | -38.8308 |  | 678
40057658 | 15 | n |  | TRUE | -72.6048 | -38.7752 |  | 678
40058033 | 15 | n |  | TRUE | -72.6059 | -38.7654 |  | 678
40058252 | 15 | n |  | TRUE | -72.6237 | -38.7984 |  | 678
40058589 | 15 | n |  | TRUE | -72.6612 | -38.8016 |  | 678
40061081 | 15 | n |  | TRUE | -72.6355 | -38.8077 |  | 678
40061304 | 15 | n |  | TRUE | -72.6352 | -38.8094 |  | 678
40061469 | 15 | n |  | TRUE | -72.6144 | -38.8404 |  | 678
40062626 | 15 | n |  | TRUE | -72.6189 | -38.8438 |  | 678
40063386 | 15 | n |  | TRUE | -72.6148 | -38.844 |  | 678
40070350 | 15 | n |  | TRUE | -72.618 | -38.844 |  | 678
40077925 | 15 | n |  | TRUE | -72.6047 | -38.7749 |  | 678
40078610 | 15 | n |  | TRUE | -72.6182 | -38.8436 |  | 678
40078681 | 15 | n |  | TRUE | -72.6609 | -38.8019 |  | 678
40080441 | 15 | n |  | TRUE | -72.6421 | -38.8168 |  | 678
40080453 | 15 | n |  | TRUE | -72.6519 | -38.8213 |  | 678
40084454 | 15 | n |  | TRUE | -72.6605 | -38.8025 |  | 678
40085595 | 15 | n |  | TRUE | -72.6086 | -38.7766 |  | 678
40086341 | 15 | n |  | TRUE | -72.6224 | -38.8337 |  | 678
40087969 | 15 | n |  | TRUE | -72.6668 | -38.8306 |  | 678
40089560 | 15 | n |  | TRUE | -72.6241 | -38.799 |  | 678
40090576 | 15 | n |  | TRUE | -72.6241 | -38.8285 |  | 678
40091243 | 15 | n |  | TRUE | -72.6164 | -38.8517 |  | 678
40092913 | 15 | n |  | TRUE | -72.6597 | -38.8039 |  | 678
40093320 | 15 | n |  | TRUE | -72.6418 | -38.8167 |  | 678
40093339 | 15 | n |  | TRUE | -72.6585 | -38.8301 |  | 678
40094169 | 15 | n |  | TRUE | -72.6237 | -38.8337 |  | 678
40094736 | 15 | n |  | TRUE | -72.6508 | -38.8242 |  | 678
40098570 | 15 | n |  | TRUE | -72.6182 | -38.8436 |  | 678
40099101 | 15 | n |  | TRUE | -72.624 | -38.8283 |  | 678
40105635 | 15 | n |  | TRUE | -72.6227 | -38.7995 |  | 678
40106527 | 15 | n |  | TRUE | -72.6737 | -38.8248 |  | 678
40107762 | 15 | n |  | TRUE | -72.6211 | -38.8024 |  | 678
40107947 | 15 | n |  | TRUE | -72.6056 | -38.7682 |  | 678
40108180 | 15 | n |  | TRUE | -72.6223 | -38.7998 |  | 678
40108365 | 15 | n |  | TRUE | -72.6053 | -38.768 |  | 678
40108564 | 15 | n |  | TRUE | -72.6175 | -38.7897 |  | 678
40108861 | 15 | n |  | TRUE | -72.6247 | -38.8285 |  | 678
40110289 | 15 | n |  | TRUE | -72.6084 | -38.7762 |  | 678
40111443 | 15 | n |  | TRUE | -72.6178 | -38.7901 |  | 678
40115086 | 15 | n |  | TRUE | -72.6244 | -38.8316 |  | 678
40116272 | 15 | n |  | TRUE | -72.6595 | -38.8045 |  | 678
40118860 | 15 | n |  | TRUE | -72.6243 | -38.8313 |  | 678
40122106 | 15 | n |  | TRUE | -72.6508 | -38.8247 |  | 678
40124191 | 15 | n |  | TRUE | -72.6735 | -38.8173 |  | 678
40124360 | 15 | n |  | TRUE | -72.6003 | -38.7696 |  | 678
40124547 | 15 | n |  | TRUE | -72.6577 | -38.8269 |  | 678
40131705 | 15 | n |  | TRUE | -72.6091 | -38.7773 |  | 678
40133224 | 15 | n |  | TRUE | -72.6243 | -38.8305 |  | 678
40134017 | 15 | n |  | TRUE | -72.6233 | -38.8223 |  | 678
40134133 | 15 | n |  | TRUE | -72.6593 | -38.8053 |  | 678
40135364 | 15 | n |  | TRUE | -72.6242 | -38.8298 |  | 678
40135495 | 15 | n |  | TRUE | -72.6242 | -38.8302 |  | 678
40136271 | 15 | n |  | TRUE | -72.6591 | -38.8056 |  | 678
40136301 | 15 | n |  | TRUE | -72.6243 | -38.8309 |  | 678
40137209 | 15 | n |  | TRUE | -72.6594 | -38.8049 |  | 678
40137660 | 15 | n |  | TRUE | -72.6508 | -38.8252 |  | 678
40138203 | 15 | n |  | TRUE | -72.6571 | -38.826 |  | 678
40140008 | 15 | n |  | TRUE | -72.6211 | -38.8011 |  | 678
40140173 | 15 | n |  | TRUE | -72.6058 | -38.7684 |  | 678
40140844 | 15 | n |  | TRUE | -72.656 | -38.8205 |  | 678
40144159 | 15 | n |  | TRUE | -72.6242 | -38.8294 |  | 678
40145561 | 15 | n |  | TRUE | -72.641 | -38.8165 |  | 678
40148305 | 15 | n |  | TRUE | -72.6215 | -38.8007 |  | 678
40148883 | 15 | n |  | TRUE | -72.6211 | -38.8017 |  | 678
40150453 | 15 | n |  | TRUE | -72.6067 | -38.7669 |  | 678
40150594 | 15 | n |  | TRUE | -72.6251 | -38.8005 |  | 678
40154657 | 15 | n |  | TRUE | -72.6241 | -38.8291 |  | 678
40155362 | 15 | n |  | TRUE | -72.6587 | -38.8067 |  | 678
40156533 | 15 | n |  | TRUE | -72.6508 | -38.8257 |  | 678
40163141 | 15 | n |  | TRUE | -72.6063 | -38.7673 |  | 678
40167306 | 15 | n |  | TRUE | -72.6065 | -38.7671 |  | 678
40170828 | 15 | n |  | TRUE | -72.6241 | -38.8288 |  | 678
40172026 | 15 | n |  | TRUE | -72.6587 | -38.8067 |  | 678
40172306 | 15 | n |  | TRUE | -72.624 | -38.8276 |  | 678
40173451 | 15 | n |  | TRUE | -72.6584 | -38.8076 |  | 678
40175602 | 15 | n |  | TRUE | -72.6399 | -38.8161 |  | 678
40188284 | 15 | n |  | TRUE | -72.624 | -38.8273 |  | 678
40189330 | 15 | n |  | TRUE | -72.6584 | -38.8076 |  | 678
40190420 | 15 | n |  | TRUE | -72.618 | -38.8438 |  | 678
40191149 | 15 | n |  | TRUE | -72.6792 | -38.8322 |  | 678
40192060 | 15 | n |  | TRUE | -72.624 | -38.8269 |  | 678
40193096 | 15 | n |  | TRUE | -72.6583 | -38.8079 |  | 678
40238484 | 15 | n |  | TRUE | -72.6302 | -38.8294 |  | 678
40238820 | 15 | n |  | TRUE | -72.6217 | -38.7957 |  | 678
40241300 | 15 | n |  | TRUE | -72.624 | -38.8263 |  | 678
40241950 | 15 | n |  | TRUE | -72.6216 | -38.7955 |  | 678
40242423 | 15 | n |  | TRUE | -72.6583 | -38.8079 |  | 678
40242740 | 15 | n |  | TRUE | -72.6304 | -38.8301 |  | 678
40243133 | 15 | n |  | TRUE | -72.6217 | -38.7957 |  | 678
40243698 | 15 | n |  | TRUE | -72.6553 | -38.8234 |  | 678
40244619 | 15 | n |  | TRUE | -72.6772 | -38.8294 |  | 678
40245678 | 15 | n |  | TRUE | -72.6215 | -38.7953 |  | 678
40246604 | 15 | n |  | TRUE | -72.635 | -38.8124 |  | 678
40249688 | 15 | n |  | TRUE | -72.6351 | -38.81 |  | 678
40259650 | 15 | n |  | TRUE | -72.6582 | -38.8085 |  | 678
40267808 | 15 | n |  | TRUE | -72.6046 | -38.766 |  | 678
40268771 | 15 | n |  | TRUE | -72.6261 | -38.8074 |  | 678
40273399 | 15 | n |  | TRUE | -72.658 | -38.809 |  | 678
40277006 | 15 | n |  | TRUE | -72.6089 | -38.8516 |  | 678
40277166 | 15 | n |  | TRUE | -72.6165 | -38.8472 |  | 678
40278629 | 15 | n |  | TRUE | -72.658 | -38.809 |  | 678
40278694 | 15 | n |  | TRUE | -72.6579 | -38.8095 |  | 678
40282106 | 15 | n |  | TRUE | -72.6579 | -38.8095 |  | 678
40283687 | 15 | n |  | TRUE | -72.6164 | -38.848 |  | 678
40284825 | 15 | n |  | TRUE | -72.6271 | -38.8073 |  | 678
40285526 | 15 | n |  | TRUE | -72.6574 | -38.8276 |  | 678
40287824 | 15 | n |  | TRUE | -72.6165 | -38.8478 |  | 678
40288010 | 15 | n |  | TRUE | -72.6269 | -38.8079 |  | 678
40292372 | 15 | n |  | TRUE | -72.6089 | -38.8516 |  | 678
40295543 | 15 | n |  | TRUE | -72.6577 | -38.81 |  | 678
40297292 | 15 | n |  | TRUE | -72.6791 | -38.8312 |  | 678
40297313 | 15 | n |  | TRUE | -72.6239 | -38.8267 |  | 678
40297885 | 15 | n |  | TRUE | -72.6268 | -38.8083 |  | 678
40298700 | 15 | n |  | TRUE | -72.6577 | -38.81 |  | 678
40303661 | 15 | n |  | TRUE | -72.6582 | -38.8085 |  | 678
40305433 | 15 | n |  | TRUE | -72.6792 | -38.8322 |  | 678
40307525 | 15 | n |  | TRUE | -72.6576 | -38.8106 |  | 678
40311374 | 15 | n |  | TRUE | -72.614 | -38.7844 |  | 678
40312320 | 15 | n |  | TRUE | -72.624 | -38.828 |  | 678
40313389 | 15 | n |  | TRUE | -72.6576 | -38.8106 |  | 678
40314147 | 15 | n |  | TRUE | -72.6261 | -38.8072 |  | 678
40317407 | 15 | n |  | TRUE | -72.614 | -38.7844 |  | 678
40317585 | 15 | n |  | TRUE | -72.6575 | -38.8111 |  | 678
40318267 | 15 | n |  | TRUE | -72.6256 | -38.8013 |  | 678
40319492 | 15 | n |  | TRUE | -72.6791 | -38.8312 |  | 678
40321346 | 15 | n |  | TRUE | -72.6241 | -38.8286 |  | 678
40322146 | 15 | n |  | TRUE | -72.6575 | -38.8111 |  | 678
40326767 | 15 | n |  | TRUE | -72.6261 | -38.8072 |  | 678
40330404 | 15 | n |  | TRUE | -72.6243 | -38.832 |  | 678
40330930 | 15 | n |  | TRUE | -72.6573 | -38.8116 |  | 678
40331420 | 15 | n |  | TRUE | -72.6117 | -38.7807 |  | 678
40334059 | 15 | n |  | TRUE | -72.6268 | -38.8031 |  | 678
40334687 | 15 | n |  | TRUE | -72.6243 | -38.832 |  | 678
40335631 | 15 | n |  | TRUE | -72.6571 | -38.8121 |  | 678
40343499 | 15 | n |  | TRUE | -72.6161 | -38.8434 |  | 678
40346599 | 15 | n |  | TRUE | -72.6241 | -38.8286 |  | 678
40347882 | 15 | n |  | TRUE | -72.6573 | -38.8116 |  | 678
40357599 | 15 | n |  | TRUE | -72.6568 | -38.8126 |  | 678
40358127 | 15 | n |  | TRUE | -72.6571 | -38.8121 |  | 678
40604241 | 15 | n |  | TRUE | -72.6047 | -38.7665 |  | 678
40604491 | 15 | n |  | TRUE | -72.6087 | -38.7774 |  | 678
40613834 | 15 | n |  | TRUE | -72.6028 | -38.767 |  | 678
40651244 | 15 | n |  | TRUE | -72.6024 | -38.7747 |  | 678
40664470 | 15 | n |  | TRUE | -72.6055 | -38.7681 |  | 678
40801567 | 15 | n |  | TRUE | -72.6237 | -38.8337 |  | 678
40831084 | 15 | n |  | TRUE | -72.618 | -38.8438 |  | 678
131115055 | 15 | n |  | TRUE | -72.6012 | -38.7697 |  | 678
131115066 | 15 | n |  | TRUE | -72.6013 | -38.7697 |  | 678
131115070 | 15 | n |  | TRUE | -72.6012 | -38.7696 |  | 678
134748958 | 15 | n |  | TRUE | -72.6029 | -38.7628 |  | 678
160671783 | 15 | n |  | TRUE | -72.6105 | -38.7792 |  | 678
160672838 | 15 | n |  | TRUE | -72.6154 | -38.7862 |  | 678
160672843 | 15 | n |  | TRUE | -72.6159 | -38.7869 |  | 678
160672879 | 15 | n |  | TRUE | -72.6133 | -38.7832 |  | 678
160672893 | 15 | n |  | TRUE | -72.6165 | -38.7881 |  | 678
160673201 | 15 | n |  | TRUE | -72.6235 | -38.7981 |  | 678
160674166 | 15 | n |  | TRUE | -72.62 | -38.7933 |  | 678
160674178 | 15 | n |  | TRUE | -72.6195 | -38.7925 |  | 678
160674190 | 15 | n |  | TRUE | -72.6236 | -38.8084 |  | 678
160674196 | 15 | n |  | TRUE | -72.6236 | -38.8084 |  | 678
160674351 | 15 | n |  | TRUE | -72.6222 | -38.7966 |  | 678
160674885 | 15 | n |  | TRUE | -72.6089 | -38.7769 |  | 678
160675026 | 15 | n |  | TRUE | -72.6262 | -38.8069 |  | 678
160675042 | 15 | n |  | TRUE | -72.6244 | -38.7995 |  | 678
160675044 | 15 | n |  | TRUE | -72.6247 | -38.7999 |  | 678
160675355 | 15 | n |  | TRUE | -72.623 | -38.8194 |  | 678
160675357 | 15 | n |  | TRUE | -72.6226 | -38.8176 |  | 678
160675359 | 15 | n |  | TRUE | -72.6226 | -38.8179 |  | 678
160675361 | 15 | n |  | TRUE | -72.6225 | -38.8189 |  | 678
160675363 | 15 | n |  | TRUE | -72.6226 | -38.8193 |  | 678
160675365 | 15 | n |  | TRUE | -72.6223 | -38.818 |  | 678
160675367 | 15 | n |  | TRUE | -72.6224 | -38.8185 |  | 678
160675369 | 15 | n |  | TRUE | -72.6226 | -38.8168 |  | 678
160675371 | 15 | n |  | TRUE | -72.6226 | -38.8158 |  | 678
160675374 | 15 | n |  | TRUE | -72.6226 | -38.8163 |  | 678
160675376 | 15 | n |  | TRUE | -72.6226 | -38.8173 |  | 678
160675379 | 15 | n |  | TRUE | -72.6223 | -38.8133 |  | 678
160675381 | 15 | n |  | TRUE | -72.6225 | -38.8148 |  | 678
160675383 | 15 | n |  | TRUE | -72.6225 | -38.8153 |  | 678
160675385 | 15 | n |  | TRUE | -72.6224 | -38.8138 |  | 678
160675387 | 15 | n |  | TRUE | -72.6224 | -38.8143 |  | 678
160675426 | 15 | n |  | TRUE | -72.6206 | -38.7942 |  | 678
160675482 | 15 | n |  | TRUE | -72.6203 | -38.7937 |  | 678
160675583 | 15 | n |  | TRUE | -72.6223 | -38.8115 |  | 678
160675605 | 15 | n |  | TRUE | -72.6223 | -38.8119 |  | 678
160675675 | 15 | n |  | TRUE | -72.6222 | -38.8124 |  | 678
160675690 | 15 | n |  | TRUE | -72.6223 | -38.8128 |  | 678
179364471 | 15 | n |  | TRUE | -72.6102 | -38.7789 |  | 678
179528260 | 15 | n |  | TRUE | -72.6085 | -38.7774 |  | 678
179528268 | 15 | n |  | TRUE | -72.6077 | -38.7778 |  | 678
179528282 | 15 | n |  | TRUE | -72.6077 | -38.7779 |  | 678
179528289 | 15 | n |  | TRUE | -72.6076 | -38.777 |  | 678
179528303 | 15 | n |  | TRUE | -72.6151 | -38.7857 |  | 678
323101252 | 15 | n |  | TRUE | -72.6232 | -38.8182 |  | 678
24898290 | 15 | n |  | TRUE | -72.6077 | -38.7734 |  | 678

## Line Data
| name | std_type | from_bus | to_bus | length_km | r_ohm_per_km | x_ohm_per_km | c_nf_per_km | g_us_per_km | max_i_ka | df | parallel | type | in_service | from_bus_name | to_bus_name | alimentador
0 | 299303 | 24557780 | 119 | 489 | 0.08 | 1.87 | 0.419 | 210 | 0.1 | 81 | 1 | 1 |  | TRUE | 37687879 | 38386779 | 678
1 | 332835 | 24557780 | 712 | 680 | 0.098 | 1.87 | 0.419 | 210 | 0.1 | 81 | 1 | 1 |  | TRUE | 38922841 | 38833939 | 678
2 | 9047397 | 24557780 | 577 | 609 | 0.064 | 1.87 | 0.419 | 210 | 0.1 | 81 | 1 | 1 |  | TRUE | 38592068 | 38635348 | 678
3 | 363229 | 24557780 | 196 | 682 | 0.036 | 1.87 | 0.419 | 210 | 0.1 | 81 | 1 | 1 |  | TRUE | 37857617 | 38838204 | 678
4 | 299412 | 24557780 | 622 | 652 | 0.046 | 1.87 | 0.419 | 210 | 0.1 | 81 | 1 | 1 |  | TRUE | 38655549 | 38744939 | 678
5 | 299304 | 24557780 | 1243 | 119 | 0.102 | 1.87 | 0.419 | 210 | 0.1 | 81 | 1 | 1 |  | TRUE | 40138203 | 37687879 | 678
6 | 9047264 | 24557780 | 862 | 837 | 0.05 | 1.87 | 0.419 | 210 | 0.1 | 81 | 1 | 1 |  | TRUE | 39270691 | 39225564 | 678
7 | 396682 | 24557780 | 680 | 683 | 0.083 | 1.87 | 0.419 | 210 | 0.1 | 81 | 1 | 1 |  | TRUE | 38833939 | 38840475 | 678
8 | 396684 | 24557780 | 768 | 820 | 0.102 | 1.87 | 0.419 | 210 | 0.1 | 81 | 1 | 1 |  | TRUE | 39069843 | 39171178 | 678
9 | 363271 | 24557780 | 960 | 419 | 0.041 | 1.87 | 0.419 | 210 | 0.1 | 81 | 1 | 1 |  | TRUE | 39512968 | 38276241 | 678
10 | 298885 | 24557780 | 626 | 534 | 0.07 | 1.87 | 0.419 | 210 | 0.1 | 81 | 1 | 1 |  | TRUE | 38663844 | 38464802 | 678
11 | 396680 | 24557780 | 709 | 713 | 0.051 | 1.87 | 0.419 | 210 | 0.1 | 81 | 1 | 1 |  | TRUE | 38916123 | 38923885 | 678
12 | 362739 | 24557780 | 613 | 662 | 0.051 | 1.87 | 0.419 | 210 | 0.1 | 81 | 1 | 1 |  | TRUE | 38638966 | 38773865 | 678
13 | 9047367 | 24557780 | 201 | 328 | 0.036 | 1.87 | 0.419 | 210 | 0.1 | 81 | 1 | 1 |  | TRUE | 37858975 | 38118282 | 678
14 | 299392 | 24557780 | 1230 | 746 | 0.053 | 1.87 | 0.419 | 210 | 0.1 | 81 | 1 | 1 |  | TRUE | 40124547 | 39012778 | 678
15 | 9047256 | 24557780 | 1045 | 1010 | 0.054 | 1.87 | 0.419 | 210 | 0.1 | 81 | 1 | 1 |  | TRUE | 39741794 | 39622436 | 678
16 | 363236 | 24557780 | 11 | 97 | 0.055 | 1.87 | 0.419 | 210 | 0.1 | 81 | 1 | 1 |  | TRUE | 27502583 | 37595772 | 678
17 | 396681 | 24557780 | 714 | 712 | 0.092 | 1.87 | 0.419 | 210 | 0.1 | 81 | 1 | 1 |  | TRUE | 38925018 | 38922841 | 678
18 | 299389 | 24557780 | 383 | 1151 | 0.036 | 1.87 | 0.419 | 210 | 0.1 | 81 | 1 | 1 |  | TRUE | 38182312 | 39972333 | 678
19 | 9047244 | 24557780 | 1124 | 1106 | 0.038 | 1.87 | 0.419 | 210 | 0.1 | 81 | 1 | 1 |  | TRUE | 39917759 | 39853487 | 678
20 | 363255 | 24557780 | 117 | 1205 | 0.021 | 1.87 | 0.419 | 210 | 0.1 | 81 | 1 | 1 |  | TRUE | 37679591 | 40093339 | 678
21 | 299393 | 24557780 | 1294 | 1023 | 0.046 | 1.87 | 0.419 | 210 | 0.1 | 81 | 1 | 1 |  | TRUE | 40285526 | 39644696 | 678
22 | 363256 | 24557780 | 564 | 783 | 0.051 | 1.87 | 0.419 | 210 | 0.1 | 81 | 1 | 1 |  | TRUE | 38568805 | 39095653 | 678
23 | 9047242 | 24557780 | 1135 | 1124 | 0.051 | 1.87 | 0.419 | 210 | 0.1 | 81 | 1 | 1 |  | TRUE | 39944837 | 39917759 | 678
24 | 362742 | 24557780 | 662 | 574 | 0.052 | 1.87 | 0.419 | 210 | 0.1 | 81 | 1 | 1 |  | TRUE | 38773865 | 38589748 | 678
25 | 9047265 | 24557780 | 837 | 811 | 0.05 | 1.87 | 0.419 | 210 | 0.1 | 81 | 1 | 1 |  | TRUE | 39225564 | 39139369 | 678
26 | 298888 | 24557780 | 653 | 613 | 0.065 | 1.87 | 0.419 | 210 | 0.1 | 81 | 1 | 1 |  | TRUE | 38745389 | 38638966 | 678
27 | 299405 | 24557780 | 1205 | 564 | 0.051 | 1.87 | 0.419 | 210 | 0.1 | 81 | 1 | 1 |  | TRUE | 40093339 | 38568805 | 678
28 | 299425 | 24557780 | 1008 | 139 | 0.123 | 1.87 | 0.419 | 210 | 0.1 | 81 | 1 | 1 |  | TRUE | 39617449 | 37721188 | 678
29 | 298887 | 24557780 | 696 | 556 | 0.066 | 1.87 | 0.419 | 210 | 0.1 | 81 | 1 | 1 |  | TRUE | 38875758 | 38529764 | 678
30 | 299299 | 24557780 | 1277 | 981 | 0.059 | 1.87 | 0.419 | 210 | 0.1 | 81 | 1 | 1 |  | TRUE | 40243698 | 39564516 | 678
31 | 332837 | 24557780 | 756 | 768 | 0.14 | 1.87 | 0.419 | 210 | 0.1 | 81 | 1 | 1 |  | TRUE | 39051668 | 39069843 | 678
32 | 362738 | 24557780 | 556 | 653 | 0.053 | 1.87 | 0.419 | 210 | 0.1 | 81 | 1 | 1 |  | TRUE | 38529764 | 38745389 | 678
33 | 299298 | 24557780 | 981 | 872 | 0.074 | 1.87 | 0.419 | 210 | 0.1 | 81 | 1 | 1 |  | TRUE | 39564516 | 39287237 | 678
34 | 396679 | 24557780 | 730 | 709 | 0.112 | 1.87 | 0.419 | 210 | 0.1 | 81 | 1 | 1 |  | TRUE | 38970376 | 38916123 | 678
35 | 363151 | 24557780 | 1110 | 1277 | 0.079 | 1.87 | 0.419 | 210 | 0.1 | 81 | 1 | 1 |  | TRUE | 39885259 | 40243698 | 678
36 | 363152 | 24557780 | 489 | 1110 | 0.082 | 1.87 | 0.419 | 210 | 0.1 | 81 | 1 | 1 |  | TRUE | 38386779 | 39885259 | 678
37 | 9047261 | 24557780 | 880 | 862 | 0.048 | 1.87 | 0.419 | 210 | 0.1 | 81 | 1 | 1 |  | TRUE | 39306976 | 39270691 | 678
38 | 9047380 | 24557780 | 514 | 537 | 0.021 | 1.87 | 0.419 | 210 | 0.1 | 81 | 1 | 1 |  | TRUE | 38430809 | 38467732 | 678
39 | 298993 | 24557780 | 875 | 1281 | 0.12 | 1.87 | 0.419 | 210 | 0.1 | 81 | 1 | 1 |  | TRUE | 39290687 | 40246604 | 678
40 | 5314688 | 24557780 | 362 | 378 | 0.049 | 1.87 | 0.419 | 210 | 0.1 | 81 | 1 | 1 |  | TRUE | 38149535 | 38175524 | 678
41 | 363240 | 24557780 | 1151 | 0 | 0.087 | 1.87 | 0.419 | 210 | 0.1 | 81 | 1 | 1 |  | TRUE | 39972333 | 25532612 | 678
42 | 298994 | 24557780 | 1281 | 316 | 0.087 | 1.87 | 0.419 | 210 | 0.1 | 81 | 1 | 1 |  | TRUE | 40246604 | 38102203 | 678
43 | 9047260 | 24557780 | 901 | 880 | 0.054 | 1.87 | 0.419 | 210 | 0.1 | 81 | 1 | 1 |  | TRUE | 39361739 | 39306976 | 678
44 | 9047379 | 24557780 | 480 | 514 | 0.05 | 1.87 | 0.419 | 210 | 0.1 | 81 | 1 | 1 |  | TRUE | 38351777 | 38430809 | 678
45 | 299750 | 24557780 | 746 | 1243 | 0.055 | 1.87 | 0.419 | 210 | 0.1 | 81 | 1 | 1 |  | TRUE | 39012778 | 40138203 | 678
46 | 332836 | 24557780 | 683 | 763 | 0.102 | 1.87 | 0.419 | 210 | 0.1 | 81 | 1 | 1 |  | TRUE | 38840475 | 39066182 | 678
47 | 299409 | 24557780 | 443 | 480 | 0.071 | 1.87 | 0.419 | 210 | 0.1 | 81 | 1 | 1 |  | TRUE | 38303705 | 38351777 | 678
48 | 9047398 | 24557780 | 609 | 622 | 0.062 | 1.87 | 0.419 | 210 | 0.1 | 81 | 1 | 1 |  | TRUE | 38635348 | 38655549 | 678
49 | 362847 | 24557780 | 1184 | 1177 | 0.092 | 1.87 | 0.419 | 210 | 0.1 | 81 | 1 | 1 |  | TRUE | 40061304 | 40053924 | 678
50 | 9047368 | 24557780 | 328 | 369 | 0.031 | 1.87 | 0.419 | 210 | 0.1 | 81 | 1 | 1 |  | TRUE | 38118282 | 38161742 | 678
51 | 2037267 | 24557780 | 809 | 875 | 0.076 | 1.87 | 0.419 | 210 | 0.1 | 81 | 1 | 1 |  | TRUE | 39136915 | 39290687 | 678
52 | 9047383 | 24557780 | 549 | 577 | 0.048 | 1.87 | 0.419 | 210 | 0.1 | 81 | 1 | 1 |  | TRUE | 38494399 | 38592068 | 678
53 | 299379 | 24557780 | 682 | 555 | 0.107 | 1.87 | 0.419 | 210 | 0.1 | 81 | 1 | 1 |  | TRUE | 38838204 | 38527270 | 678
54 | 362845 | 24557780 | 316 | 297 | 0.094 | 1.87 | 0.419 | 210 | 0.1 | 81 | 1 | 1 |  | TRUE | 38102203 | 38071570 | 678
55 | 363245 | 24557780 | 200 | 1294 | 0.044 | 1.87 | 0.419 | 210 | 0.1 | 81 | 1 | 1 |  | TRUE | 37858017 | 40285526 | 678
56 | 363258 | 24557780 | 292 | 201 | 0.068 | 1.87 | 0.419 | 210 | 0.1 | 81 | 1 | 1 |  | TRUE | 38047264 | 37858975 | 678
57 | 298905 | 24557780 | 926 | 901 | 0.053 | 1.87 | 0.419 | 210 | 0.1 | 81 | 1 | 1 |  | TRUE | 39426065 | 39361739 | 678
58 | 363235 | 24557780 | 424 | 8 | 0.066 | 1.87 | 0.419 | 210 | 0.1 | 81 | 1 | 1 |  | TRUE | 38282333 | 27259626 | 678
59 | 298997 | 24557780 | 1177 | 1183 | 0.099 | 1.87 | 0.419 | 210 | 0.1 | 81 | 1 | 1 |  | TRUE | 40053924 | 40061081 | 678
60 | 299296 | 24557780 | 152 | 195 | 0.096 | 1.87 | 0.419 | 210 | 0.1 | 81 | 1 | 1 |  | TRUE | 37793004 | 37856043 | 678
61 | 363243 | 24557780 | 1023 | 1230 | 0.042 | 1.87 | 0.419 | 210 | 0.1 | 81 | 1 | 1 |  | TRUE | 39644696 | 40124547 | 678
62 | 363247 | 24557780 | 233 | 1077 | 0.05 | 1.87 | 0.419 | 210 | 0.1 | 81 | 1 | 1 |  | TRUE | 37962029 | 39792004 | 678
63 | 332840 | 24557780 | 870 | 1041 | 0.115 | 1.87 | 0.419 | 210 | 0.1 | 81 | 1 | 1 |  | TRUE | 39284900 | 39714032 | 678
64 | 363242 | 24557780 | 4 | 426 | 0.073 | 1.87 | 0.419 | 210 | 0.1 | 81 | 1 | 1 |  | TRUE | 25830898 | 38282447 | 678
65 | 363386 | 24557780 | 132 | 382 | 0.038 | 1.87 | 0.419 | 210 | 0.1 | 81 | 1 | 1 |  | TRUE | 37708486 | 38178180 | 678
66 | 9047406 | 24557780 | 329 | 692 | 0.039 | 1.87 | 0.419 | 210 | 0.1 | 81 | 1 | 1 |  | TRUE | 38118297 | 38874048 | 678
67 | 9047255 | 24557780 | 1052 | 1045 | 0.052 | 1.87 | 0.419 | 210 | 0.1 | 81 | 1 | 1 |  | TRUE | 39757546 | 39741794 | 678
68 | 9047402 | 24557780 | 863 | 329 | 0.037 | 1.87 | 0.419 | 210 | 0.1 | 81 | 1 | 1 |  | TRUE | 39270849 | 38118297 | 678
69 | 5314683 | 24557780 | 378 | 363 | 0.055 | 1.87 | 0.419 | 210 | 0.1 | 81 | 1 | 1 |  | TRUE | 38175524 | 38149858 | 678
70 | 5920226 | 24557780 | 811 | 785 | 0.058 | 1.87 | 0.419 | 210 | 0.1 | 81 | 1 | 1 |  | TRUE | 39139369 | 39097099 | 678
71 | 9047407 | 24557780 | 692 | 716 | 0.037 | 1.87 | 0.419 | 210 | 0.1 | 81 | 1 | 1 |  | TRUE | 38874048 | 38933622 | 678
72 | 299297 | 24557780 | 872 | 152 | 0.104 | 1.87 | 0.419 | 210 | 0.1 | 81 | 1 | 1 |  | TRUE | 39287237 | 37793004 | 678
73 | 9047401 | 24557780 | 1198 | 863 | 0.04 | 1.87 | 0.419 | 210 | 0.1 | 81 | 1 | 1 |  | TRUE | 40087969 | 39270849 | 678
74 | 299421 | 24557780 | 419 | 312 | 0.098 | 1.87 | 0.419 | 210 | 0.1 | 81 | 1 | 1 |  | TRUE | 38276241 | 38095340 | 678
75 | 299375 | 24557780 | 545 | 1246 | 0.073 | 1.87 | 0.419 | 210 | 0.1 | 81 | 1 | 1 |  | TRUE | 38484130 | 40140844 | 678
76 | 9047245 | 24557780 | 1106 | 1052 | 0.063 | 1.87 | 0.419 | 210 | 0.1 | 81 | 1 | 1 |  | TRUE | 39853487 | 39757546 | 678
77 | 332834 | 24557780 | 713 | 714 | 0.049 | 1.87 | 0.419 | 210 | 0.1 | 81 | 1 | 1 |  | TRUE | 38923885 | 38925018 | 678
78 | 362737 | 24557780 | 534 | 696 | 0.1 | 1.87 | 0.419 | 210 | 0.1 | 81 | 1 | 1 |  | TRUE | 38464802 | 38875758 | 678
79 | 396683 | 24557780 | 763 | 756 | 0.112 | 1.87 | 0.419 | 210 | 0.1 | 81 | 1 | 1 |  | TRUE | 39066182 | 39051668 | 678
80 | 5314684 | 24557780 | 363 | 383 | 0.055 | 1.87 | 0.419 | 210 | 0.1 | 81 | 1 | 1 |  | TRUE | 38149858 | 38182312 | 678
81 | 362855 | 24557780 | 1010 | 926 | 0.053 | 1.87 | 0.419 | 210 | 0.1 | 81 | 1 | 1 |  | TRUE | 39622436 | 39426065 | 678
82 | 299395 | 24557780 | 1077 | 200 | 0.125 | 1.87 | 0.419 | 210 | 0.1 | 81 | 1 | 1 |  | TRUE | 39792004 | 37858017 | 678
83 | 9047382 | 24557780 | 537 | 549 | 0.028 | 1.87 | 0.419 | 210 | 0.1 | 81 | 1 | 1 |  | TRUE | 38467732 | 38494399 | 678
84 | 9047372 | 24557780 | 369 | 389 | 0.042 | 1.87 | 0.419 | 210 | 0.1 | 81 | 1 | 1 |  | TRUE | 38161742 | 38197403 | 678
85 | 9047373 | 24557780 | 389 | 443 | 0.039 | 1.87 | 0.419 | 210 | 0.1 | 81 | 1 | 1 |  | TRUE | 38197403 | 38303705 | 678
86 | 363225 | 24557780 | 194 | 545 | 0.119 | 1.87 | 0.419 | 210 | 0.1 | 81 | 1 | 1 |  | TRUE | 37855788 | 38484130 | 678
87 | 362848 | 24557780 | 1183 | 700 | 0.096 | 1.87 | 0.419 | 210 | 0.1 | 81 | 1 | 1 |  | TRUE | 40061081 | 38896987 | 678
88 | 5314687 | 24557780 | 382 | 362 | 0.057 | 1.87 | 0.419 | 210 | 0.1 | 81 | 1 | 1 |  | TRUE | 38178180 | 38149535 | 678
89 | 363230 | 24557780 | 555 | 690 | 0.1 | 1.87 | 0.419 | 210 | 0.1 | 81 | 1 | 1 |  | TRUE | 38527270 | 38872439 | 678
90 | 396686 | 24557780 | 111 | 870 | 0.033 | 1.87 | 0.419 | 210 | 0.1 | 81 | 1 | 1 |  | TRUE | 37668120 | 39284900 | 678
91 | 363273 | 24557780 | 312 | 1008 | 0.089 | 1.87 | 0.419 | 210 | 0.1 | 81 | 1 | 1 |  | TRUE | 38095340 | 39617449 | 678
92 | 298883 | 24557780 | 731 | 626 | 0.036 | 1.87 | 0.419 | 210 | 0.1 | 81 | 1 | 1 |  | TRUE | 38976732 | 38663844 | 678
93 | 363226 | 24557780 | 1246 | 424 | 0.071 | 1.87 | 0.419 | 210 | 0.1 | 81 | 1 | 1 |  | TRUE | 40140844 | 38282333 | 678
94 | 363237 | 24557780 | 486 | 132 | 0.098 | 1.87 | 0.419 | 210 | 0.1 | 81 | 1 | 1 |  | TRUE | 38384065 | 37708486 | 678
95 | 363263 | 24557780 | 652 | 1198 | 0.051 | 1.87 | 0.419 | 210 | 0.1 | 81 | 1 | 1 |  | TRUE | 38744939 | 40087969 | 678
96 | 363234 | 24557780 | 194 | 1119 | 0.124 | 1.87 | 0.419 | 210 | 0.1 | 81 | 1 | 1 |  | TRUE | 37855788 | 39912926 | 678
97 | 299386 | 24557780 | 97 | 486 | 0.057 | 1.87 | 0.419 | 210 | 0.1 | 81 | 1 | 1 |  | TRUE | 37595772 | 38384065 | 678
98 | 2084283 | 24555881 | 343 | 701 | 0.042 | 1.077 | 0.398 | 210 | 0.1 | 114 | 1 | 1 |  | TRUE | 38132179 | 38897429 | 678
99 | 1983071 | 24555881 | 582 | 1164 | 0.008 | 1.077 | 0.398 | 210 | 0.1 | 114 | 1 | 1 |  | TRUE | 38599485 | 39997563 | 678
100 | 1975888 | 186372432 | 1074 | 1280 | 0.011 | 1.077 | 0.398 | 210 | 0.1 | 100 | 1 | 1 |  | TRUE | 39790178 | 40245678 | 678
101 | 2036526 | 24555881 | 934 | 949 | 0.028 | 1.077 | 0.398 | 210 | 0.1 | 114 | 1 | 1 |  | TRUE | 39445277 | 39489522 | 678
102 | 2041322 | 186372432 | 818 | 821 | 0.008 | 1.077 | 0.398 | 210 | 0.1 | 100 | 1 | 1 |  | TRUE | 39169012 | 39176178 | 678
103 | 2201421 | 186372432 | 591 | 531 | 0.012 | 1.077 | 0.398 | 210 | 0.1 | 100 | 1 | 1 |  | TRUE | 38611336 | 38458002 | 678
104 | 363117 | 24555881 | 508 | 1024 | 0.031 | 1.077 | 0.398 | 210 | 0.1 | 114 | 1 | 1 |  | TRUE | 38415767 | 39646029 | 678
105 | 299270 | 24555881 | 644 | 792 | 0.071 | 1.077 | 0.398 | 210 | 0.1 | 114 | 1 | 1 |  | TRUE | 38727988 | 39113539 | 678
106 | 289272 | 24555881 | 905 | 1111 | 0.078 | 1.077 | 0.398 | 210 | 0.1 | 114 | 1 | 1 |  | TRUE | 39386986 | 39885265 | 678
107 | 353371 | 24555881 | 193 | 113 | 0.076 | 1.077 | 0.398 | 210 | 0.1 | 114 | 1 | 1 |  | TRUE | 37855210 | 37670380 | 678
108 | 289384 | 24555881 | 496 | 679 | 0.023 | 1.077 | 0.398 | 210 | 0.1 | 114 | 1 | 1 |  | TRUE | 38400354 | 38832116 | 678
109 | 299243 | 24555881 | 1064 | 1090 | 0.09 | 1.077 | 0.398 | 210 | 0.1 | 114 | 1 | 1 |  | TRUE | 39779766 | 39806493 | 678
110 | 289383 | 24555881 | 1228 | 496 | 0.097 | 1.077 | 0.398 | 210 | 0.1 | 114 | 1 | 1 |  | TRUE | 40124191 | 38400354 | 678
111 | 2248562 | 24555881 | 950 | 953 | 0.033 | 1.077 | 0.398 | 210 | 0.1 | 114 | 1 | 1 |  | TRUE | 39490274 | 39496438 | 678
112 | 363112 | 24555881 | 1089 | 1115 | 0.021 | 1.077 | 0.398 | 210 | 0.1 | 114 | 1 | 1 |  | TRUE | 39806005 | 39895196 | 678
113 | 299256 | 24555881 | 216 | 427 | 0.079 | 1.077 | 0.398 | 210 | 0.1 | 114 | 1 | 1 |  | TRUE | 37891434 | 38282632 | 678
114 | 299267 | 24555881 | 1024 | 660 | 0.085 | 1.077 | 0.398 | 210 | 0.1 | 114 | 1 | 1 |  | TRUE | 39646029 | 38770686 | 678
115 | 5920398 | 24555881 | 785 | 753 | 0.052 | 1.077 | 0.398 | 210 | 0.1 | 114 | 1 | 1 |  | TRUE | 39097099 | 39035857 | 678
116 | 353120 | 24555881 | 1111 | 332 | 0.083 | 1.077 | 0.398 | 210 | 0.1 | 114 | 1 | 1 |  | TRUE | 39885265 | 38120978 | 678
117 | 289527 | 24555881 | 539 | 333 | 0.082 | 1.077 | 0.398 | 210 | 0.1 | 114 | 1 | 1 |  | TRUE | 38472572 | 38120985 | 678
118 | 353429 | 24555881 | 828 | 834 | 0.109 | 1.077 | 0.398 | 210 | 0.1 | 114 | 1 | 1 |  | TRUE | 39188974 | 39221190 | 678
119 | 363107 | 24555881 | 427 | 487 | 0.061 | 1.077 | 0.398 | 210 | 0.1 | 114 | 1 | 1 |  | TRUE | 38282632 | 38384075 | 678
120 | 299242 | 24555881 | 790 | 1064 | 0.092 | 1.077 | 0.398 | 210 | 0.1 | 114 | 1 | 1 |  | TRUE | 39112777 | 39779766 | 678
121 | 299217 | 24555881 | 757 | 498 | 0.062 | 1.077 | 0.398 | 210 | 0.1 | 114 | 1 | 1 |  | TRUE | 39061904 | 38403796 | 678
122 | 289525 | 24555881 | 217 | 742 | 0.08 | 1.077 | 0.398 | 210 | 0.1 | 114 | 1 | 1 |  | TRUE | 37891625 | 39002371 | 678
123 | 353421 | 24555881 | 333 | 888 | 0.03 | 1.077 | 0.398 | 210 | 0.1 | 114 | 1 | 1 |  | TRUE | 38120985 | 39331390 | 678
124 | 2248561 | 24555881 | 947 | 950 | 0.032 | 1.077 | 0.398 | 210 | 0.1 | 114 | 1 | 1 |  | TRUE | 39487770 | 39490274 | 678
125 | 299244 | 24555881 | 1090 | 1069 | 0.079 | 1.077 | 0.398 | 210 | 0.1 | 114 | 1 | 1 |  | TRUE | 39806493 | 39786077 | 678
126 | 353234 | 24555881 | 175 | 723 | 0.058 | 1.077 | 0.398 | 210 | 0.1 | 114 | 1 | 1 |  | TRUE | 37831477 | 38951020 | 678
127 | 353372 | 24555881 | 191 | 217 | 0.075 | 1.077 | 0.398 | 210 | 0.1 | 114 | 1 | 1 |  | TRUE | 37855198 | 37891625 | 678
128 | 363121 | 24555881 | 792 | 906 | 0.083 | 1.077 | 0.398 | 210 | 0.1 | 114 | 1 | 1 |  | TRUE | 39113539 | 39387356 | 678
129 | 2013800 | 24555881 | 945 | 729 | 0.033 | 1.077 | 0.398 | 210 | 0.1 | 114 | 1 | 1 |  | TRUE | 39484678 | 38966659 | 678
130 | 353122 | 24555881 | 977 | 173 | 0.07 | 1.077 | 0.398 | 210 | 0.1 | 114 | 1 | 1 |  | TRUE | 39561625 | 37831163 | 678
131 | 363092 | 24555881 | 473 | 790 | 0.062 | 1.077 | 0.398 | 210 | 0.1 | 114 | 1 | 1 |  | TRUE | 38340860 | 39112777 | 678
132 | 299248 | 24555881 | 842 | 199 | 0.1 | 1.077 | 0.398 | 210 | 0.1 | 114 | 1 | 1 |  | TRUE | 39229974 | 37858004 | 678
133 | 353374 | 24555881 | 464 | 539 | 0.078 | 1.077 | 0.398 | 210 | 0.1 | 114 | 1 | 1 |  | TRUE | 38320069 | 38472572 | 678
134 | 409995 | 24555881 | 704 | 379 | 0.066 | 1.077 | 0.398 | 210 | 0.1 | 114 | 1 | 1 |  | TRUE | 38907885 | 38175561 | 678
135 | 2248559 | 24555881 | 954 | 942 | 0.037 | 1.077 | 0.398 | 210 | 0.1 | 114 | 1 | 1 |  | TRUE | 39496448 | 39461340 | 678
136 | 363111 | 24555881 | 347 | 1012 | 0.084 | 1.077 | 0.398 | 210 | 0.1 | 114 | 1 | 1 |  | TRUE | 38135697 | 39623280 | 678
137 | 2248558 | 24555881 | 102 | 954 | 0.032 | 1.077 | 0.398 | 210 | 0.1 | 114 | 1 | 1 |  | TRUE | 37626926 | 39496448 | 678
138 | 289387 | 24555881 | 723 | 775 | 0.166 | 1.077 | 0.398 | 210 | 0.1 | 114 | 1 | 1 |  | TRUE | 38951020 | 39079729 | 678
139 | 5509182 | 24555881 | 439 | 1131 | 0.014 | 1.077 | 0.398 | 210 | 0.1 | 114 | 1 | 1 |  | TRUE | 38295536 | 39931260 | 678
140 | 289386 | 24555881 | 993 | 175 | 0.026 | 1.077 | 0.398 | 210 | 0.1 | 114 | 1 | 1 |  | TRUE | 39586122 | 37831477 | 678
141 | 363064 | 24555881 | 236 | 311 | 0.061 | 1.077 | 0.398 | 210 | 0.1 | 114 | 1 | 1 |  | TRUE | 37966361 | 38094367 | 678
142 | 289577 | 24555881 | 864 | 198 | 0.051 | 1.077 | 0.398 | 210 | 0.1 | 114 | 1 | 1 |  | TRUE | 39275610 | 37857954 | 678
143 | 289363 | 24555881 | 602 | 643 | 0.082 | 1.077 | 0.398 | 210 | 0.1 | 114 | 1 | 1 |  | TRUE | 38630570 | 38720284 | 678
144 | 353430 | 24555881 | 851 | 827 | 0.071 | 1.077 | 0.398 | 210 | 0.1 | 114 | 1 | 1 |  | TRUE | 39241376 | 39188879 | 678
145 | 289582 | 24555881 | 834 | 851 | 0.042 | 1.077 | 0.398 | 210 | 0.1 | 114 | 1 | 1 |  | TRUE | 39221190 | 39241376 | 678
146 | 299240 | 24555881 | 882 | 473 | 0.077 | 1.077 | 0.398 | 210 | 0.1 | 114 | 1 | 1 |  | TRUE | 39326315 | 38340860 | 678
147 | 299251 | 24555881 | 546 | 451 | 0.071 | 1.077 | 0.398 | 210 | 0.1 | 114 | 1 | 1 |  | TRUE | 38488350 | 38311257 | 678
148 | 353212 | 24555881 | 643 | 628 | 0.072 | 1.077 | 0.398 | 210 | 0.1 | 114 | 1 | 1 |  | TRUE | 38720284 | 38682922 | 678
149 | 363100 | 24555881 | 199 | 546 | 0.078 | 1.077 | 0.398 | 210 | 0.1 | 114 | 1 | 1 |  | TRUE | 37858004 | 38488350 | 678
150 | 289581 | 24555881 | 824 | 828 | 0.084 | 1.077 | 0.398 | 210 | 0.1 | 114 | 1 | 1 |  | TRUE | 39182835 | 39188974 | 678
151 | 409996 | 24555881 | 994 | 352 | 0.066 | 1.077 | 0.398 | 210 | 0.1 | 114 | 1 | 1 |  | TRUE | 39588884 | 38140268 | 678
152 | 289273 | 24555881 | 332 | 762 | 0.024 | 1.077 | 0.398 | 210 | 0.1 | 114 | 1 | 1 |  | TRUE | 38120978 | 39065106 | 678
153 | 299252 | 24555881 | 451 | 192 | 0.075 | 1.077 | 0.398 | 210 | 0.1 | 114 | 1 | 1 |  | TRUE | 38311257 | 37855204 | 678
154 | 5509179 | 24555881 | 1142 | 1186 | 0.026 | 1.077 | 0.398 | 210 | 0.1 | 114 | 1 | 1 |  | TRUE | 39956553 | 40062626 | 678
155 | 289368 | 24555881 | 971 | 463 | 0.102 | 1.077 | 0.398 | 210 | 0.1 | 114 | 1 | 1 |  | TRUE | 39522240 | 38320057 | 678
156 | 363090 | 24555881 | 540 | 882 | 0.069 | 1.077 | 0.398 | 210 | 0.1 | 114 | 1 | 1 |  | TRUE | 38473278 | 39326315 | 678
157 | 289366 | 24555881 | 1004 | 1061 | 0.039 | 1.077 | 0.398 | 210 | 0.1 | 114 | 1 | 1 |  | TRUE | 39608069 | 39775744 | 678
158 | 363109 | 24555881 | 487 | 347 | 0.113 | 1.077 | 0.398 | 210 | 0.1 | 114 | 1 | 1 |  | TRUE | 38384075 | 38135697 | 678
159 | 289574 | 24555881 | 888 | 313 | 0.085 | 1.077 | 0.398 | 210 | 0.1 | 114 | 1 | 1 |  | TRUE | 39331390 | 38095525 | 678
160 | 289526 | 24555881 | 742 | 464 | 0.094 | 1.077 | 0.398 | 210 | 0.1 | 114 | 1 | 1 |  | TRUE | 39002371 | 38320069 | 678
161 | 289275 | 24555881 | 173 | 538 | 0.087 | 1.077 | 0.398 | 210 | 0.1 | 114 | 1 | 1 |  | TRUE | 37831163 | 38472565 | 678
162 | 289381 | 24555881 | 561 | 1228 | 0.061 | 1.077 | 0.398 | 210 | 0.1 | 114 | 1 | 1 |  | TRUE | 38564588 | 40124191 | 678
163 | 299221 | 24555881 | 503 | 533 | 0.067 | 1.077 | 0.398 | 210 | 0.1 | 114 | 1 | 1 |  | TRUE | 38410548 | 38459136 | 678
164 | 353422 | 24555881 | 313 | 472 | 0.175 | 1.077 | 0.398 | 210 | 0.1 | 114 | 1 | 1 |  | TRUE | 38095525 | 38340708 | 678
165 | 363118 | 24555881 | 660 | 1173 | 0.093 | 1.077 | 0.398 | 210 | 0.1 | 114 | 1 | 1 |  | TRUE | 38770686 | 40036402 | 678
166 | 363080 | 24555881 | 533 | 508 | 0.074 | 1.077 | 0.398 | 210 | 0.1 | 114 | 1 | 1 |  | TRUE | 38459136 | 38415767 | 678
167 | 363089 | 24555881 | 532 | 540 | 0.066 | 1.077 | 0.398 | 210 | 0.1 | 114 | 1 | 1 |  | TRUE | 38459017 | 38473278 | 678
168 | 363120 | 24555881 | 303 | 644 | 0.032 | 1.077 | 0.398 | 210 | 0.1 | 114 | 1 | 1 |  | TRUE | 38079362 | 38727988 | 678
169 | 5509178 | 24555881 | 1125 | 1142 | 0.028 | 1.077 | 0.398 | 210 | 0.1 | 114 | 1 | 1 |  | TRUE | 39921270 | 39956553 | 678
170 | 289576 | 24555881 | 472 | 864 | 0.071 | 1.077 | 0.398 | 210 | 0.1 | 114 | 1 | 1 |  | TRUE | 38340708 | 39275610 | 678
171 | 346152 | 24555881 | 379 | 994 | 0.078 | 1.077 | 0.398 | 210 | 0.1 | 114 | 1 | 1 |  | TRUE | 38175561 | 39588884 | 678
172 | 299212 | 24555881 | 402 | 236 | 0.042 | 1.077 | 0.398 | 210 | 0.1 | 114 | 1 | 1 |  | TRUE | 38228623 | 37966361 | 678
173 | 289369 | 24555881 | 463 | 561 | 0.1 | 1.077 | 0.398 | 210 | 0.1 | 114 | 1 | 1 |  | TRUE | 38320057 | 38564588 | 678
174 | 289524 | 24555881 | 113 | 191 | 0.078 | 1.077 | 0.398 | 210 | 0.1 | 114 | 1 | 1 |  | TRUE | 37670380 | 37855198 | 678
175 | 346151 | 24555881 | 426 | 704 | 0.022 | 1.077 | 0.398 | 210 | 0.1 | 114 | 1 | 1 |  | TRUE | 38282447 | 38907885 | 678
176 | 2248557 | 24555881 | 129 | 102 | 0.033 | 1.077 | 0.398 | 210 | 0.1 | 114 | 1 | 1 |  | TRUE | 37700082 | 37626926 | 678
177 | 9505671 | 24555881 | 998 | 963 | 0.057 | 1.077 | 0.398 | 210 | 0.1 | 114 | 1 | 1 |  | TRUE | 39595509 | 39516667 | 678
178 | 299235 | 24555881 | 457 | 532 | 0.068 | 1.077 | 0.398 | 210 | 0.1 | 114 | 1 | 1 |  | TRUE | 38312363 | 38459017 | 678
179 | 299264 | 24555881 | 1001 | 967 | 0.073 | 1.077 | 0.398 | 210 | 0.1 | 114 | 1 | 1 |  | TRUE | 39601257 | 39518911 | 678
180 | 353214 | 24555881 | 1061 | 971 | 0.087 | 1.077 | 0.398 | 210 | 0.1 | 114 | 1 | 1 |  | TRUE | 39775744 | 39522240 | 678
181 | 9505672 | 24555881 | 963 | 1001 | 0.053 | 1.077 | 0.398 | 210 | 0.1 | 114 | 1 | 1 |  | TRUE | 39516667 | 39601257 | 678
182 | 363097 | 24555881 | 1069 | 842 | 0.067 | 1.077 | 0.398 | 210 | 0.1 | 114 | 1 | 1 |  | TRUE | 39786077 | 39229974 | 678
183 | 289583 | 24555881 | 827 | 894 | 0.071 | 1.077 | 0.398 | 210 | 0.1 | 114 | 1 | 1 |  | TRUE | 39188879 | 39348474 | 678
184 | 353232 | 24555881 | 679 | 725 | 0.101 | 1.077 | 0.398 | 210 | 0.1 | 114 | 1 | 1 |  | TRUE | 38832116 | 38954105 | 678
185 | 363105 | 24555881 | 192 | 216 | 0.082 | 1.077 | 0.398 | 210 | 0.1 | 114 | 1 | 1 |  | TRUE | 37855204 | 37891434 | 678
186 | 2248560 | 24555881 | 942 | 947 | 0.032 | 1.077 | 0.398 | 210 | 0.1 | 114 | 1 | 1 |  | TRUE | 39461340 | 39487770 | 678
187 | 299268 | 24555881 | 1173 | 303 | 0.075 | 1.077 | 0.398 | 210 | 0.1 | 114 | 1 | 1 |  | TRUE | 40036402 | 38079362 | 678
188 | 299219 | 24555881 | 509 | 503 | 0.061 | 1.077 | 0.398 | 210 | 0.1 | 114 | 1 | 1 |  | TRUE | 38416657 | 38410548 | 678
189 | 289579 | 24555881 | 198 | 825 | 0.078 | 1.077 | 0.398 | 210 | 0.1 | 114 | 1 | 1 |  | TRUE | 37857954 | 39183059 | 678
190 | 353210 | 24555881 | 538 | 602 | 0.088 | 1.077 | 0.398 | 210 | 0.1 | 114 | 1 | 1 |  | TRUE | 38472565 | 38630570 | 678
191 | 400071 | 24555881 | 978 | 849 | 0.02 | 1.077 | 0.398 | 210 | 0.1 | 114 | 1 | 1 |  | TRUE | 39563506 | 39239636 | 678
192 | 5509177 | 24555881 | 1190 | 1125 | 0.021 | 1.077 | 0.398 | 210 | 0.1 | 114 | 1 | 1 |  | TRUE | 40078610 | 39921270 | 678
193 | 5509183 | 24555881 | 1131 | 1175 | 0.061 | 1.077 | 0.398 | 210 | 0.1 | 114 | 1 | 1 |  | TRUE | 39931260 | 40053464 | 678
194 | 353427 | 24555881 | 825 | 824 | 0.046 | 1.077 | 0.398 | 210 | 0.1 | 114 | 1 | 1 |  | TRUE | 39183059 | 39182835 | 678
195 | 2013801 | 24555881 | 729 | 730 | 0.017 | 1.077 | 0.398 | 210 | 0.1 | 114 | 1 | 1 |  | TRUE | 38966659 | 38970376 | 678
196 | 363069 | 24555881 | 498 | 509 | 0.062 | 1.077 | 0.398 | 210 | 0.1 | 114 | 1 | 1 |  | TRUE | 38403796 | 38416657 | 678
197 | 353241 | 24555881 | 775 | 193 | 0.066 | 1.077 | 0.398 | 210 | 0.1 | 114 | 1 | 1 |  | TRUE | 39079729 | 37855210 | 678
198 | 299215 | 24555881 | 311 | 757 | 0.06 | 1.077 | 0.398 | 210 | 0.1 | 114 | 1 | 1 |  | TRUE | 38094367 | 39061904 | 678
199 | 5509181 | 24555881 | 1142 | 437 | 0.17 | 1.077 | 0.398 | 210 | 0.1 | 114 | 1 | 1 |  | TRUE | 39956553 | 38294930 | 678
200 | 299271 | 24555881 | 906 | 500 | 0.084 | 1.077 | 0.398 | 210 | 0.1 | 114 | 1 | 1 |  | TRUE | 39387356 | 38407512 | 678
201 | 289270 | 24555881 | 23 | 905 | 0.041 | 1.077 | 0.398 | 210 | 0.1 | 114 | 1 | 1 |  | TRUE | 30951155 | 39386986 | 678
202 | 353121 | 24555881 | 762 | 1213 | 0.071 | 1.077 | 0.398 | 210 | 0.1 | 114 | 1 | 1 |  | TRUE | 39065106 | 40106527 | 678
203 | 5509180 | 24555881 | 1186 | 1165 | 0.063 | 1.077 | 0.398 | 210 | 0.1 | 114 | 1 | 1 |  | TRUE | 40062626 | 39997668 | 678
204 | 299262 | 24555881 | 1115 | 998 | 0.087 | 1.077 | 0.398 | 210 | 0.1 | 114 | 1 | 1 |  | TRUE | 39895196 | 39595509 | 678
205 | 363081 | 24555881 | 508 | 457 | 0.018 | 1.077 | 0.398 | 210 | 0.1 | 114 | 1 | 1 |  | TRUE | 38415767 | 38312363 | 678
206 | 289274 | 24555881 | 1213 | 977 | 0.071 | 1.077 | 0.398 | 210 | 0.1 | 114 | 1 | 1 |  | TRUE | 40106527 | 39561625 | 678
207 | 289365 | 24555881 | 628 | 1004 | 0.042 | 1.077 | 0.398 | 210 | 0.1 | 114 | 1 | 1 |  | TRUE | 38682922 | 39608069 | 678
208 | 385989 | 24554082 | 850 | 397 | 0.036 | 1.87 | 0.419 | 210 | 0.1 | 81 | 1 | 1 |  | TRUE | 39241049 | 38221752 | 678
209 | 298984 | 24554082 | 1079 | 908 | 0.079 | 1.87 | 0.419 | 210 | 0.1 | 81 | 1 | 1 |  | TRUE | 39795110 | 39389219 | 678
210 | 6245961 | 24554082 | 997 | 1013 | 0.03 | 1.87 | 0.419 | 210 | 0.1 | 81 | 1 | 1 |  | TRUE | 39594108 | 39623641 | 678
211 | 298985 | 24554082 | 501 | 481 | 0.084 | 1.87 | 0.419 | 210 | 0.1 | 81 | 1 | 1 |  | TRUE | 38408285 | 38364556 | 678
212 | 322137 | 24554082 | 1005 | 1016 | 0.059 | 1.87 | 0.419 | 210 | 0.1 | 81 | 1 | 1 |  | TRUE | 39611264 | 39627361 | 678
213 | 6377886 | 24554082 | 1013 | 1015 | 0.038 | 1.87 | 0.419 | 210 | 0.1 | 81 | 1 | 1 |  | TRUE | 39623641 | 39627030 | 678
214 | 385987 | 24554082 | 1016 | 850 | 0.041 | 1.87 | 0.419 | 210 | 0.1 | 81 | 1 | 1 |  | TRUE | 39627361 | 39241049 | 678
215 | 385960 | 24554082 | 44 | 873 | 0.093 | 1.87 | 0.419 | 210 | 0.1 | 81 | 1 | 1 |  | TRUE | 34181129 | 39287385 | 678
216 | 299055 | 24554082 | 396 | 219 | 0.056 | 1.87 | 0.419 | 210 | 0.1 | 81 | 1 | 1 |  | TRUE | 38207370 | 37902080 | 678
217 | 362910 | 24554082 | 376 | 245 | 0.132 | 1.87 | 0.419 | 210 | 0.1 | 81 | 1 | 1 |  | TRUE | 38173841 | 37972869 | 678
218 | 362904 | 24554082 | 204 | 396 | 0.072 | 1.87 | 0.419 | 210 | 0.1 | 81 | 1 | 1 |  | TRUE | 37860324 | 38207370 | 678
219 | 6245887 | 24554082 | 995 | 997 | 0.071 | 1.87 | 0.419 | 210 | 0.1 | 81 | 1 | 1 |  | TRUE | 39591818 | 39594108 | 678
220 | 5245097 | 24554082 | 416 | 141 | 0.066 | 1.87 | 0.419 | 210 | 0.1 | 81 | 1 | 1 |  | TRUE | 38265143 | 37723891 | 678
221 | 299058 | 24554082 | 219 | 376 | 0.079 | 1.87 | 0.419 | 210 | 0.1 | 81 | 1 | 1 |  | TRUE | 37902080 | 38173841 | 678
222 | 385995 | 24554082 | 397 | 1174 | 0.055 | 1.87 | 0.419 | 210 | 0.1 | 81 | 1 | 1 |  | TRUE | 38221752 | 40044968 | 678
223 | 6377887 | 24554082 | 1015 | 1027 | 0.02 | 1.87 | 0.419 | 210 | 0.1 | 81 | 1 | 1 |  | TRUE | 39627030 | 39653381 | 678
224 | 299075 | 24554082 | 598 | 605 | 0.116 | 1.87 | 0.419 | 210 | 0.1 | 81 | 1 | 1 |  | TRUE | 38614907 | 38632863 | 678
225 | 322113 | 24554082 | 873 | 995 | 0.093 | 1.87 | 0.419 | 210 | 0.1 | 81 | 1 | 1 |  | TRUE | 39287385 | 39591818 | 678
226 | 5245096 | 24554082 | 141 | 1079 | 0.037 | 1.87 | 0.419 | 210 | 0.1 | 81 | 1 | 1 |  | TRUE | 37723891 | 39795110 | 678
227 | 362835 | 24554082 | 908 | 501 | 0.085 | 1.87 | 0.419 | 210 | 0.1 | 81 | 1 | 1 |  | TRUE | 39389219 | 38408285 | 678
228 | 299073 | 24554082 | 245 | 598 | 0.092 | 1.87 | 0.419 | 210 | 0.1 | 81 | 1 | 1 |  | TRUE | 37972869 | 38614907 | 678
229 | 333768 | 24554082 | 614 | 356 | 0.055 | 1.87 | 0.419 | 210 | 0.1 | 81 | 1 | 1 |  | TRUE | 38646549 | 38143416 | 678
230 | 1717098820 | 24553949 | 624 | 946 | 0.002 | 1.077 | 0.398 | 210 | 0.1 | 114 | 1 | 1 |  | TRUE | 38661708 | 39485202 | 678
231 | 616098 | 24553949 | 497 | 499 | 0.049 | 1.077 | 0.398 | 210 | 0.1 | 114 | 1 | 1 |  | TRUE | 38402677 | 38403883 | 678
232 | 2285569 | 24553949 | 985 | 984 | 0.086 | 1.077 | 0.398 | 210 | 0.1 | 114 | 1 | 1 |  | TRUE | 39566827 | 39566814 | 678
233 | 1873776 | 24553949 | 650 | 1258 | 0.02 | 1.077 | 0.398 | 210 | 0.1 | 114 | 1 | 1 |  | TRUE | 38743563 | 40167306 | 678
234 | 298896 | 24553949 | 406 | 228 | 0.042 | 1.077 | 0.398 | 210 | 0.1 | 114 | 1 | 1 |  | TRUE | 38244466 | 37952449 | 678
235 | 1858854 | 24553949 | 571 | 436 | 0.057 | 1.077 | 0.398 | 210 | 0.1 | 114 | 1 | 1 |  | TRUE | 38586003 | 38294012 | 678
236 | 375474 | 24553949 | 917 | 1014 | 0.028 | 1.077 | 0.398 | 210 | 0.1 | 114 | 1 | 1 |  | TRUE | 39407580 | 39624291 | 678
237 | 362897 | 24553949 | 135 | 177 | 0.042 | 1.077 | 0.398 | 210 | 0.1 | 114 | 1 | 1 |  | TRUE | 37718106 | 37832294 | 678
238 | 2036361 | 24553949 | 911 | 945 | 0.034 | 1.077 | 0.398 | 210 | 0.1 | 114 | 1 | 1 |  | TRUE | 39393835 | 39484678 | 678
239 | 299037 | 24553949 | 1076 | 1075 | 0.051 | 1.077 | 0.398 | 210 | 0.1 | 114 | 1 | 1 |  | TRUE | 39791540 | 39791275 | 678
240 | 1715971599 | 24553949 | 20 | 130 | 0.067 | 1.077 | 0.398 | 210 | 0.1 | 114 | 1 | 1 |  | TRUE | 29522764 | 37704603 | 678
241 | 1716369960 | 24553949 | 631 | 639 | 0.016 | 1.077 | 0.398 | 210 | 0.1 | 114 | 1 | 1 |  | TRUE | 38684369 | 38708342 | 678
242 | 1866360 | 24553949 | 990 | 983 | 0.054 | 1.077 | 0.398 | 210 | 0.1 | 114 | 1 | 1 |  | TRUE | 39582845 | 39564917 | 678
243 | 2132329 | 24553949 | 795 | 1189 | 0.02 | 1.077 | 0.398 | 210 | 0.1 | 114 | 1 | 1 |  | TRUE | 39116032 | 40077925 | 678
244 | 362687 | 24553949 | 398 | 208 | 0.077 | 1.077 | 0.398 | 210 | 0.1 | 114 | 1 | 1 |  | TRUE | 38225022 | 37872639 | 678
245 | 616116 | 24553949 | 958 | 490 | 0.038 | 1.077 | 0.398 | 210 | 0.1 | 114 | 1 | 1 |  | TRUE | 39505496 | 38388706 | 678
246 | 2036387 | 24553949 | 111 | 889 | 0.064 | 1.077 | 0.398 | 210 | 0.1 | 114 | 1 | 1 |  | TRUE | 37668120 | 39333625 | 678
247 | 616097 | 24553949 | 495 | 497 | 0.052 | 1.077 | 0.398 | 210 | 0.1 | 114 | 1 | 1 |  | TRUE | 38397765 | 38402677 | 678
248 | 298882 | 24553949 | 593 | 731 | 0.085 | 1.077 | 0.398 | 210 | 0.1 | 114 | 1 | 1 |  | TRUE | 38611743 | 38976732 | 678
249 | 375505 | 24553949 | 672 | 526 | 0.041 | 1.077 | 0.398 | 210 | 0.1 | 114 | 1 | 1 |  | TRUE | 38799312 | 38449746 | 678
250 | 2036381 | 24553949 | 890 | 903 | 0.061 | 1.077 | 0.398 | 210 | 0.1 | 114 | 1 | 1 |  | TRUE | 39333895 | 39372670 | 678
251 | 2028616 | 24553949 | 1160 | 562 | 0.044 | 1.077 | 0.398 | 210 | 0.1 | 114 | 1 | 1 |  | TRUE | 39990054 | 38566587 | 678
252 | 362036 | 24553949 | 649 | 404 | 0.056 | 1.077 | 0.398 | 210 | 0.1 | 114 | 1 | 1 |  | TRUE | 38741743 | 38238793 | 678
253 | 386012 | 24553949 | 295 | 434 | 0.033 | 1.077 | 0.398 | 210 | 0.1 | 114 | 1 | 1 |  | TRUE | 38051810 | 38291691 | 678
254 | 362708 | 24553949 | 550 | 800 | 0.082 | 1.077 | 0.398 | 210 | 0.1 | 114 | 1 | 1 |  | TRUE | 38494959 | 39127849 | 678
255 | 5971577 | 24553949 | 806 | 823 | 0.012 | 1.077 | 0.398 | 210 | 0.1 | 114 | 1 | 1 |  | TRUE | 39130543 | 39178628 | 678
256 | 346410 | 24553949 | 321 | 1257 | 0.013 | 1.077 | 0.398 | 210 | 0.1 | 114 | 1 | 1 |  | TRUE | 38110675 | 40163141 | 678
257 | 298855 | 24553949 | 892 | 929 | 0.08 | 1.077 | 0.398 | 210 | 0.1 | 114 | 1 | 1 |  | TRUE | 39343425 | 39432625 | 678
258 | 322162 | 24553949 | 899 | 213 | 0.031 | 1.077 | 0.398 | 210 | 0.1 | 114 | 1 | 1 |  | TRUE | 39353936 | 37878643 | 678
259 | 338410 | 24553949 | 423 | 727 | 0.037 | 1.077 | 0.398 | 210 | 0.1 | 114 | 1 | 1 |  | TRUE | 38281979 | 38964476 | 678
260 | 362967 | 24553949 | 484 | 445 | 0.092 | 1.077 | 0.398 | 210 | 0.1 | 114 | 1 | 1 |  | TRUE | 38366428 | 38308704 | 678
261 | 403578 | 24553949 | 282 | 877 | 0.041 | 1.077 | 0.398 | 210 | 0.1 | 114 | 1 | 1 |  | TRUE | 38031701 | 39303271 | 678
262 | 5774041 | 24553949 | 572 | 568 | 0.052 | 1.077 | 0.398 | 210 | 0.1 | 114 | 1 | 1 |  | TRUE | 38586250 | 38582515 | 678
263 | 386013 | 24553949 | 272 | 295 | 0.036 | 1.077 | 0.398 | 210 | 0.1 | 114 | 1 | 1 |  | TRUE | 38010606 | 38051810 | 678
264 | 298842 | 24553949 | 801 | 784 | 0.062 | 1.077 | 0.398 | 210 | 0.1 | 114 | 1 | 1 |  | TRUE | 39128333 | 39096548 | 678
266 | 2036327 | 24553949 | 100 | 521 | 0.09 | 1.077 | 0.398 | 210 | 0.1 | 114 | 1 | 1 |  | TRUE | 37607619 | 38443895 | 678
267 | 375581 | 24553949 | 410 | 476 | 0.032 | 1.077 | 0.398 | 210 | 0.1 | 114 | 1 | 1 |  | TRUE | 38249872 | 38346070 | 678
268 | 375159 | 24553949 | 529 | 745 | 0.01 | 1.077 | 0.398 | 210 | 0.1 | 114 | 1 | 1 |  | TRUE | 38454024 | 39011438 | 678
269 | 1984636 | 24553949 | 777 | 781 | 0.017 | 1.077 | 0.398 | 210 | 0.1 | 114 | 1 | 1 |  | TRUE | 39080759 | 39083356 | 678
270 | 298899 | 24553949 | 1287 | 226 | 0.09 | 1.077 | 0.398 | 210 | 0.1 | 114 | 1 | 1 |  | TRUE | 40277006 | 37937906 | 678
271 | 301154 | 24553949 | 687 | 559 | 0.035 | 1.077 | 0.398 | 210 | 0.1 | 114 | 1 | 1 |  | TRUE | 38847188 | 38543482 | 678
272 | 299119 | 24553949 | 445 | 442 | 0.067 | 1.077 | 0.398 | 210 | 0.1 | 114 | 1 | 1 |  | TRUE | 38308704 | 38302461 | 678
273 | 4213526 | 24553949 | 797 | 1011 | 0.02 | 1.077 | 0.398 | 210 | 0.1 | 114 | 1 | 1 |  | TRUE | 39118474 | 39622797 | 678
274 | 299092 | 24553949 | 421 | 429 | 0.056 | 1.077 | 0.398 | 210 | 0.1 | 114 | 1 | 1 |  | TRUE | 38279075 | 38283492 | 678
275 | 5774066 | 24553949 | 957 | 937 | 0.048 | 1.077 | 0.398 | 210 | 0.1 | 114 | 1 | 1 |  | TRUE | 39499392 | 39451281 | 678
276 | 1873269 | 24553949 | 570 | 1321 | 0.008 | 1.077 | 0.398 | 210 | 0.1 | 114 | 1 | 1 |  | TRUE | 38585341 | 40334687 | 678
277 | 1716369961 | 24553949 | 633 | 87 | 0.022 | 1.077 | 0.398 | 210 | 0.1 | 114 | 1 | 1 |  | TRUE | 38686726 | 36370949 | 678
278 | 297982 | 24553949 | 589 | 492 | 0.051 | 1.077 | 0.398 | 210 | 0.1 | 114 | 1 | 1 |  | TRUE | 38609203 | 38390602 | 678
279 | 1866464 | 24553949 | 1104 | 857 | 0.014 | 1.077 | 0.398 | 210 | 0.1 | 114 | 1 | 1 |  | TRUE | 39846082 | 39258807 | 678
280 | 2043728 | 24553949 | 1295 | 1292 | 0.031 | 1.077 | 0.398 | 210 | 0.1 | 114 | 1 | 1 |  | TRUE | 40287824 | 40283687 | 678
281 | 375506 | 24553949 | 674 | 672 | 0.04 | 1.077 | 0.398 | 210 | 0.1 | 114 | 1 | 1 |  | TRUE | 38806800 | 38799312 | 678
282 | 616096 | 24553949 | 493 | 495 | 0.05 | 1.077 | 0.398 | 210 | 0.1 | 114 | 1 | 1 |  | TRUE | 38393224 | 38397765 | 678
283 | 1980219 | 24553949 | 661 | 631 | 0.028 | 1.077 | 0.398 | 210 | 0.1 | 114 | 1 | 1 |  | TRUE | 38772585 | 38684369 | 678
284 | 299114 | 24553949 | 989 | 484 | 0.096 | 1.077 | 0.398 | 210 | 0.1 | 114 | 1 | 1 |  | TRUE | 39582198 | 38366428 | 678
285 | 9838183 | 24553949 | 544 | 168 | 0.047 | 1.077 | 0.398 | 210 | 0.1 | 114 | 1 | 1 |  | TRUE | 38478445 | 37818443 | 678
286 | 1980217 | 24553949 | 477 | 491 | 0.03 | 1.077 | 0.398 | 210 | 0.1 | 114 | 1 | 1 |  | TRUE | 38348213 | 38389529 | 678
287 | 1866463 | 24553949 | 1108 | 551 | 0.052 | 1.077 | 0.398 | 210 | 0.1 | 114 | 1 | 1 |  | TRUE | 39857043 | 38495280 | 678
288 | 8187248 | 24553949 | 575 | 1293 | 0.084 | 1.077 | 0.398 | 210 | 0.1 | 114 | 1 | 1 |  | TRUE | 38590755 | 40284825 | 678
289 | 1989368 | 24553949 | 159 | 836 | 0.045 | 1.077 | 0.398 | 210 | 0.1 | 114 | 1 | 1 |  | TRUE | 37808366 | 39223555 | 678
290 | 339980 | 24553949 | 45 | 1229 | 0.039 | 1.077 | 0.398 | 210 | 0.1 | 114 | 1 | 1 |  | TRUE | 34391790 | 40124360 | 678
291 | 1715970469 | 24553949 | 38 | 1058 | 0.072 | 1.077 | 0.398 | 210 | 0.1 | 114 | 1 | 1 |  | TRUE | 32685168 | 39771135 | 678
292 | 299034 | 24553949 | 381 | 601 | 0.051 | 1.077 | 0.398 | 210 | 0.1 | 114 | 1 | 1 |  | TRUE | 38177677 | 38630262 | 678
293 | 362991 | 24553949 | 506 | 616 | 0.04 | 1.077 | 0.398 | 210 | 0.1 | 114 | 1 | 1 |  | TRUE | 38413539 | 38648505 | 678
294 | 338743 | 24553949 | 157 | 516 | 0.054 | 1.077 | 0.398 | 210 | 0.1 | 114 | 1 | 1 |  | TRUE | 37798670 | 38435433 | 678
295 | 298839 | 24553949 | 803 | 1187 | 0.104 | 1.077 | 0.398 | 210 | 0.1 | 114 | 1 | 1 |  | TRUE | 39129303 | 40063386 | 678
296 | 299035 | 24553949 | 1075 | 425 | 0.047 | 1.077 | 0.398 | 210 | 0.1 | 114 | 1 | 1 |  | TRUE | 39791275 | 38282411 | 678
297 | 346411 | 24553949 | 1258 | 1252 | 0.022 | 1.077 | 0.398 | 210 | 0.1 | 114 | 1 | 1 |  | TRUE | 40167306 | 40150453 | 678
298 | 616095 | 24553949 | 490 | 493 | 0.051 | 1.077 | 0.398 | 210 | 0.1 | 114 | 1 | 1 |  | TRUE | 38388706 | 38393224 | 678
299 | 2063940 | 24553949 | 1320 | 143 | 0.051 | 1.077 | 0.398 | 210 | 0.1 | 114 | 1 | 1 |  | TRUE | 40334059 | 37727612 | 678
300 | 362891 | 24553949 | 1054 | 494 | 0.051 | 1.077 | 0.398 | 210 | 0.1 | 114 | 1 | 1 |  | TRUE | 39761924 | 38395114 | 678
301 | 2061576 | 24553949 | 655 | 648 | 0.038 | 1.077 | 0.398 | 210 | 0.1 | 114 | 1 | 1 |  | TRUE | 38757581 | 38739599 | 678
302 | 2276161 | 24553949 | 126 | 112 | 0.031 | 1.077 | 0.398 | 210 | 0.1 | 114 | 1 | 1 |  | TRUE | 37692878 | 37669558 | 678
303 | 299136 | 24553949 | 523 | 506 | 0.017 | 1.077 | 0.398 | 210 | 0.1 | 114 | 1 | 1 |  | TRUE | 38444910 | 38413539 | 678
304 | 298819 | 24553949 | 588 | 869 | 0.061 | 1.077 | 0.398 | 210 | 0.1 | 114 | 1 | 1 |  | TRUE | 38608989 | 39283031 | 678
305 | 297989 | 24553949 | 1114 | 625 | 0.112 | 1.077 | 0.398 | 210 | 0.1 | 114 | 1 | 1 |  | TRUE | 39895109 | 38663624 | 678
306 | 1858853 | 24553949 | 418 | 571 | 0.023 | 1.077 | 0.398 | 210 | 0.1 | 114 | 1 | 1 |  | TRUE | 38275043 | 38586003 | 678
307 | 1984639 | 24553949 | 627 | 461 | 0.038 | 1.077 | 0.398 | 210 | 0.1 | 114 | 1 | 1 |  | TRUE | 38670820 | 38313699 | 678
308 | 361834 | 24553949 | 492 | 1202 | 0.052 | 1.077 | 0.398 | 210 | 0.1 | 114 | 1 | 1 |  | TRUE | 38390602 | 40091243 | 678
309 | 362663 | 24553949 | 280 | 1197 | 0.102 | 1.077 | 0.398 | 210 | 0.1 | 114 | 1 | 1 |  | TRUE | 38022138 | 40086341 | 678
310 | 298081 | 24553949 | 948 | 1022 | 0.118 | 1.077 | 0.398 | 210 | 0.1 | 114 | 1 | 1 |  | TRUE | 39489222 | 39644640 | 678
311 | 362731 | 24553949 | 557 | 593 | 0.084 | 1.077 | 0.398 | 210 | 0.1 | 114 | 1 | 1 |  | TRUE | 38538695 | 38611743 | 678
312 | 410258 | 24553949 | 635 | 178 | 0.012 | 1.077 | 0.398 | 210 | 0.1 | 114 | 1 | 1 |  | TRUE | 38691871 | 37833341 | 678
313 | 298843 | 24553949 | 927 | 892 | 0.041 | 1.077 | 0.398 | 210 | 0.1 | 114 | 1 | 1 |  | TRUE | 39429232 | 39343425 | 678
314 | 2050062 | 24553949 | 799 | 833 | 0.021 | 1.077 | 0.398 | 210 | 0.1 | 114 | 1 | 1 |  | TRUE | 39122964 | 39214137 | 678
315 | 298830 | 24553949 | 956 | 335 | 0.112 | 1.077 | 0.398 | 210 | 0.1 | 114 | 1 | 1 |  | TRUE | 39498303 | 38122785 | 678
316 | 362884 | 24553949 | 601 | 603 | 0.051 | 1.077 | 0.398 | 210 | 0.1 | 114 | 1 | 1 |  | TRUE | 38630262 | 38631287 | 678
317 | 6861347 | 24553949 | 656 | 674 | 0.044 | 1.077 | 0.398 | 210 | 0.1 | 114 | 1 | 1 |  | TRUE | 38760460 | 38806800 | 678
318 | 1715975220 | 24553949 | 1329 | 18 | 0.042 | 1.077 | 0.398 | 210 | 0.1 | 114 | 1 | 1 |  | TRUE | 40604491 | 29507780 | 678
319 | 5685611 | 24553949 | 530 | 552 | 0.052 | 1.077 | 0.398 | 210 | 0.1 | 114 | 1 | 1 |  | TRUE | 38455757 | 38502178 | 678
320 | 6030019 | 24553949 | 150 | 115 | 0.044 | 1.077 | 0.398 | 210 | 0.1 | 114 | 1 | 1 |  | TRUE | 37783793 | 37675828 | 678
321 | 362037 | 24553949 | 920 | 724 | 0.057 | 1.077 | 0.398 | 210 | 0.1 | 114 | 1 | 1 |  | TRUE | 39412024 | 38954093 | 678
322 | 1982932 | 24553949 | 770 | 758 | 0.037 | 1.077 | 0.398 | 210 | 0.1 | 114 | 1 | 1 |  | TRUE | 39072590 | 39063060 | 678
323 | 1866253 | 24553949 | 983 | 867 | 0.035 | 1.077 | 0.398 | 210 | 0.1 | 114 | 1 | 1 |  | TRUE | 39564917 | 39280592 | 678
324 | 1980160 | 24553949 | 469 | 477 | 0.031 | 1.077 | 0.398 | 210 | 0.1 | 114 | 1 | 1 |  | TRUE | 38326902 | 38348213 | 678
325 | 1985259 | 24553949 | 304 | 1096 | 0.013 | 1.077 | 0.398 | 210 | 0.1 | 114 | 1 | 1 |  | TRUE | 38080877 | 39825650 | 678
326 | 301145 | 24553949 | 1066 | 595 | 0.029 | 1.077 | 0.398 | 210 | 0.1 | 114 | 1 | 1 |  | TRUE | 39783671 | 38611969 | 678
327 | 298856 | 24553949 | 929 | 550 | 0.07 | 1.077 | 0.398 | 210 | 0.1 | 114 | 1 | 1 |  | TRUE | 39432625 | 38494959 | 678
328 | 362885 | 24553949 | 425 | 381 | 0.051 | 1.077 | 0.398 | 210 | 0.1 | 114 | 1 | 1 |  | TRUE | 38282411 | 38177677 | 678
329 | 299130 | 24553949 | 467 | 543 | 0.111 | 1.077 | 0.398 | 210 | 0.1 | 114 | 1 | 1 |  | TRUE | 38323415 | 38476436 | 678
330 | 2036359 | 24553949 | 912 | 911 | 0.039 | 1.077 | 0.398 | 210 | 0.1 | 114 | 1 | 1 |  | TRUE | 39397425 | 39393835 | 678
331 | 345455 | 24553949 | 1033 | 151 | 0.041 | 1.077 | 0.398 | 210 | 0.1 | 114 | 1 | 1 |  | TRUE | 39666713 | 37792430 | 678
332 | 2065207 | 24553949 | 488 | 666 | 0.044 | 1.077 | 0.398 | 210 | 0.1 | 114 | 1 | 1 |  | TRUE | 38386568 | 38781302 | 678
333 | 2036344 | 24553949 | 918 | 909 | 0.093 | 1.077 | 0.398 | 210 | 0.1 | 114 | 1 | 1 |  | TRUE | 39410126 | 39389248 | 678
334 | 1873299 | 24553949 | 1317 | 334 | 0.051 | 1.077 | 0.398 | 210 | 0.1 | 114 | 1 | 1 |  | TRUE | 40330404 | 38122351 | 678
335 | 1866452 | 24553949 | 551 | 579 | 0.045 | 1.077 | 0.398 | 210 | 0.1 | 114 | 1 | 1 |  | TRUE | 38495280 | 38594541 | 678
336 | 2036346 | 24553949 | 907 | 934 | 0.068 | 1.077 | 0.398 | 210 | 0.1 | 114 | 1 | 1 |  | TRUE | 39388839 | 39445277 | 678
337 | 322158 | 24553949 | 955 | 529 | 0.024 | 1.077 | 0.398 | 210 | 0.1 | 114 | 1 | 1 |  | TRUE | 39496938 | 38454024 | 678
338 | 1984633 | 24553949 | 20 | 305 | 0.041 | 1.077 | 0.398 | 210 | 0.1 | 114 | 1 | 1 |  | TRUE | 29522764 | 38081932 | 678
339 | 6030014 | 24553949 | 110 | 150 | 0.044 | 1.077 | 0.398 | 210 | 0.1 | 114 | 1 | 1 |  | TRUE | 37666382 | 37783793 | 678
340 | 362890 | 24553949 | 1054 | 617 | 0.026 | 1.077 | 0.398 | 210 | 0.1 | 114 | 1 | 1 |  | TRUE | 39761924 | 38652772 | 678
341 | 1980297 | 24553949 | 355 | 244 | 0.035 | 1.077 | 0.398 | 210 | 0.1 | 114 | 1 | 1 |  | TRUE | 38142962 | 37972546 | 678
342 | 301142 | 24553949 | 202 | 687 | 0.072 | 1.077 | 0.398 | 210 | 0.1 | 114 | 1 | 1 |  | TRUE | 37859377 | 38847188 | 678
343 | 362664 | 24553949 | 1086 | 588 | 0.038 | 1.077 | 0.398 | 210 | 0.1 | 114 | 1 | 1 |  | TRUE | 39801093 | 38608989 | 678
344 | 5508984 | 24553949 | 1334 | 1156 | 0.017 | 1.077 | 0.398 | 210 | 0.1 | 114 | 1 | 1 |  | TRUE | 40831084 | 39983623 | 678
345 | 1866418 | 24553949 | 728 | 990 | 0.052 | 1.077 | 0.398 | 210 | 0.1 | 114 | 1 | 1 |  | TRUE | 38965346 | 39582845 | 678
346 | 298077 | 24553949 | 107 | 843 | 0.08 | 1.077 | 0.398 | 210 | 0.1 | 114 | 1 | 1 |  | TRUE | 37649939 | 39230097 | 678
347 | 5509175 | 24553949 | 1145 | 1188 | 0.017 | 1.077 | 0.398 | 210 | 0.1 | 114 | 1 | 1 |  | TRUE | 39965922 | 40070350 | 678
348 | 6861341 | 24553949 | 676 | 657 | 0.021 | 1.077 | 0.398 | 210 | 0.1 | 114 | 1 | 1 |  | TRUE | 38810246 | 38760465 | 678
349 | 1870070 | 24553949 | 1324 | 1200 | 0.01 | 1.077 | 0.398 | 210 | 0.1 | 114 | 1 | 1 |  | TRUE | 40346599 | 40090576 | 678
350 | 409298 | 24553949 | 151 | 163 | 0.031 | 1.077 | 0.398 | 210 | 0.1 | 114 | 1 | 1 |  | TRUE | 37792430 | 37811157 | 678
351 | 5774046 | 24553949 | 952 | 936 | 0.056 | 1.077 | 0.398 | 210 | 0.1 | 114 | 1 | 1 |  | TRUE | 39496404 | 39451204 | 678
352 | 311618 | 24553949 | 706 | 917 | 0.025 | 1.077 | 0.398 | 210 | 0.1 | 114 | 1 | 1 |  | TRUE | 38910469 | 39407580 | 678
353 | 1980300 | 24553949 | 241 | 777 | 0.031 | 1.077 | 0.398 | 210 | 0.1 | 114 | 1 | 1 |  | TRUE | 37968963 | 39080759 | 678
354 | 375586 | 24553949 | 1180 | 541 | 0.028 | 1.077 | 0.398 | 210 | 0.1 | 114 | 1 | 1 |  | TRUE | 40058033 | 38474720 | 678
355 | 2036400 | 24553949 | 884 | 887 | 0.061 | 1.077 | 0.398 | 210 | 0.1 | 114 | 1 | 1 |  | TRUE | 39327984 | 39329800 | 678
356 | 2276162 | 24553949 | 112 | 114 | 0.045 | 1.077 | 0.398 | 210 | 0.1 | 114 | 1 | 1 |  | TRUE | 37669558 | 37674755 | 678
357 | 2036401 | 24553949 | 887 | 111 | 0.061 | 1.077 | 0.398 | 210 | 0.1 | 114 | 1 | 1 |  | TRUE | 39329800 | 37668120 | 678
358 | 311725 | 24553949 | 1058 | 410 | 0.041 | 1.077 | 0.398 | 210 | 0.1 | 114 | 1 | 1 |  | TRUE | 39771135 | 38249872 | 678
359 | 362881 | 24553949 | 614 | 224 | 0.051 | 1.077 | 0.398 | 210 | 0.1 | 114 | 1 | 1 |  | TRUE | 38646549 | 37927855 | 678
360 | 362039 | 24553949 | 1288 | 1295 | 0.07 | 1.077 | 0.398 | 210 | 0.1 | 114 | 1 | 1 |  | TRUE | 40277166 | 40287824 | 678
361 | 298185 | 24553949 | 705 | 649 | 0.056 | 1.077 | 0.398 | 210 | 0.1 | 114 | 1 | 1 |  | TRUE | 38908093 | 38741743 | 678
362 | 1716428425 | 24553949 | 1332 | 1217 | 0.029 | 1.077 | 0.398 | 210 | 0.1 | 114 | 1 | 1 |  | TRUE | 40664470 | 40108365 | 678
363 | 2036358 | 24553949 | 940 | 912 | 0.031 | 1.077 | 0.398 | 210 | 0.1 | 114 | 1 | 1 |  | TRUE | 39460550 | 39397425 | 678
364 | 5282187 | 24553949 | 218 | 955 | 0.02 | 1.077 | 0.398 | 210 | 0.1 | 114 | 1 | 1 |  | TRUE | 37898861 | 39496938 | 678
365 | 1873775 | 24553949 | 1257 | 650 | 0.021 | 1.077 | 0.398 | 210 | 0.1 | 114 | 1 | 1 |  | TRUE | 40163141 | 38743563 | 678
366 | 299021 | 24553949 | 420 | 121 | 0.024 | 1.077 | 0.398 | 210 | 0.1 | 114 | 1 | 1 |  | TRUE | 38278027 | 37690727 | 678
367 | 1984638 | 24553949 | 637 | 627 | 0.022 | 1.077 | 0.398 | 210 | 0.1 | 114 | 1 | 1 |  | TRUE | 38698308 | 38670820 | 678
368 | 2276159 | 24553949 | 220 | 125 | 0.031 | 1.077 | 0.398 | 210 | 0.1 | 114 | 1 | 1 |  | TRUE | 37904231 | 37692715 | 678
369 | 298825 | 24553949 | 560 | 572 | 0.053 | 1.077 | 0.398 | 210 | 0.1 | 114 | 1 | 1 |  | TRUE | 38555910 | 38586250 | 678
370 | 301151 | 24553949 | 896 | 893 | 0.06 | 1.077 | 0.398 | 210 | 0.1 | 114 | 1 | 1 |  | TRUE | 39350229 | 39346034 | 678
371 | 362693 | 24553949 | 784 | 927 | 0.043 | 1.077 | 0.398 | 210 | 0.1 | 114 | 1 | 1 |  | TRUE | 39096548 | 39429232 | 678
372 | 311633 | 24553949 | 447 | 417 | 0.033 | 1.077 | 0.398 | 210 | 0.1 | 114 | 1 | 1 |  | TRUE | 38309410 | 38265919 | 678
373 | 2201467 | 24553949 | 322 | 976 | 0.007 | 1.077 | 0.398 | 210 | 0.1 | 114 | 1 | 1 |  | TRUE | 38114002 | 39557869 | 678
374 | 1858862 | 186372471 | 565 | 885 | 0.029 | 1.077 | 0.398 | 210 | 0.1 | 100 | 1 | 1 |  | TRUE | 38569497 | 39329171 | 678
375 | 2230224 | 24553949 | 342 | 1379 | 0.003 | 1.077 | 0.398 | 210 | 0.1 | 114 | 1 | 1 |  | TRUE | 38131341 | 179528282 | 678
376 | 2084244 | 24553949 | 587 | 686 | 0.041 | 1.077 | 0.398 | 210 | 0.1 | 114 | 1 | 1 |  | TRUE | 38607283 | 38846495 | 678
377 | 6401634 | 24553949 | 1006 | 856 | 0.021 | 1.077 | 0.398 | 210 | 0.1 | 114 | 1 | 1 |  | TRUE | 39614384 | 39258518 | 678
378 | 2230186 | 186372471 | 330 | 331 | 0.018 | 1.077 | 0.398 | 210 | 0.1 | 100 | 1 | 1 |  | TRUE | 38119737 | 38120452 | 678
379 | 2188163 | 186372471 | 1216 | 1250 | 0.124 | 1.077 | 0.398 | 210 | 0.1 | 100 | 1 | 1 |  | TRUE | 40108180 | 40148305 | 678
381 | 1717098789 | 24553949 | 106 | 31 | 0.003 | 1.077 | 0.398 | 210 | 0.1 | 114 | 1 | 1 |  | TRUE | 37646918 | 32282907 | 678
382 | 2188175 | 186372471 | 1250 | 1244 | 0.059 | 1.077 | 0.398 | 210 | 0.1 | 100 | 1 | 1 |  | TRUE | 40148305 | 40140008 | 678
383 | 2188161 | 186372471 | 988 | 1212 | 0.07 | 1.077 | 0.398 | 210 | 0.1 | 100 | 1 | 1 |  | TRUE | 39579103 | 40105635 | 678
384 | 5336579 | 24553949 | 325 | 1381 | 0.005 | 1.077 | 0.398 | 210 | 0.1 | 114 | 1 | 1 |  | TRUE | 38115864 | 179528303 | 678
385 | 2188162 | 186372471 | 1212 | 1216 | 0.051 | 1.077 | 0.398 | 210 | 0.1 | 100 | 1 | 1 |  | TRUE | 40105635 | 40108180 | 678
386 | 1982852 | 186372471 | 1158 | 1117 | 0.025 | 1.077 | 0.398 | 210 | 0.1 | 100 | 1 | 1 |  | TRUE | 39988668 | 39906322 | 678
387 | 2036524 | 186372471 | 935 | 951 | 0.015 | 1.077 | 0.398 | 210 | 0.1 | 100 | 1 | 1 |  | TRUE | 39445336 | 39495439 | 678
388 | 1717098817 | 24553949 | 32 | 607 | 0.002 | 1.077 | 0.398 | 210 | 0.1 | 114 | 1 | 1 |  | TRUE | 32317508 | 38635242 | 678
389 | 9572802 | 24553949 | 138 | 1319 | 0.017 | 1.077 | 0.398 | 210 | 0.1 | 114 | 1 | 1 |  | TRUE | 37719526 | 40331420 | 678
390 | 2201241 | 24553949 | 810 | 1146 | 0.074 | 1.077 | 0.398 | 210 | 0.1 | 114 | 1 | 1 |  | TRUE | 39136939 | 39965941 | 678
391 | 2161426 | 24553949 | 594 | 612 | 0.035 | 1.077 | 0.398 | 210 | 0.1 | 114 | 1 | 1 |  | TRUE | 38611755 | 38638812 | 678
392 | 2230187 | 186372471 | 331 | 338 | 0.039 | 1.077 | 0.398 | 210 | 0.1 | 100 | 1 | 1 |  | TRUE | 38120452 | 38126159 | 678
393 | 1717098794 | 24553949 | 33 | 519 | 0.002 | 1.077 | 0.398 | 210 | 0.1 | 114 | 1 | 1 |  | TRUE | 32380155 | 38440693 | 678
394 | 2093442 | 24553949 | 354 | 165 | 0.062 | 1.077 | 0.398 | 210 | 0.1 | 114 | 1 | 1 |  | TRUE | 38142510 | 37815345 | 678
395 | 1717098793 | 24553949 | 34 | 342 | 0.003 | 1.077 | 0.398 | 210 | 0.1 | 114 | 1 | 1 |  | TRUE | 32402051 | 38131341 | 678
396 | 1717098819 | 24553949 | 12 | 567 | 0.002 | 1.077 | 0.398 | 210 | 0.1 | 114 | 1 | 1 |  | TRUE | 27864423 | 38582333 | 678
397 | 2188177 | 186372471 | 1251 | 1214 | 0.076 | 1.077 | 0.398 | 210 | 0.1 | 100 | 1 | 1 |  | TRUE | 40148883 | 40107762 | 678
398 | 2230184 | 24553949 | 136 | 106 | 0.019 | 1.077 | 0.398 | 210 | 0.1 | 114 | 1 | 1 |  | TRUE | 37718173 | 37646918 | 678
399 | 2236646 | 24553949 | 161 | 156 | 0.008 | 1.077 | 0.398 | 210 | 0.1 | 114 | 1 | 1 |  | TRUE | 37810507 | 37798340 | 678
400 | 2188176 | 186372471 | 1244 | 1251 | 0.064 | 1.077 | 0.398 | 210 | 0.1 | 100 | 1 | 1 |  | TRUE | 40140008 | 40148883 | 678
401 | 1717010793 | 24553949 | 590 | 741 | 0.016 | 1.077 | 0.398 | 210 | 0.1 | 114 | 1 | 1 |  | TRUE | 38610844 | 38998557 | 678
402 | 2220159 | 186372471 | 1215 | 1245 | 0.025 | 1.077 | 0.398 | 210 | 0.1 | 100 | 1 | 1 |  | TRUE | 40107947 | 40140173 | 678
403 | 2200922 | 186372471 | 238 | 254 | 0.04 | 1.077 | 0.398 | 210 | 0.1 | 100 | 1 | 1 |  | TRUE | 37966943 | 37986999 | 678
404 | 1716543725 | 24553949 | 962 | 1030 | 0.043 | 1.077 | 0.398 | 210 | 0.1 | 114 | 1 | 1 |  | TRUE | 39516536 | 39660648 | 678
405 | 2230185 | 24553949 | 1377 | 330 | 0.033 | 1.077 | 0.398 | 210 | 0.1 | 114 | 1 | 1 |  | TRUE | 179528260 | 38119737 | 678
406 | 2188058 | 24553949 | 1026 | 988 | 0.074 | 1.077 | 0.398 | 210 | 0.1 | 114 | 1 | 1 |  | TRUE | 39651809 | 39579103 | 678
407 | 3031465 | 186372471 | 814 | 433 | 0.007 | 1.077 | 0.398 | 210 | 0.1 | 100 | 1 | 1 |  | TRUE | 39151280 | 38289567 | 678
408 | 2196812 | 186372471 | 773 | 841 | 0.036 | 1.077 | 0.398 | 210 | 0.1 | 100 | 1 | 1 |  | TRUE | 39076398 | 39229688 | 678
409 | 2201284 | 24553949 | 1018 | 1181 | 0.008 | 1.077 | 0.398 | 210 | 0.1 | 114 | 1 | 1 |  | TRUE | 39634260 | 40058252 | 678
410 | 2200978 | 24553949 | 1310 | 1070 | 0.008 | 1.077 | 0.398 | 210 | 0.1 | 114 | 1 | 1 |  | TRUE | 40317407 | 39786853 | 678
411 | 2084245 | 186372471 | 686 | 693 | 0.039 | 1.077 | 0.398 | 210 | 0.1 | 100 | 1 | 1 |  | TRUE | 38846495 | 38875011 | 678
412 | 2201220 | 24553949 | 1271 | 1154 | 0.03 | 1.077 | 0.398 | 210 | 0.1 | 114 | 1 | 1 |  | TRUE | 40238820 | 39975982 | 678
413 | 2230206 | 24553949 | 338 | 1378 | 0.037 | 1.077 | 0.398 | 210 | 0.1 | 114 | 1 | 1 |  | TRUE | 38126159 | 179528268 | 678
414 | 402256 | 24553949 | 648 | 423 | 0.019 | 1.077 | 0.398 | 210 | 0.1 | 114 | 1 | 1 |  | TRUE | 38739599 | 38281979 | 678
415 | 410255 | 24553949 | 1252 | 645 | 0.029 | 1.077 | 0.398 | 210 | 0.1 | 114 | 1 | 1 |  | TRUE | 40150453 | 38729010 | 678
416 | 1982540 | 24553949 | 393 | 392 | 0.057 | 1.077 | 0.398 | 210 | 0.1 | 114 | 1 | 1 |  | TRUE | 38204885 | 38202308 | 678
417 | 2036388 | 24553949 | 889 | 890 | 0.062 | 1.077 | 0.398 | 210 | 0.1 | 114 | 1 | 1 |  | TRUE | 39333625 | 39333895 | 678
418 | 2000184 | 24553949 | 941 | 874 | 0.089 | 1.077 | 0.398 | 210 | 0.1 | 114 | 1 | 1 |  | TRUE | 39460707 | 39288752 | 678
419 | 362686 | 24553949 | 242 | 398 | 0.082 | 1.077 | 0.398 | 210 | 0.1 | 114 | 1 | 1 |  | TRUE | 37970532 | 38225022 | 678
420 | 2036347 | 24553949 | 934 | 986 | 0.074 | 1.077 | 0.398 | 210 | 0.1 | 114 | 1 | 1 |  | TRUE | 39445277 | 39568079 | 678
421 | 1866449 | 24553949 | 579 | 1206 | 0.041 | 1.077 | 0.398 | 210 | 0.1 | 114 | 1 | 1 |  | TRUE | 38594541 | 40094169 | 678
422 | 361837 | 24553949 | 1087 | 684 | 0.047 | 1.077 | 0.398 | 210 | 0.1 | 114 | 1 | 1 |  | TRUE | 39801108 | 38843990 | 678
423 | 2285570 | 24553949 | 986 | 985 | 0.068 | 1.077 | 0.398 | 210 | 0.1 | 114 | 1 | 1 |  | TRUE | 39568079 | 39566827 | 678
424 | 2050073 | 24553949 | 528 | 520 | 0.042 | 1.077 | 0.398 | 210 | 0.1 | 114 | 1 | 1 |  | TRUE | 38452822 | 38442068 | 678
425 | 1715969820 | 24553949 | 35 | 1215 | 0.054 | 1.077 | 0.398 | 210 | 0.1 | 114 | 1 | 1 |  | TRUE | 32472209 | 40107947 | 678
426 | 2131742 | 24553949 | 444 | 358 | 0.037 | 1.077 | 0.398 | 210 | 0.1 | 114 | 1 | 1 |  | TRUE | 38308073 | 38143669 | 678
427 | 362728 | 24553949 | 702 | 542 | 0.046 | 1.077 | 0.398 | 210 | 0.1 | 114 | 1 | 1 |  | TRUE | 38904036 | 38476426 | 678
428 | 2024633 | 24553949 | 1312 | 146 | 0.063 | 1.077 | 0.398 | 210 | 0.1 | 114 | 1 | 1 |  | TRUE | 40318267 | 37748070 | 678
429 | 2293170 | 24553949 | 1156 | 839 | 0.051 | 1.077 | 0.398 | 210 | 0.1 | 114 | 1 | 1 |  | TRUE | 39983623 | 39226211 | 678
430 | 297981 | 24553949 | 353 | 589 | 0.054 | 1.077 | 0.398 | 210 | 0.1 | 114 | 1 | 1 |  | TRUE | 38141748 | 38609203 | 678
431 | 2024634 | 24553949 | 1253 | 1312 | 0.108 | 1.077 | 0.398 | 210 | 0.1 | 114 | 1 | 1 |  | TRUE | 40150594 | 40318267 | 678
432 | 2177100 | 24553949 | 535 | 1000 | 0.067 | 1.077 | 0.398 | 210 | 0.1 | 114 | 1 | 1 |  | TRUE | 38467172 | 39600168 | 678
433 | 1980298 | 24553949 | 244 | 341 | 0.031 | 1.077 | 0.398 | 210 | 0.1 | 114 | 1 | 1 |  | TRUE | 37972546 | 38128804 | 678
434 | 2036407 | 24553949 | 552 | 504 | 0.055 | 1.077 | 0.398 | 210 | 0.1 | 114 | 1 | 1 |  | TRUE | 38502178 | 38411501 | 678
435 | 1716239412 | 24553949 | 2 | 353 | 0.034 | 1.077 | 0.398 | 210 | 0.1 | 114 | 1 | 1 |  | TRUE | 25791106 | 38141748 | 678
436 | 361932 | 24553949 | 1022 | 1147 | 0.119 | 1.077 | 0.398 | 210 | 0.1 | 114 | 1 | 1 |  | TRUE | 39644640 | 39966432 | 678
437 | 375583 | 24553949 | 1113 | 1180 | 0.034 | 1.077 | 0.398 | 210 | 0.1 | 114 | 1 | 1 |  | TRUE | 39894819 | 40058033 | 678
438 | 1984641 | 24553949 | 432 | 147 | 0.035 | 1.077 | 0.398 | 210 | 0.1 | 114 | 1 | 1 |  | TRUE | 38288678 | 37749497 | 678
439 | 5774067 | 24553949 | 937 | 956 | 0.046 | 1.077 | 0.398 | 210 | 0.1 | 114 | 1 | 1 |  | TRUE | 39451281 | 39498303 | 678
440 | 2050017 | 24553949 | 246 | 1169 | 0.041 | 1.077 | 0.398 | 210 | 0.1 | 114 | 1 | 1 |  | TRUE | 37973258 | 40012675 | 678
441 | 311704 | 24553949 | 710 | 502 | 0.04 | 1.077 | 0.398 | 210 | 0.1 | 114 | 1 | 1 |  | TRUE | 38920509 | 38410402 | 678
442 | 339731 | 24553949 | 578 | 174 | 0.04 | 1.077 | 0.398 | 210 | 0.1 | 114 | 1 | 1 |  | TRUE | 38592592 | 37831456 | 678
443 | 1982935 | 24553949 | 766 | 769 | 0.056 | 1.077 | 0.398 | 210 | 0.1 | 114 | 1 | 1 |  | TRUE | 39067812 | 39072334 | 678
444 | 2285568 | 24553949 | 984 | 992 | 0.077 | 1.077 | 0.398 | 210 | 0.1 | 114 | 1 | 1 |  | TRUE | 39566814 | 39585923 | 678
445 | 298184 | 24553949 | 835 | 122 | 0.058 | 1.077 | 0.398 | 210 | 0.1 | 114 | 1 | 1 |  | TRUE | 39222260 | 37690814 | 678
446 | 616099 | 24553949 | 499 | 512 | 0.031 | 1.077 | 0.398 | 210 | 0.1 | 114 | 1 | 1 |  | TRUE | 38403883 | 38426117 | 678
447 | 362689 | 24553949 | 1323 | 803 | 0.034 | 1.077 | 0.398 | 210 | 0.1 | 114 | 1 | 1 |  | TRUE | 40343499 | 39129303 | 678
448 | 5509188 | 24553949 | 1145 | 1266 | 0.016 | 1.077 | 0.398 | 210 | 0.1 | 114 | 1 | 1 |  | TRUE | 39965922 | 40190420 | 678
449 | 1982541 | 24553949 | 1155 | 393 | 0.063 | 1.077 | 0.398 | 210 | 0.1 | 114 | 1 | 1 |  | TRUE | 39977829 | 38204885 | 678
450 | 362729 | 24553949 | 542 | 557 | 0.043 | 1.077 | 0.398 | 210 | 0.1 | 114 | 1 | 1 |  | TRUE | 38476426 | 38538695 | 678
451 | 5509174 | 24553949 | 1208 | 1145 | 0.033 | 1.077 | 0.398 | 210 | 0.1 | 114 | 1 | 1 |  | TRUE | 40098570 | 39965922 | 678
452 | 346412 | 24553949 | 645 | 797 | 0.061 | 1.077 | 0.398 | 210 | 0.1 | 114 | 1 | 1 |  | TRUE | 38729010 | 39118474 | 678
453 | 9838184 | 24553949 | 168 | 280 | 0.049 | 1.077 | 0.398 | 210 | 0.1 | 114 | 1 | 1 |  | TRUE | 37818443 | 38022138 | 678
454 | 2046261 | 24553949 | 334 | 592 | 0.032 | 1.077 | 0.398 | 210 | 0.1 | 114 | 1 | 1 |  | TRUE | 38122351 | 38611483 | 678
455 | 1716369962 | 24553949 | 87 | 619 | 0.049 | 1.077 | 0.398 | 210 | 0.1 | 114 | 1 | 1 |  | TRUE | 36370949 | 38654316 | 678
456 | 298840 | 24553949 | 1187 | 941 | 0.087 | 1.077 | 0.398 | 210 | 0.1 | 114 | 1 | 1 |  | TRUE | 40063386 | 39460707 | 678
457 | 1716425266 | 24553949 | 1330 | 137 | 0.028 | 1.077 | 0.398 | 210 | 0.1 | 114 | 1 | 1 |  | TRUE | 40613834 | 37718607 | 678
458 | 301149 | 24553949 | 804 | 681 | 0.059 | 1.077 | 0.398 | 210 | 0.1 | 114 | 1 | 1 |  | TRUE | 39129752 | 38834425 | 678
459 | 1715974726 | 24553949 | 1330 | 41 | 0.095 | 1.077 | 0.398 | 210 | 0.1 | 114 | 1 | 1 |  | TRUE | 40613834 | 33341090 | 678
461 | 2050016 | 24553949 | 788 | 246 | 0.048 | 1.077 | 0.398 | 210 | 0.1 | 114 | 1 | 1 |  | TRUE | 39103188 | 37973258 | 678
462 | 2131741 | 24553949 | 229 | 444 | 0.018 | 1.077 | 0.398 | 210 | 0.1 | 114 | 1 | 1 |  | TRUE | 37952589 | 38308073 | 678
463 | 362985 | 24553949 | 535 | 515 | 0.072 | 1.077 | 0.398 | 210 | 0.1 | 114 | 1 | 1 |  | TRUE | 38467172 | 38430916 | 678
464 | 5509176 | 24553949 | 1188 | 1155 | 0.019 | 1.077 | 0.398 | 210 | 0.1 | 114 | 1 | 1 |  | TRUE | 40070350 | 39977829 | 678
465 | 1982537 | 24553949 | 377 | 754 | 0.049 | 1.077 | 0.398 | 210 | 0.1 | 114 | 1 | 1 |  | TRUE | 38175287 | 39049104 | 678
466 | 362038 | 24553949 | 724 | 1288 | 0.067 | 1.077 | 0.398 | 210 | 0.1 | 114 | 1 | 1 |  | TRUE | 38954093 | 40277166 | 678
467 | 1984637 | 24553949 | 781 | 637 | 0.039 | 1.077 | 0.398 | 210 | 0.1 | 114 | 1 | 1 |  | TRUE | 39083356 | 38698308 | 678
468 | 362974 | 24553949 | 453 | 452 | 0.092 | 1.077 | 0.398 | 210 | 0.1 | 114 | 1 | 1 |  | TRUE | 38311755 | 38311380 | 678
469 | 298895 | 24553949 | 670 | 406 | 0.096 | 1.077 | 0.398 | 210 | 0.1 | 114 | 1 | 1 |  | TRUE | 38793689 | 38244466 | 678
470 | 616100 | 24553949 | 512 | 518 | 0.06 | 1.077 | 0.398 | 210 | 0.1 | 114 | 1 | 1 |  | TRUE | 38426117 | 38438071 | 678
471 | 298191 | 24553949 | 959 | 2 | 0.062 | 1.077 | 0.398 | 210 | 0.1 | 114 | 1 | 1 |  | TRUE | 39507415 | 25791106 | 678
472 | 362893 | 24553949 | 494 | 394 | 0.051 | 1.077 | 0.398 | 210 | 0.1 | 114 | 1 | 1 |  | TRUE | 38395114 | 38205114 | 678
473 | 311729 | 24553949 | 476 | 1113 | 0.03 | 1.077 | 0.398 | 210 | 0.1 | 114 | 1 | 1 |  | TRUE | 38346070 | 39894819 | 678
474 | 298897 | 24553949 | 228 | 1297 | 0.029 | 1.077 | 0.398 | 210 | 0.1 | 114 | 1 | 1 |  | TRUE | 37952449 | 40292372 | 678
475 | 2043762 | 24553949 | 1029 | 959 | 0.032 | 1.077 | 0.398 | 210 | 0.1 | 114 | 1 | 1 |  | TRUE | 39657124 | 39507415 | 678
476 | 364994 | 24553949 | 668 | 202 | 0.069 | 1.077 | 0.398 | 210 | 0.1 | 114 | 1 | 1 |  | TRUE | 38789276 | 37859377 | 678
477 | 1716433833 | 24553949 | 14 | 160 | 0.009 | 1.077 | 0.398 | 210 | 0.1 | 114 | 1 | 1 |  | TRUE | 28724015 | 37808424 | 678
478 | 1716429486 | 24553949 | 1328 | 982 | 0.017 | 1.077 | 0.398 | 210 | 0.1 | 114 | 1 | 1 |  | TRUE | 40604241 | 39564828 | 678
479 | 375471 | 24553949 | 939 | 706 | 0.036 | 1.077 | 0.398 | 210 | 0.1 | 114 | 1 | 1 |  | TRUE | 39458270 | 38910469 | 678
480 | 322151 | 24553949 | 222 | 1270 | 0.094 | 1.077 | 0.398 | 210 | 0.1 | 114 | 1 | 1 |  | TRUE | 37925099 | 40238484 | 678
481 | 362894 | 24553949 | 394 | 135 | 0.051 | 1.077 | 0.398 | 210 | 0.1 | 114 | 1 | 1 |  | TRUE | 38205114 | 37718106 | 678
482 | 2028349 | 24553949 | 562 | 421 | 0.048 | 1.077 | 0.398 | 210 | 0.1 | 114 | 1 | 1 |  | TRUE | 38566587 | 38279075 | 678
483 | 5212494 | 24553949 | 1383 | 525 | 0.028 | 1.077 | 0.398 | 210 | 0.1 | 114 | 1 | 1 |  | TRUE | 323101252 | 38449578 | 678
484 | 359468 | 24553949 | 1229 | 390 | 0.045 | 1.077 | 0.398 | 210 | 0.1 | 114 | 1 | 1 |  | TRUE | 40124360 | 38197408 | 678
485 | 5509173 | 24553949 | 1147 | 1208 | 0.087 | 1.077 | 0.398 | 210 | 0.1 | 114 | 1 | 1 |  | TRUE | 39966432 | 40098570 | 678
486 | 402589 | 24553949 | 237 | 560 | 0.051 | 1.077 | 0.398 | 210 | 0.1 | 114 | 1 | 1 |  | TRUE | 37966422 | 38555910 | 678
487 | 297986 | 24553949 | 1202 | 1087 | 0.057 | 1.077 | 0.398 | 210 | 0.1 | 114 | 1 | 1 |  | TRUE | 40091243 | 39801108 | 678
488 | 362692 | 24553949 | 895 | 801 | 0.092 | 1.077 | 0.398 | 210 | 0.1 | 114 | 1 | 1 |  | TRUE | 39349621 | 39128333 | 678
489 | 1989367 | 24553949 | 177 | 159 | 0.042 | 1.077 | 0.398 | 210 | 0.1 | 114 | 1 | 1 |  | TRUE | 37832294 | 37808366 | 678
490 | 299094 | 24553949 | 429 | 418 | 0.159 | 1.077 | 0.398 | 210 | 0.1 | 114 | 1 | 1 |  | TRUE | 38283492 | 38275043 | 678
491 | 1982933 | 24553949 | 758 | 764 | 0.062 | 1.077 | 0.398 | 210 | 0.1 | 114 | 1 | 1 |  | TRUE | 39063060 | 39066619 | 678
492 | 1989371 | 24553949 | 845 | 844 | 0.046 | 1.077 | 0.398 | 210 | 0.1 | 114 | 1 | 1 |  | TRUE | 39231539 | 39231439 | 678
493 | 5774042 | 24553949 | 568 | 952 | 0.05 | 1.077 | 0.398 | 210 | 0.1 | 114 | 1 | 1 |  | TRUE | 38582515 | 39496404 | 678
494 | 322148 | 24553949 | 1019 | 816 | 0.024 | 1.077 | 0.398 | 210 | 0.1 | 114 | 1 | 1 |  | TRUE | 39635715 | 39165436 | 678
495 | 1989369 | 24553949 | 836 | 840 | 0.044 | 1.077 | 0.398 | 210 | 0.1 | 114 | 1 | 1 |  | TRUE | 39223555 | 39227823 | 678
496 | 4213527 | 24553949 | 1011 | 798 | 0.033 | 1.077 | 0.398 | 210 | 0.1 | 114 | 1 | 1 |  | TRUE | 39622797 | 39119444 | 678
497 | 299033 | 24553949 | 603 | 604 | 0.051 | 1.077 | 0.398 | 210 | 0.1 | 114 | 1 | 1 |  | TRUE | 38631287 | 38631343 | 678
498 | 2028615 | 24553949 | 143 | 1160 | 0.039 | 1.077 | 0.398 | 210 | 0.1 | 114 | 1 | 1 |  | TRUE | 37727612 | 39990054 | 678
499 | 362875 | 24553949 | 600 | 214 | 0.039 | 1.077 | 0.398 | 210 | 0.1 | 114 | 1 | 1 |  | TRUE | 38630225 | 37880670 | 678
500 | 362971 | 24553949 | 442 | 453 | 0.078 | 1.077 | 0.398 | 210 | 0.1 | 114 | 1 | 1 |  | TRUE | 38302461 | 38311755 | 678
501 | 2063938 | 24553949 | 146 | 1320 | 0.169 | 1.077 | 0.398 | 210 | 0.1 | 114 | 1 | 1 |  | TRUE | 37748070 | 40334059 | 678
502 | 1866436 | 24553949 | 1333 | 728 | 0.052 | 1.077 | 0.398 | 210 | 0.1 | 114 | 1 | 1 |  | TRUE | 40801567 | 38965346 | 678
503 | 322166 | 24553949 | 390 | 272 | 0.023 | 1.077 | 0.398 | 210 | 0.1 | 114 | 1 | 1 |  | TRUE | 38197408 | 38010606 | 678
504 | 1989249 | 24553949 | 356 | 204 | 0.046 | 1.077 | 0.398 | 210 | 0.1 | 114 | 1 | 1 |  | TRUE | 38143416 | 37860324 | 678
505 | 364995 | 24553949 | 595 | 668 | 0.069 | 1.077 | 0.398 | 210 | 0.1 | 114 | 1 | 1 |  | TRUE | 38611969 | 38789276 | 678
506 | 1984640 | 24553949 | 461 | 432 | 0.042 | 1.077 | 0.398 | 210 | 0.1 | 114 | 1 | 1 |  | TRUE | 38313699 | 38288678 | 678
507 | 1982536 | 24553949 | 754 | 770 | 0.038 | 1.077 | 0.398 | 210 | 0.1 | 114 | 1 | 1 |  | TRUE | 39049104 | 39072590 | 678
508 | 616102 | 24553949 | 1185 | 158 | 0.07 | 1.077 | 0.398 | 210 | 0.1 | 114 | 1 | 1 |  | TRUE | 40061469 | 37802238 | 678
509 | 2043776 | 24553949 | 1292 | 1029 | 0.105 | 1.077 | 0.398 | 210 | 0.1 | 114 | 1 | 1 |  | TRUE | 40283687 | 39657124 | 678
510 | 362978 | 24553949 | 458 | 467 | 0.052 | 1.077 | 0.398 | 210 | 0.1 | 114 | 1 | 1 |  | TRUE | 38312485 | 38323415 | 678
511 | 5282186 | 24553949 | 213 | 218 | 0.017 | 1.077 | 0.398 | 210 | 0.1 | 114 | 1 | 1 |  | TRUE | 37878643 | 37898861 | 678
512 | 1982539 | 24553949 | 392 | 377 | 0.057 | 1.077 | 0.398 | 210 | 0.1 | 114 | 1 | 1 |  | TRUE | 38202308 | 38175287 | 678
513 | 297988 | 24553949 | 684 | 1114 | 0.045 | 1.077 | 0.398 | 210 | 0.1 | 114 | 1 | 1 |  | TRUE | 38843990 | 39895109 | 678
514 | 2050015 | 24553949 | 528 | 788 | 0.028 | 1.077 | 0.398 | 210 | 0.1 | 114 | 1 | 1 |  | TRUE | 38452822 | 39103188 | 678
515 | 362873 | 24553949 | 121 | 624 | 0.118 | 1.077 | 0.398 | 210 | 0.1 | 114 | 1 | 1 |  | TRUE | 37690727 | 38661708 | 678
516 | 2036408 | 24553949 | 504 | 884 | 0.066 | 1.077 | 0.398 | 210 | 0.1 | 114 | 1 | 1 |  | TRUE | 38411501 | 39327984 | 678
517 | 1989370 | 24553949 | 840 | 845 | 0.045 | 1.077 | 0.398 | 210 | 0.1 | 114 | 1 | 1 |  | TRUE | 39227823 | 39231539 | 678
518 | 2134490 | 24553949 | 1272 | 548 | 0.046 | 1.077 | 0.398 | 210 | 0.1 | 114 | 1 | 1 |  | TRUE | 40241300 | 38493409 | 678
519 | 362035 | 24553949 | 122 | 705 | 0.051 | 1.077 | 0.398 | 210 | 0.1 | 114 | 1 | 1 |  | TRUE | 37690814 | 38908093 | 678
520 | 362711 | 24553949 | 800 | 573 | 0.082 | 1.077 | 0.398 | 210 | 0.1 | 114 | 1 | 1 |  | TRUE | 39127849 | 38589703 | 678
521 | 365000 | 24553949 | 893 | 804 | 0.058 | 1.077 | 0.398 | 210 | 0.1 | 114 | 1 | 1 |  | TRUE | 39346034 | 39129752 | 678
522 | 362876 | 24553949 | 214 | 108 | 0.051 | 1.077 | 0.398 | 210 | 0.1 | 114 | 1 | 1 |  | TRUE | 37880670 | 37664026 | 678
523 | 1981850 | 24553949 | 374 | 948 | 0.109 | 1.077 | 0.398 | 210 | 0.1 | 114 | 1 | 1 |  | TRUE | 38172084 | 39489222 | 678
524 | 1873268 | 24553949 | 1321 | 726 | 0.039 | 1.077 | 0.398 | 210 | 0.1 | 114 | 1 | 1 |  | TRUE | 40334687 | 38961356 | 678
525 | 2293171 | 24553949 | 839 | 320 | 0.052 | 1.077 | 0.398 | 210 | 0.1 | 114 | 1 | 1 |  | TRUE | 39226211 | 38108761 | 678
526 | 5476972 | 24553949 | 513 | 524 | 0.015 | 1.077 | 0.398 | 210 | 0.1 | 114 | 1 | 1 |  | TRUE | 38428851 | 38448844 | 678
527 | 6030013 | 24553949 | 158 | 110 | 0.047 | 1.077 | 0.398 | 210 | 0.1 | 114 | 1 | 1 |  | TRUE | 37802238 | 37666382 | 678
528 | 1982934 | 24553949 | 764 | 766 | 0.055 | 1.077 | 0.398 | 210 | 0.1 | 114 | 1 | 1 |  | TRUE | 39066619 | 39067812 | 678
529 | 2036343 | 24553949 | 933 | 918 | 0.036 | 1.077 | 0.398 | 210 | 0.1 | 114 | 1 | 1 |  | TRUE | 39442657 | 39410126 | 678
530 | 320449 | 24553949 | 878 | 896 | 0.028 | 1.077 | 0.398 | 210 | 0.1 | 114 | 1 | 1 |  | TRUE | 39303682 | 39350229 | 678
531 | 1866468 | 24553949 | 726 | 1108 | 0.04 | 1.077 | 0.398 | 210 | 0.1 | 114 | 1 | 1 |  | TRUE | 38961356 | 39857043 | 678
532 | 298838 | 24553949 | 208 | 1323 | 0.049 | 1.077 | 0.398 | 210 | 0.1 | 114 | 1 | 1 |  | TRUE | 37872639 | 40343499 | 678
533 | 1716424496 | 24553949 | 502 | 43 | 0.059 | 1.077 | 0.398 | 210 | 0.1 | 114 | 1 | 1 |  | TRUE | 38410402 | 34092909 | 678
534 | 299019 | 24553949 | 375 | 420 | 0.178 | 1.077 | 0.398 | 210 | 0.1 | 114 | 1 | 1 |  | TRUE | 38172196 | 38278027 | 678
535 | 403577 | 24553949 | 174 | 336 | 0.051 | 1.077 | 0.398 | 210 | 0.1 | 114 | 1 | 1 |  | TRUE | 37831456 | 38122992 | 678
536 | 2036345 | 24553949 | 909 | 907 | 0.094 | 1.077 | 0.398 | 210 | 0.1 | 114 | 1 | 1 |  | TRUE | 39389248 | 39388839 | 678
537 | 298834 | 24553949 | 39 | 242 | 0.085 | 1.077 | 0.398 | 210 | 0.1 | 114 | 1 | 1 |  | TRUE | 32871664 | 37970532 | 678
538 | 362889 | 24553949 | 1067 | 1076 | 0.036 | 1.077 | 0.398 | 210 | 0.1 | 114 | 1 | 1 |  | TRUE | 39785283 | 39791540 | 678
539 | 2036357 | 24553949 | 992 | 940 | 0.086 | 1.077 | 0.398 | 210 | 0.1 | 114 | 1 | 1 |  | TRUE | 39585923 | 39460550 | 678
540 | 362034 | 24553949 | 320 | 832 | 0.016 | 1.077 | 0.398 | 210 | 0.1 | 114 | 1 | 1 |  | TRUE | 38108761 | 39206122 | 678
541 | 616101 | 24553949 | 518 | 1185 | 0.073 | 1.077 | 0.398 | 210 | 0.1 | 114 | 1 | 1 |  | TRUE | 38438071 | 40061469 | 678
542 | 299111 | 24553949 | 979 | 989 | 0.127 | 1.077 | 0.398 | 210 | 0.1 | 114 | 1 | 1 |  | TRUE | 39563623 | 39582198 | 678
543 | 5642042 | 24553949 | 411 | 227 | 0.009 | 1.077 | 0.398 | 210 | 0.1 | 114 | 1 | 1 |  | TRUE | 38257336 | 37943270 | 678
544 | 362744 | 24553949 | 542 | 670 | 0.114 | 1.077 | 0.398 | 210 | 0.1 | 114 | 1 | 1 |  | TRUE | 38476426 | 38793689 | 678
545 | 298823 | 24553949 | 516 | 237 | 0.05 | 1.077 | 0.398 | 210 | 0.1 | 114 | 1 | 1 |  | TRUE | 38435433 | 37966422 | 678
546 | 1982936 | 24553949 | 769 | 582 | 0.056 | 1.077 | 0.398 | 210 | 0.1 | 114 | 1 | 1 |  | TRUE | 39072334 | 38599485 | 678
547 | 2276160 | 24553949 | 125 | 126 | 0.031 | 1.077 | 0.398 | 210 | 0.1 | 114 | 1 | 1 |  | TRUE | 37692715 | 37692878 | 678
548 | 298186 | 24553949 | 404 | 920 | 0.05 | 1.077 | 0.398 | 210 | 0.1 | 114 | 1 | 1 |  | TRUE | 38238793 | 39412024 | 678
549 | 2036382 | 24553949 | 903 | 904 | 0.064 | 1.077 | 0.398 | 210 | 0.1 | 114 | 1 | 1 |  | TRUE | 39372670 | 39386526 | 678
550 | 299100 | 24553949 | 1285 | 979 | 0.112 | 1.077 | 0.398 | 210 | 0.1 | 114 | 1 | 1 |  | TRUE | 40268771 | 39563623 | 678
551 | 2065206 | 24553949 | 395 | 488 | 0.038 | 1.077 | 0.398 | 210 | 0.1 | 114 | 1 | 1 |  | TRUE | 38206900 | 38386568 | 678
552 | 298841 | 24553949 | 874 | 895 | 0.094 | 1.077 | 0.398 | 210 | 0.1 | 114 | 1 | 1 |  | TRUE | 39288752 | 39349621 | 678
554 | 6030020 | 24553949 | 115 | 129 | 0.041 | 1.077 | 0.398 | 210 | 0.1 | 114 | 1 | 1 |  | TRUE | 37675828 | 37700082 | 678
555 | 1980299 | 24553949 | 341 | 241 | 0.025 | 1.077 | 0.398 | 210 | 0.1 | 114 | 1 | 1 |  | TRUE | 38128804 | 37968963 | 678
556 | 6861373 | 24553949 | 657 | 656 | 0.048 | 1.077 | 0.398 | 210 | 0.1 | 114 | 1 | 1 |  | TRUE | 38760465 | 38760460 | 678
557 | 2132328 | 24553949 | 1189 | 1179 | 0.035 | 1.077 | 0.398 | 210 | 0.1 | 114 | 1 | 1 |  | TRUE | 40077925 | 40057658 | 678
558 | 322150 | 24553949 | 816 | 222 | 0.092 | 1.077 | 0.398 | 210 | 0.1 | 114 | 1 | 1 |  | TRUE | 39165436 | 37925099 | 678
559 | 339732 | 24553949 | 336 | 282 | 0.054 | 1.077 | 0.398 | 210 | 0.1 | 114 | 1 | 1 |  | TRUE | 38122992 | 38031701 | 678
560 | 5642033 | 24553949 | 1152 | 528 | 0.051 | 1.077 | 0.398 | 210 | 0.1 | 114 | 1 | 1 |  | TRUE | 39973248 | 38452822 | 678
561 | 386011 | 24553949 | 434 | 899 | 0.037 | 1.077 | 0.398 | 210 | 0.1 | 114 | 1 | 1 |  | TRUE | 38291691 | 39353936 | 678
562 | 1716425817 | 24553949 | 1331 | 21 | 0.054 | 1.077 | 0.398 | 210 | 0.1 | 114 | 1 | 1 |  | TRUE | 40651244 | 29560211 | 678
563 | 2046103 | 24553949 | 520 | 778 | 0.045 | 1.077 | 0.398 | 210 | 0.1 | 114 | 1 | 1 |  | TRUE | 38442068 | 39082509 | 678
564 | 362883 | 24553949 | 604 | 614 | 0.019 | 1.077 | 0.398 | 210 | 0.1 | 114 | 1 | 1 |  | TRUE | 38631343 | 38646549 | 678
565 | 2276158 | 24553949 | 130 | 220 | 0.031 | 1.077 | 0.398 | 210 | 0.1 | 114 | 1 | 1 |  | TRUE | 37704603 | 37904231 | 678
566 | 375556 | 24553949 | 178 | 710 | 0.021 | 1.077 | 0.398 | 210 | 0.1 | 114 | 1 | 1 |  | TRUE | 37833341 | 38920509 | 678
567 | 2131747 | 24553949 | 399 | 229 | 0.019 | 1.077 | 0.398 | 210 | 0.1 | 114 | 1 | 1 |  | TRUE | 38225237 | 37952589 | 678
568 | 5685610 | 24553949 | 521 | 530 | 0.051 | 1.077 | 0.398 | 210 | 0.1 | 114 | 1 | 1 |  | TRUE | 38443895 | 38455757 | 678
569 | 364998 | 24553949 | 681 | 1066 | 0.071 | 1.077 | 0.398 | 210 | 0.1 | 114 | 1 | 1 |  | TRUE | 38834425 | 39783671 | 678
570 | 386002 | 24553949 | 1270 | 1275 | 0.085 | 1.077 | 0.398 | 210 | 0.1 | 114 | 1 | 1 |  | TRUE | 40238484 | 40242740 | 678
571 | 2036342 | 24553949 | 904 | 931 | 0.073 | 1.077 | 0.398 | 210 | 0.1 | 114 | 1 | 1 |  | TRUE | 39386526 | 39441826 | 678
572 | 362671 | 24553949 | 869 | 157 | 0.04 | 1.077 | 0.398 | 210 | 0.1 | 114 | 1 | 1 |  | TRUE | 39283031 | 37798670 | 678
573 | 1989372 | 24553949 | 844 | 395 | 0.047 | 1.077 | 0.398 | 210 | 0.1 | 114 | 1 | 1 |  | TRUE | 39231439 | 38206900 | 678
574 | 362975 | 24553949 | 452 | 458 | 0.079 | 1.077 | 0.398 | 210 | 0.1 | 114 | 1 | 1 |  | TRUE | 38311380 | 38312485 | 678
575 | 1984632 | 24553949 | 305 | 349 | 0.038 | 1.077 | 0.398 | 210 | 0.1 | 114 | 1 | 1 |  | TRUE | 38081932 | 38138378 | 678
576 | 298900 | 24553949 | 226 | 375 | 0.078 | 1.077 | 0.398 | 210 | 0.1 | 114 | 1 | 1 |  | TRUE | 37937906 | 38172196 | 678
577 | 2046214 | 24553949 | 592 | 600 | 0.04 | 1.077 | 0.398 | 210 | 0.1 | 114 | 1 | 1 |  | TRUE | 38611483 | 38630225 | 678
578 | 361926 | 24553949 | 867 | 107 | 0.08 | 1.077 | 0.398 | 210 | 0.1 | 114 | 1 | 1 |  | TRUE | 39280592 | 37649939 | 678
579 | 1716428489 | 24553949 | 147 | 1331 | 0.035 | 1.077 | 0.398 | 210 | 0.1 | 114 | 1 | 1 |  | TRUE | 37749497 | 40651244 | 678
580 | 362983 | 24553949 | 543 | 536 | 0.083 | 1.077 | 0.398 | 210 | 0.1 | 114 | 1 | 1 |  | TRUE | 38476436 | 38467373 | 678
581 | 1980218 | 24553949 | 491 | 661 | 0.031 | 1.077 | 0.398 | 210 | 0.1 | 114 | 1 | 1 |  | TRUE | 38389529 | 38772585 | 678
582 | 2041282 | 24553949 | 819 | 799 | 0.035 | 1.077 | 0.398 | 210 | 0.1 | 114 | 1 | 1 |  | TRUE | 39169078 | 39122964 | 678
583 | 298813 | 24553949 | 1197 | 1086 | 0.093 | 1.077 | 0.398 | 210 | 0.1 | 114 | 1 | 1 |  | TRUE | 40086341 | 39801093 | 678
584 | 5774047 | 24553949 | 936 | 957 | 0.06 | 1.077 | 0.398 | 210 | 0.1 | 114 | 1 | 1 |  | TRUE | 39451204 | 39499392 | 678
585 | 298863 | 24553949 | 573 | 702 | 0.082 | 1.077 | 0.398 | 210 | 0.1 | 114 | 1 | 1 |  | TRUE | 38589703 | 38904036 | 678
586 | 2036319 | 24553949 | 619 | 642 | 0.094 | 1.077 | 0.398 | 210 | 0.1 | 114 | 1 | 1 |  | TRUE | 38654316 | 38715457 | 678
587 | 1716487516 | 24554335 | 86 | 85 | 0.019 | 1.025 | 0.372 | 210 | 0.1 | 122 | 1 | 1 |  | TRUE | 36370658 | 36369382 | 678
588 | 1716425825 | 24560374 | 1231 | 15 | 0.067 | 1.199 | 0.409 | 210 | 0.1 | 108 | 1 | 1 |  | TRUE | 40131705 | 28857897 | 678
589 | 1715975218 | 24560374 | 1 | 1329 | 0.014 | 1.199 | 0.409 | 210 | 0.1 | 108 | 1 | 1 |  | TRUE | 25788064 | 40604491 | 678
590 | 1716562808 | 24557670 | 95 | 28 | 0.003 | 0.548 | 0.372 | 210 | 0.1 | 195 | 1 | 1 |  | TRUE | 37077231 | 31516012 | 678
591 | 641887 | 24555496 | 1384 | 1034 | 0.026 | 0.345 | 0.358 | 210 | 0.1 | 266 | 1 | 1 |  | TRUE | 24898290 | 39674557 | 678
592 | 375458 | 24555496 | 711 | 939 | 0.035 | 0.345 | 0.358 | 210 | 0.1 | 266 | 1 | 1 |  | TRUE | 38920685 | 39458270 | 678
593 | 375468 | 24555496 | 1088 | 1025 | 0.039 | 0.345 | 0.358 | 210 | 0.1 | 266 | 1 | 1 |  | TRUE | 39801877 | 39647564 | 678
594 | 375553 | 24555496 | 289 | 275 | 0.04 | 0.345 | 0.358 | 210 | 0.1 | 266 | 1 | 1 |  | TRUE | 38045492 | 38010956 | 678
595 | 311670 | 24555496 | 346 | 25 | 0.046 | 0.345 | 0.358 | 210 | 0.1 | 266 | 1 | 1 |  | TRUE | 38135527 | 31003002 | 678
596 | 334330 | 24555496 | 285 | 289 | 0.02 | 0.345 | 0.358 | 210 | 0.1 | 266 | 1 | 1 |  | TRUE | 38039355 | 38045492 | 678
597 | 311682 | 24555496 | 636 | 583 | 0.051 | 0.345 | 0.358 | 210 | 0.1 | 266 | 1 | 1 |  | TRUE | 38692570 | 38599776 | 678
598 | 1716427457 | 24555496 | 708 | 1328 | 0.052 | 0.345 | 0.358 | 210 | 0.1 | 266 | 1 | 1 |  | TRUE | 38915904 | 40604241 | 678
599 | 375535 | 24555496 | 271 | 636 | 0.058 | 0.345 | 0.358 | 210 | 0.1 | 266 | 1 | 1 |  | TRUE | 38010134 | 38692570 | 678
600 | 1906077 | 24555496 | 1144 | 351 | 0.037 | 0.345 | 0.358 | 210 | 0.1 | 266 | 1 | 1 |  | TRUE | 39962148 | 38138791 | 678
601 | 375469 | 24555496 | 1025 | 1338 | 0.023 | 0.345 | 0.358 | 210 | 0.1 | 266 | 1 | 1 |  | TRUE | 39647564 | 134748958 | 678
602 | 6321414 | 24555496 | 697 | 688 | 0.012 | 0.345 | 0.358 | 210 | 0.1 | 266 | 1 | 1 |  | TRUE | 38886153 | 38853105 | 678
603 | 6321415 | 24555496 | 688 | 708 | 0.029 | 0.345 | 0.358 | 210 | 0.1 | 266 | 1 | 1 |  | TRUE | 38853105 | 38915904 | 678
604 | 311606 | 24555496 | 791 | 1284 | 0.028 | 0.345 | 0.358 | 210 | 0.1 | 266 | 1 | 1 |  | TRUE | 39112847 | 40267808 | 678
605 | 311608 | 24555496 | 189 | 176 | 0.04 | 0.345 | 0.358 | 210 | 0.1 | 266 | 1 | 1 |  | TRUE | 37853225 | 37831553 | 678
606 | 311607 | 24555496 | 281 | 190 | 0.024 | 0.345 | 0.358 | 210 | 0.1 | 266 | 1 | 1 |  | TRUE | 38029175 | 37854807 | 678
607 | 311611 | 24555496 | 1063 | 1144 | 0.036 | 0.345 | 0.358 | 210 | 0.1 | 266 | 1 | 1 |  | TRUE | 39777628 | 39962148 | 678
608 | 1715970465 | 24555496 | 37 | 1328 | 0.048 | 0.345 | 0.358 | 210 | 0.1 | 266 | 1 | 1 |  | TRUE | 32602661 | 40604241 | 678
609 | 375547 | 24555496 | 866 | 817 | 0.035 | 0.345 | 0.358 | 210 | 0.1 | 266 | 1 | 1 |  | TRUE | 39279417 | 39165761 | 678
610 | 375570 | 24555496 | 999 | 697 | 0.034 | 0.345 | 0.358 | 210 | 0.1 | 266 | 1 | 1 |  | TRUE | 39595824 | 38886153 | 678
611 | 375463 | 24555496 | 462 | 510 | 0.039 | 0.345 | 0.358 | 210 | 0.1 | 266 | 1 | 1 |  | TRUE | 38320019 | 38422621 | 678
612 | 375461 | 24555496 | 190 | 189 | 0.029 | 0.345 | 0.358 | 210 | 0.1 | 266 | 1 | 1 |  | TRUE | 37854807 | 37853225 | 678
613 | 375466 | 24555496 | 351 | 1120 | 0.044 | 0.345 | 0.358 | 210 | 0.1 | 266 | 1 | 1 |  | TRUE | 38138791 | 39913574 | 678
614 | 375464 | 24555496 | 510 | 1063 | 0.039 | 0.345 | 0.358 | 210 | 0.1 | 266 | 1 | 1 |  | TRUE | 38422621 | 39777628 | 678
615 | 375526 | 24555496 | 267 | 455 | 0.024 | 0.345 | 0.358 | 210 | 0.1 | 266 | 1 | 1 |  | TRUE | 38004249 | 38312300 | 678
616 | 1716743711 | 24555496 | 1338 | 1140 | 0.014 | 0.345 | 0.358 | 210 | 0.1 | 266 | 1 | 1 |  | TRUE | 134748958 | 39952705 | 678
617 | 375569 | 24555496 | 991 | 999 | 0.031 | 0.345 | 0.358 | 210 | 0.1 | 266 | 1 | 1 |  | TRUE | 39585543 | 39595824 | 678
618 | 1980296 | 24555496 | 405 | 355 | 0.032 | 0.345 | 0.358 | 210 | 0.1 | 266 | 1 | 1 |  | TRUE | 38244164 | 38142962 | 678
619 | 1980077 | 24555496 | 455 | 405 | 0.03 | 0.345 | 0.358 | 210 | 0.1 | 266 | 1 | 1 |  | TRUE | 38312300 | 38244164 | 678
620 | 375460 | 24555496 | 1284 | 281 | 0.026 | 0.345 | 0.358 | 210 | 0.1 | 266 | 1 | 1 |  | TRUE | 40267808 | 38029175 | 678
621 | 311609 | 24555496 | 176 | 462 | 0.029 | 0.345 | 0.358 | 210 | 0.1 | 266 | 1 | 1 |  | TRUE | 37831553 | 38320019 | 678
622 | 311701 | 24555496 | 275 | 314 | 0.044 | 0.345 | 0.358 | 210 | 0.1 | 266 | 1 | 1 |  | TRUE | 38010956 | 38098756 | 678
623 | 375543 | 24555496 | 431 | 846 | 0.054 | 0.345 | 0.358 | 210 | 0.1 | 266 | 1 | 1 |  | TRUE | 38284537 | 39235285 | 678
624 | 410257 | 24555496 | 314 | 629 | 0.012 | 0.345 | 0.358 | 210 | 0.1 | 266 | 1 | 1 |  | TRUE | 38098756 | 38683763 | 678
625 | 334322 | 24555496 | 817 | 279 | 0.068 | 0.345 | 0.358 | 210 | 0.1 | 266 | 1 | 1 |  | TRUE | 39165761 | 38018156 | 678
626 | 311671 | 24555496 | 6 | 267 | 0.035 | 0.345 | 0.358 | 210 | 0.1 | 266 | 1 | 1 |  | TRUE | 26568897 | 38004249 | 678
627 | 311714 | 24555496 | 629 | 991 | 0.023 | 0.345 | 0.358 | 210 | 0.1 | 266 | 1 | 1 |  | TRUE | 38683763 | 39585543 | 678
628 | 375467 | 24555496 | 1120 | 1088 | 0.033 | 0.345 | 0.358 | 210 | 0.1 | 266 | 1 | 1 |  | TRUE | 39913574 | 39801877 | 678
629 | 311688 | 24555496 | 430 | 431 | 0.054 | 0.345 | 0.358 | 210 | 0.1 | 266 | 1 | 1 |  | TRUE | 38284473 | 38284537 | 678
630 | 375459 | 24555496 | 939 | 791 | 0.019 | 0.345 | 0.358 | 210 | 0.1 | 266 | 1 | 1 |  | TRUE | 39458270 | 39112847 | 678
631 | 375550 | 24555496 | 279 | 285 | 0.02 | 0.345 | 0.358 | 210 | 0.1 | 266 | 1 | 1 |  | TRUE | 38018156 | 38039355 | 678
632 | 311687 | 24555496 | 412 | 430 | 0.049 | 0.345 | 0.358 | 210 | 0.1 | 266 | 1 | 1 |  | TRUE | 38260226 | 38284473 | 678
633 | 9498312 | 24554987 | 1099 | 1097 | 0.041 | 0.659 | 0.336 | 210 | 0.1 | 150 | 1 | 1 |  | TRUE | 39838409 | 39832723 | 678
636 | 9707938 | 24554987 | 454 | 485 | 0.07 | 0.659 | 0.336 | 210 | 0.1 | 150 | 1 | 1 |  | TRUE | 38312280 | 38367311 | 678
637 | 9708162 | 24554987 | 865 | 965 | 0.047 | 0.659 | 0.336 | 210 | 0.1 | 150 | 1 | 1 |  | TRUE | 39277544 | 39518603 | 678
638 | 9498330 | 24554987 | 1194 | 1191 | 0.076 | 0.659 | 0.336 | 210 | 0.1 | 150 | 1 | 1 |  | TRUE | 40084454 | 40078681 | 678
639 | 9498365 | 24554987 | 116 | 103 | 0.042 | 0.659 | 0.336 | 210 | 0.1 | 150 | 1 | 1 |  | TRUE | 37677784 | 37632102 | 678
641 | 9498354 | 24554987 | 1290 | 1286 | 0.061 | 0.659 | 0.336 | 210 | 0.1 | 150 | 1 | 1 |  | TRUE | 40278694 | 40273399 | 678
642 | 9498344 | 24554987 | 16 | 359 | 0.032 | 0.659 | 0.336 | 210 | 0.1 | 150 | 1 | 1 |  | TRUE | 29418880 | 38144863 | 678
643 | 9498311 | 24554987 | 1097 | 1095 | 0.041 | 0.659 | 0.336 | 210 | 0.1 | 150 | 1 | 1 |  | TRUE | 39832723 | 39818636 | 678
644 | 9498329 | 24554987 | 1191 | 1182 | 0.041 | 0.659 | 0.336 | 210 | 0.1 | 150 | 1 | 1 |  | TRUE | 40078681 | 40058589 | 678
647 | 9707942 | 24554987 | 554 | 563 | 0.048 | 0.659 | 0.336 | 210 | 0.1 | 150 | 1 | 1 |  | TRUE | 38519767 | 38567924 | 678
648 | 9498318 | 24554987 | 153 | 1138 | 0.048 | 0.659 | 0.336 | 210 | 0.1 | 150 | 1 | 1 |  | TRUE | 37796444 | 39947071 | 678
649 | 9707937 | 24554987 | 409 | 454 | 0.039 | 0.659 | 0.336 | 210 | 0.1 | 150 | 1 | 1 |  | TRUE | 38246418 | 38312280 | 678
652 | 9498358 | 24554987 | 1315 | 1305 | 0.062 | 0.659 | 0.336 | 210 | 0.1 | 150 | 1 | 1 |  | TRUE | 40322146 | 40307525 | 678
653 | 9498309 | 24554987 | 169 | 124 | 0.038 | 0.659 | 0.336 | 210 | 0.1 | 150 | 1 | 1 |  | TRUE | 37823157 | 37691277 | 678
655 | 9708155 | 24554987 | 678 | 695 | 0.037 | 0.659 | 0.336 | 210 | 0.1 | 150 | 1 | 1 |  | TRUE | 38813896 | 38875560 | 678
656 | 9707932 | 24554987 | 274 | 309 | 0.06 | 0.659 | 0.336 | 210 | 0.1 | 150 | 1 | 1 |  | TRUE | 38010717 | 38088715 | 678
659 | 9498324 | 24554987 | 1148 | 1139 | 0.077 | 0.659 | 0.336 | 210 | 0.1 | 150 | 1 | 1 |  | TRUE | 39966640 | 39950315 | 678
660 | 9498339 | 24554987 | 1241 | 1223 | 0.044 | 0.659 | 0.336 | 210 | 0.1 | 150 | 1 | 1 |  | TRUE | 40137209 | 40116272 | 678
661 | 9498348 | 24554987 | 388 | 1260 | 0.063 | 0.659 | 0.336 | 210 | 0.1 | 150 | 1 | 1 |  | TRUE | 38196459 | 40172026 | 678
662 | 9498319 | 24554987 | 197 | 153 | 0.043 | 0.659 | 0.336 | 210 | 0.1 | 150 | 1 | 1 |  | TRUE | 37857873 | 37796444 | 678
663 | 9498308 | 24554987 | 124 | 435 | 0.043 | 0.659 | 0.336 | 210 | 0.1 | 150 | 1 | 1 |  | TRUE | 37691277 | 38293612 | 678
664 | 9707934 | 24554987 | 210 | 360 | 0.036 | 0.659 | 0.336 | 210 | 0.1 | 150 | 1 | 1 |  | TRUE | 37873610 | 38145464 | 678
666 | 9708157 | 24554987 | 732 | 740 | 0.055 | 0.659 | 0.336 | 210 | 0.1 | 150 | 1 | 1 |  | TRUE | 38977301 | 38984535 | 678
669 | 9498371 | 24554987 | 482 | 456 | 0.041 | 0.659 | 0.336 | 210 | 0.1 | 150 | 1 | 1 |  | TRUE | 38365922 | 38312349 | 678
670 | 9498316 | 24554987 | 185 | 180 | 0.052 | 0.659 | 0.336 | 210 | 0.1 | 150 | 1 | 1 |  | TRUE | 37844038 | 37837971 | 678
672 | 9498323 | 24554987 | 1139 | 1134 | 0.048 | 0.659 | 0.336 | 210 | 0.1 | 150 | 1 | 1 |  | TRUE | 39950315 | 39943153 | 678
673 | 9498335 | 24554987 | 1223 | 1203 | 0.077 | 0.659 | 0.336 | 210 | 0.1 | 150 | 1 | 1 |  | TRUE | 40116272 | 40092913 | 678
674 | 9498367 | 24554987 | 128 | 118 | 0.043 | 0.659 | 0.336 | 210 | 0.1 | 150 | 1 | 1 |  | TRUE | 37694849 | 37681738 | 678
675 | 9498349 | 24554987 | 1262 | 388 | 0.041 | 0.659 | 0.336 | 210 | 0.1 | 150 | 1 | 1 |  | TRUE | 40173451 | 38196459 | 678
676 | 9498317 | 24554987 | 1138 | 185 | 0.048 | 0.659 | 0.336 | 210 | 0.1 | 150 | 1 | 1 |  | TRUE | 39947071 | 37844038 | 678
677 | 9498325 | 24554987 | 1161 | 1148 | 0.075 | 0.659 | 0.336 | 210 | 0.1 | 150 | 1 | 1 |  | TRUE | 39992914 | 39966640 | 678
678 | 9498326 | 24554987 | 407 | 1161 | 0.075 | 0.659 | 0.336 | 210 | 0.1 | 150 | 1 | 1 |  | TRUE | 38244856 | 39992914 | 678
679 | 9498352 | 24554987 | 1303 | 1274 | 0.061 | 0.659 | 0.336 | 210 | 0.1 | 150 | 1 | 1 |  | TRUE | 40303661 | 40242423 | 678
680 | 9707936 | 24554987 | 372 | 409 | 0.042 | 0.659 | 0.336 | 210 | 0.1 | 150 | 1 | 1 |  | TRUE | 38166503 | 38246418 | 678
681 | 9707930 | 24554987 | 266 | 134 | 0.063 | 0.659 | 0.336 | 210 | 0.1 | 150 | 1 | 1 |  | TRUE | 38000107 | 37714117 | 678
682 | 9708154 | 24554987 | 361 | 678 | 0.039 | 0.659 | 0.336 | 210 | 0.1 | 150 | 1 | 1 |  | TRUE | 38145490 | 38813896 | 678
684 | 9498342 | 24554987 | 359 | 1238 | 0.037 | 0.659 | 0.336 | 210 | 0.1 | 150 | 1 | 1 |  | TRUE | 38144863 | 40136271 | 678
686 | 9707935 | 24554987 | 360 | 372 | 0.031 | 0.659 | 0.336 | 210 | 0.1 | 150 | 1 | 1 |  | TRUE | 38145464 | 38166503 | 678
688 | 9498315 | 24554987 | 180 | 1123 | 0.041 | 0.659 | 0.336 | 210 | 0.1 | 150 | 1 | 1 |  | TRUE | 37837971 | 39916621 | 678
691 | 9498345 | 24554987 | 1260 | 17 | 0.062 | 0.659 | 0.336 | 210 | 0.1 | 150 | 1 | 1 |  | TRUE | 40172026 | 29434604 | 678
693 | 9498307 | 24554987 | 435 | 441 | 0.033 | 0.659 | 0.336 | 210 | 0.1 | 150 | 1 | 1 |  | TRUE | 38293612 | 38302077 | 678
694 | 9498366 | 24554987 | 118 | 116 | 0.041 | 0.659 | 0.336 | 210 | 0.1 | 150 | 1 | 1 |  | TRUE | 37681738 | 37677784 | 678
695 | 9498331 | 24554987 | 365 | 1194 | 0.079 | 0.659 | 0.336 | 210 | 0.1 | 150 | 1 | 1 |  | TRUE | 38154226 | 40084454 | 678
697 | 9707931 | 24554987 | 134 | 274 | 0.055 | 0.659 | 0.336 | 210 | 0.1 | 150 | 1 | 1 |  | TRUE | 37714117 | 38010717 | 678
698 | 9498328 | 24554987 | 1182 | 1166 | 0.04 | 0.659 | 0.336 | 210 | 0.1 | 150 | 1 | 1 |  | TRUE | 40058589 | 40001697 | 678
700 | 9708153 | 24554987 | 5 | 361 | 0.037 | 0.659 | 0.336 | 210 | 0.1 | 150 | 1 | 1 |  | TRUE | 25927160 | 38145490 | 678
703 | 9707944 | 24554987 | 597 | 641 | 0.062 | 0.659 | 0.336 | 210 | 0.1 | 150 | 1 | 1 |  | TRUE | 38612751 | 38710298 | 678
704 | 9708156 | 24554987 | 695 | 732 | 0.051 | 0.659 | 0.336 | 210 | 0.1 | 150 | 1 | 1 |  | TRUE | 38875560 | 38977301 | 678
705 | 9498359 | 24554987 | 1325 | 1315 | 0.061 | 0.659 | 0.336 | 210 | 0.1 | 150 | 1 | 1 |  | TRUE | 40347882 | 40322146 | 678
707 | 9498337 | 24554987 | 1234 | 1241 | 0.044 | 0.659 | 0.336 | 210 | 0.1 | 150 | 1 | 1 |  | TRUE | 40134133 | 40137209 | 678
708 | 9707939 | 24554987 | 485 | 507 | 0.05 | 0.659 | 0.336 | 210 | 0.1 | 150 | 1 | 1 |  | TRUE | 38367311 | 38414953 | 678
709 | 9707929 | 24554987 | 265 | 266 | 0.059 | 0.659 | 0.336 | 210 | 0.1 | 150 | 1 | 1 |  | TRUE | 37999521 | 38000107 | 678
712 | 9498361 | 24554987 | 144 | 1322 | 0.059 | 0.659 | 0.336 | 210 | 0.1 | 150 | 1 | 1 |  | TRUE | 37741749 | 40335631 | 678
713 | 9708158 | 24554987 | 740 | 786 | 0.052 | 0.659 | 0.336 | 210 | 0.1 | 150 | 1 | 1 |  | TRUE | 38984535 | 39097428 | 678
714 | 9498363 | 24554987 | 101 | 149 | 0.078 | 0.659 | 0.336 | 210 | 0.1 | 150 | 1 | 1 |  | TRUE | 37611143 | 37774773 | 678
715 | 9498322 | 24554987 | 1134 | 211 | 0.05 | 0.659 | 0.336 | 210 | 0.1 | 150 | 1 | 1 |  | TRUE | 39943153 | 37876593 | 678
717 | 9498362 | 24554987 | 149 | 144 | 0.073 | 0.659 | 0.336 | 210 | 0.1 | 150 | 1 | 1 |  | TRUE | 37774773 | 37741749 | 678
718 | 9708160 | 24554987 | 813 | 831 | 0.037 | 0.659 | 0.336 | 210 | 0.1 | 150 | 1 | 1 |  | TRUE | 39140781 | 39195798 | 678
721 | 9498360 | 24554987 | 1322 | 1325 | 0.06 | 0.659 | 0.336 | 210 | 0.1 | 150 | 1 | 1 |  | TRUE | 40335631 | 40347882 | 678
722 | 9498332 | 24554987 | 370 | 365 | 0.046 | 0.659 | 0.336 | 210 | 0.1 | 150 | 1 | 1 |  | TRUE | 38161898 | 38154226 | 678
723 | 9708161 | 24554987 | 831 | 865 | 0.051 | 0.659 | 0.336 | 210 | 0.1 | 150 | 1 | 1 |  | TRUE | 39195798 | 39277544 | 678
724 | 9498313 | 24554987 | 1122 | 1099 | 0.041 | 0.659 | 0.336 | 210 | 0.1 | 150 | 1 | 1 |  | TRUE | 39916002 | 39838409 | 678
725 | 9707945 | 24554987 | 641 | 664 | 0.046 | 0.659 | 0.336 | 210 | 0.1 | 150 | 1 | 1 |  | TRUE | 38710298 | 38774370 | 678
727 | 9498353 | 24554987 | 1286 | 1303 | 0.06 | 0.659 | 0.336 | 210 | 0.1 | 150 | 1 | 1 |  | TRUE | 40273399 | 40303661 | 678
730 | 9498364 | 24554987 | 103 | 101 | 0.041 | 0.659 | 0.336 | 210 | 0.1 | 150 | 1 | 1 |  | TRUE | 37632102 | 37611143 | 678
731 | 9707946 | 24554987 | 664 | 27 | 0.051 | 0.659 | 0.336 | 210 | 0.1 | 150 | 1 | 1 |  | TRUE | 38774370 | 31471291 | 678
732 | 9498333 | 24554987 | 1203 | 370 | 0.047 | 0.659 | 0.336 | 210 | 0.1 | 150 | 1 | 1 |  | TRUE | 40092913 | 38161898 | 678
734 | 9498341 | 24554987 | 1238 | 1234 | 0.039 | 0.659 | 0.336 | 210 | 0.1 | 150 | 1 | 1 |  | TRUE | 40136271 | 40134133 | 678
735 | 9498320 | 24554987 | 211 | 197 | 0.044 | 0.659 | 0.336 | 210 | 0.1 | 150 | 1 | 1 |  | TRUE | 37876593 | 37857873 | 678
737 | 9498314 | 24554987 | 1123 | 1122 | 0.041 | 0.659 | 0.336 | 210 | 0.1 | 150 | 1 | 1 |  | TRUE | 39916621 | 39916002 | 678
738 | 9707933 | 24554987 | 309 | 210 | 0.068 | 0.659 | 0.336 | 210 | 0.1 | 150 | 1 | 1 |  | TRUE | 38088715 | 37873610 | 678
740 | 9498350 | 24554987 | 1274 | 1262 | 0.041 | 0.659 | 0.336 | 210 | 0.1 | 150 | 1 | 1 |  | TRUE | 40242423 | 40173451 | 678
743 | 9498310 | 24554987 | 1095 | 169 | 0.042 | 0.659 | 0.336 | 210 | 0.1 | 150 | 1 | 1 |  | TRUE | 39818636 | 37823157 | 678
745 | 9708159 | 24554987 | 786 | 813 | 0.05 | 0.659 | 0.336 | 210 | 0.1 | 150 | 1 | 1 |  | TRUE | 39097428 | 39140781 | 678
750 | 9498370 | 24554987 | 456 | 128 | 0.04 | 0.659 | 0.336 | 210 | 0.1 | 150 | 1 | 1 |  | TRUE | 38312349 | 37694849 | 678
752 | 9498356 | 24554987 | 1305 | 1298 | 0.061 | 0.659 | 0.336 | 210 | 0.1 | 150 | 1 | 1 |  | TRUE | 40307525 | 40295543 | 678
753 | 9707940 | 24554987 | 507 | 527 | 0.021 | 0.659 | 0.336 | 210 | 0.1 | 150 | 1 | 1 |  | TRUE | 38414953 | 38450711 | 678
754 | 9498327 | 24554987 | 1166 | 407 | 0.073 | 0.659 | 0.336 | 210 | 0.1 | 150 | 1 | 1 |  | TRUE | 40001697 | 38244856 | 678
756 | 9498355 | 24554987 | 1298 | 1290 | 0.061 | 0.659 | 0.336 | 210 | 0.1 | 150 | 1 | 1 |  | TRUE | 40295543 | 40278694 | 678
757 | 9707941 | 24554987 | 527 | 554 | 0.028 | 0.659 | 0.336 | 210 | 0.1 | 150 | 1 | 1 |  | TRUE | 38450711 | 38519767 | 678
758 | 9707943 | 24554987 | 563 | 597 | 0.064 | 0.659 | 0.336 | 210 | 0.1 | 150 | 1 | 1 |  | TRUE | 38567924 | 38612751 | 678
759 | 2038298 | 24558540 | 1020 | 871 | 0.072 | 0.44 | 0.42 | 210 | 0.1 | 195 | 1 | 1 |  | TRUE | 39635984 | 39286260 | 678
760 | 2247579 | 24558540 | 794 | 793 | 0.05 | 0.44 | 0.42 | 210 | 0.1 | 195 | 1 | 1 |  | TRUE | 39115696 | 39115579 | 678
761 | 2247578 | 24558540 | 780 | 794 | 0.047 | 0.44 | 0.42 | 210 | 0.1 | 195 | 1 | 1 |  | TRUE | 39082992 | 39115696 | 678
762 | 2247745 | 24558540 | 805 | 558 | 0.071 | 0.44 | 0.42 | 210 | 0.1 | 195 | 1 | 1 |  | TRUE | 39130525 | 38542335 | 678
763 | 2247507 | 24558540 | 767 | 771 | 0.077 | 0.44 | 0.42 | 210 | 0.1 | 195 | 1 | 1 |  | TRUE | 39068658 | 39073409 | 678
764 | 2037244 | 24558540 | 1282 | 1184 | 0.07 | 0.44 | 0.42 | 210 | 0.1 | 195 | 1 | 1 |  | TRUE | 40249688 | 40061304 | 678
765 | 2037245 | 24558540 | 306 | 1282 | 0.04 | 0.44 | 0.42 | 210 | 0.1 | 195 | 1 | 1 |  | TRUE | 38086304 | 40249688 | 678
766 | 2247509 | 24558540 | 772 | 744 | 0.067 | 0.44 | 0.42 | 210 | 0.1 | 195 | 1 | 1 |  | TRUE | 39073754 | 39009232 | 678
767 | 2247575 | 24558540 | 759 | 765 | 0.048 | 0.44 | 0.42 | 210 | 0.1 | 195 | 1 | 1 |  | TRUE | 39063858 | 39067513 | 678
768 | 2247510 | 24558540 | 744 | 755 | 0.02 | 0.44 | 0.42 | 210 | 0.1 | 195 | 1 | 1 |  | TRUE | 39009232 | 39049846 | 678
769 | 2247508 | 24558540 | 771 | 772 | 0.067 | 0.44 | 0.42 | 210 | 0.1 | 195 | 1 | 1 |  | TRUE | 39073409 | 39073754 | 678
770 | 2247505 | 24558540 | 574 | 743 | 0.055 | 0.44 | 0.42 | 210 | 0.1 | 195 | 1 | 1 |  | TRUE | 38589748 | 39005092 | 678
771 | 2247577 | 24558540 | 776 | 780 | 0.039 | 0.44 | 0.42 | 210 | 0.1 | 195 | 1 | 1 |  | TRUE | 39080326 | 39082992 | 678
772 | 2037254 | 24558540 | 871 | 808 | 0.057 | 0.44 | 0.42 | 210 | 0.1 | 195 | 1 | 1 |  | TRUE | 39286260 | 39136136 | 678
773 | 2247580 | 24558540 | 793 | 796 | 0.037 | 0.44 | 0.42 | 210 | 0.1 | 195 | 1 | 1 |  | TRUE | 39115579 | 39116457 | 678
774 | 2037246 | 24558540 | 297 | 306 | 0.064 | 0.44 | 0.42 | 210 | 0.1 | 195 | 1 | 1 |  | TRUE | 38071570 | 38086304 | 678
775 | 2247511 | 24558540 | 755 | 759 | 0.054 | 0.44 | 0.42 | 210 | 0.1 | 195 | 1 | 1 |  | TRUE | 39049846 | 39063858 | 678
776 | 2247506 | 24558540 | 743 | 767 | 0.013 | 0.44 | 0.42 | 210 | 0.1 | 195 | 1 | 1 |  | TRUE | 39005092 | 39068658 | 678
777 | 2247744 | 24558540 | 796 | 805 | 0.054 | 0.44 | 0.42 | 210 | 0.1 | 195 | 1 | 1 |  | TRUE | 39116457 | 39130525 | 678
778 | 2247576 | 24558540 | 765 | 776 | 0.049 | 0.44 | 0.42 | 210 | 0.1 | 195 | 1 | 1 |  | TRUE | 39067513 | 39080326 | 678
782 | 9458094 | 24556656 | 783 | 964 | 0.025 | 0.659 | 0.336 | 210 | 0.1 | 150 | 1 | 1 |  | TRUE | 39095653 | 39517461 | 678
783 | 5920341 | 24556656 | 722 | 273 | 0.03 | 0.659 | 0.336 | 210 | 0.1 | 150 | 1 | 1 |  | TRUE | 38948291 | 38010684 | 678
784 | 9467789 | 24556656 | 120 | 109 | 0.041 | 0.659 | 0.336 | 210 | 0.1 | 150 | 1 | 1 |  | TRUE | 37689538 | 37664732 | 678
785 | 5920345 | 24556656 | 350 | 373 | 0.028 | 0.659 | 0.336 | 210 | 0.1 | 150 | 1 | 1 |  | TRUE | 38138681 | 38166776 | 678
787 | 5920343 | 24556656 | 326 | 350 | 0.019 | 0.659 | 0.336 | 210 | 0.1 | 150 | 1 | 1 |  | TRUE | 38116246 | 38138681 | 678
788 | 5920384 | 24556656 | 327 | 317 | 0.046 | 0.659 | 0.336 | 210 | 0.1 | 150 | 1 | 1 |  | TRUE | 38116895 | 38102849 | 678
789 | 9498272 | 24556656 | 247 | 231 | 0.043 | 0.659 | 0.336 | 210 | 0.1 | 150 | 1 | 1 |  | TRUE | 37977866 | 37960749 | 678
790 | 9458095 | 24556656 | 964 | 966 | 0.021 | 0.659 | 0.336 | 210 | 0.1 | 150 | 1 | 1 |  | TRUE | 39517461 | 39518697 | 678
792 | 9458097 | 24556656 | 961 | 972 | 0.019 | 0.659 | 0.336 | 210 | 0.1 | 150 | 1 | 1 |  | TRUE | 39516459 | 39525181 | 678
793 | 9467732 | 24556656 | 1291 | 1289 | 0.061 | 0.659 | 0.336 | 210 | 0.1 | 150 | 1 | 1 |  | TRUE | 40282106 | 40278629 | 678
794 | 9390985 | 24556656 | 815 | 854 | 0.051 | 0.659 | 0.336 | 210 | 0.1 | 150 | 1 | 1 |  | TRUE | 39155402 | 39250383 | 678
796 | 9391016 | 24556656 | 1149 | 1135 | 0.037 | 0.659 | 0.336 | 210 | 0.1 | 150 | 1 | 1 |  | TRUE | 39967623 | 39944837 | 678
798 | 5920346 | 24556656 | 373 | 610 | 0.047 | 0.659 | 0.336 | 210 | 0.1 | 150 | 1 | 1 |  | TRUE | 38166776 | 38635551 | 678
799 | 9467775 | 24556656 | 1318 | 1311 | 0.061 | 0.659 | 0.336 | 210 | 0.1 | 150 | 1 | 1 |  | TRUE | 40330930 | 40317585 | 678
800 | 9467782 | 24556656 | 148 | 1326 | 0.073 | 0.659 | 0.336 | 210 | 0.1 | 150 | 1 | 1 |  | TRUE | 37773090 | 40357599 | 678
801 | 5920388 | 24556656 | 1002 | 973 | 0.055 | 0.659 | 0.336 | 210 | 0.1 | 150 | 1 | 1 |  | TRUE | 39602460 | 39526002 | 678
802 | 5920381 | 24556656 | 505 | 1193 | 0.045 | 0.659 | 0.336 | 210 | 0.1 | 150 | 1 | 1 |  | TRUE | 38411687 | 40080453 | 678
803 | 5920391 | 24556656 | 262 | 247 | 0.04 | 0.659 | 0.336 | 210 | 0.1 | 150 | 1 | 1 |  | TRUE | 37997983 | 37977866 | 678
804 | 5920348 | 24556656 | 403 | 459 | 0.054 | 0.659 | 0.336 | 210 | 0.1 | 150 | 1 | 1 |  | TRUE | 38230210 | 38313373 | 678
807 | 5920382 | 24556656 | 1193 | 223 | 0.024 | 0.659 | 0.336 | 210 | 0.1 | 150 | 1 | 1 |  | TRUE | 40080453 | 37926836 | 678
808 | 9467784 | 24556656 | 98 | 148 | 0.078 | 0.659 | 0.336 | 210 | 0.1 | 150 | 1 | 1 |  | TRUE | 37602461 | 37773090 | 678
809 | 5920347 | 24556656 | 610 | 403 | 0.045 | 0.659 | 0.336 | 210 | 0.1 | 150 | 1 | 1 |  | TRUE | 38635551 | 38230210 | 678
813 | 9458096 | 24556656 | 966 | 961 | 0.05 | 0.659 | 0.336 | 210 | 0.1 | 150 | 1 | 1 |  | TRUE | 39518697 | 39516459 | 678
816 | 5920465 | 24556656 | 1119 | 324 | 0.021 | 0.659 | 0.336 | 210 | 0.1 | 150 | 1 | 1 |  | TRUE | 39912926 | 38115490 | 678
817 | 5920383 | 24556656 | 223 | 327 | 0.035 | 0.659 | 0.336 | 210 | 0.1 | 150 | 1 | 1 |  | TRUE | 37926836 | 38116895 | 678
818 | 9391019 | 24556656 | 1249 | 1204 | 0.071 | 0.659 | 0.336 | 210 | 0.1 | 150 | 1 | 1 |  | TRUE | 40145561 | 40093320 | 678
819 | 9467788 | 24556656 | 109 | 104 | 0.042 | 0.659 | 0.336 | 210 | 0.1 | 150 | 1 | 1 |  | TRUE | 37664732 | 37638201 | 678
820 | 9467792 | 24556656 | 482 | 450 | 0.041 | 0.659 | 0.336 | 210 | 0.1 | 150 | 1 | 1 |  | TRUE | 38365922 | 38311240 | 678
821 | 5920393 | 24556656 | 466 | 553 | 0.039 | 0.659 | 0.336 | 210 | 0.1 | 150 | 1 | 1 |  | TRUE | 38323255 | 38518404 | 678
823 | 9391022 | 24556656 | 974 | 1263 | 0.052 | 0.659 | 0.336 | 210 | 0.1 | 150 | 1 | 1 |  | TRUE | 39526586 | 40175602 | 678
826 | 9391031 | 24556656 | 928 | 879 | 0.035 | 0.659 | 0.336 | 210 | 0.1 | 150 | 1 | 1 |  | TRUE | 39429334 | 39306581 | 678
827 | 9390984 | 24556656 | 854 | 960 | 0.047 | 0.659 | 0.336 | 210 | 0.1 | 150 | 1 | 1 |  | TRUE | 39250383 | 39512968 | 678
829 | 5920385 | 24556656 | 317 | 299 | 0.048 | 0.659 | 0.336 | 210 | 0.1 | 150 | 1 | 1 |  | TRUE | 38102849 | 38072322 | 678
831 | 8686854 | 24556656 | 860 | 944 | 0.021 | 0.659 | 0.336 | 210 | 0.1 | 150 | 1 | 1 |  | TRUE | 39264650 | 39469154 | 678
833 | 9390986 | 24556656 | 789 | 815 | 0.037 | 0.659 | 0.336 | 210 | 0.1 | 150 | 1 | 1 |  | TRUE | 39107699 | 39155402 | 678
834 | 9467738 | 24556656 | 1311 | 1308 | 0.062 | 0.659 | 0.336 | 210 | 0.1 | 150 | 1 | 1 |  | TRUE | 40317585 | 40313389 | 678
835 | 9391000 | 24556656 | 265 | 277 | 0.059 | 0.659 | 0.336 | 210 | 0.1 | 150 | 1 | 1 |  | TRUE | 37999521 | 38015891 | 678
836 | 9467716 | 24556656 | 1283 | 1269 | 0.061 | 0.659 | 0.336 | 210 | 0.1 | 150 | 1 | 1 |  | TRUE | 40259650 | 40193096 | 678
837 | 9467791 | 24556656 | 450 | 133 | 0.04 | 0.659 | 0.336 | 210 | 0.1 | 150 | 1 | 1 |  | TRUE | 38311240 | 37712471 | 678
839 | 9390997 | 24556656 | 277 | 127 | 0.063 | 0.659 | 0.336 | 210 | 0.1 | 150 | 1 | 1 |  | TRUE | 38015891 | 37693061 | 678
841 | 9467695 | 24556656 | 1265 | 400 | 0.041 | 0.659 | 0.336 | 210 | 0.1 | 150 | 1 | 1 |  | TRUE | 40189330 | 38225810 | 678
842 | 9467734 | 24556656 | 1302 | 1291 | 0.061 | 0.659 | 0.336 | 210 | 0.1 | 150 | 1 | 1 |  | TRUE | 40298700 | 40282106 | 678
843 | 9467778 | 24556656 | 1327 | 1318 | 0.06 | 0.659 | 0.336 | 210 | 0.1 | 150 | 1 | 1 |  | TRUE | 40358127 | 40330930 | 678
844 | 9391017 | 24556656 | 1192 | 1149 | 0.032 | 0.659 | 0.336 | 210 | 0.1 | 150 | 1 | 1 |  | TRUE | 40080441 | 39967623 | 678
846 | 5920342 | 24556656 | 273 | 326 | 0.021 | 0.659 | 0.336 | 210 | 0.1 | 150 | 1 | 1 |  | TRUE | 38010684 | 38116246 | 678
847 | 5920387 | 24556656 | 290 | 968 | 0.032 | 0.659 | 0.336 | 210 | 0.1 | 150 | 1 | 1 |  | TRUE | 38045952 | 39518929 | 678
848 | 9390987 | 24556656 | 761 | 789 | 0.05 | 0.659 | 0.336 | 210 | 0.1 | 150 | 1 | 1 |  | TRUE | 39064181 | 39107699 | 678
850 | 5920389 | 24556656 | 973 | 269 | 0.057 | 0.659 | 0.336 | 210 | 0.1 | 150 | 1 | 1 |  | TRUE | 39526002 | 38009194 | 678
851 | 9467690 | 24556656 | 1255 | 384 | 0.062 | 0.659 | 0.336 | 210 | 0.1 | 150 | 1 | 1 |  | TRUE | 40155362 | 38190629 | 678
852 | 9467736 | 24556656 | 1308 | 1302 | 0.061 | 0.659 | 0.336 | 210 | 0.1 | 150 | 1 | 1 |  | TRUE | 40313389 | 40298700 | 678
853 | 9391018 | 24556656 | 1204 | 1192 | 0.042 | 0.659 | 0.336 | 210 | 0.1 | 150 | 1 | 1 |  | TRUE | 40093320 | 40080441 | 678
856 | 9390990 | 24556656 | 716 | 720 | 0.051 | 0.659 | 0.336 | 210 | 0.1 | 150 | 1 | 1 |  | TRUE | 38933622 | 38940689 | 678
857 | 9391020 | 24556656 | 155 | 1249 | 0.036 | 0.659 | 0.336 | 210 | 0.1 | 150 | 1 | 1 |  | TRUE | 37797752 | 40145561 | 678
858 | 9390996 | 24556656 | 117 | 288 | 0.055 | 0.659 | 0.336 | 210 | 0.1 | 150 | 1 | 1 |  | TRUE | 37679591 | 38045068 | 678
859 | 9467790 | 24556656 | 133 | 120 | 0.043 | 0.659 | 0.336 | 210 | 0.1 | 150 | 1 | 1 |  | TRUE | 37712471 | 37689538 | 678
860 | 5920349 | 24556656 | 459 | 505 | 0.046 | 0.659 | 0.336 | 210 | 0.1 | 150 | 1 | 1 |  | TRUE | 38313373 | 38411687 | 678
861 | 9390994 | 24556656 | 288 | 292 | 0.06 | 0.659 | 0.336 | 210 | 0.1 | 150 | 1 | 1 |  | TRUE | 38045068 | 38047264 | 678
862 | 5920390 | 24556656 | 269 | 262 | 0.043 | 0.659 | 0.336 | 210 | 0.1 | 150 | 1 | 1 |  | TRUE | 38009194 | 37997983 | 678
863 | 9391030 | 24556656 | 879 | 974 | 0.054 | 0.659 | 0.336 | 210 | 0.1 | 150 | 1 | 1 |  | TRUE | 39306581 | 39526586 | 678
867 | 9467693 | 24556656 | 400 | 1255 | 0.063 | 0.659 | 0.336 | 210 | 0.1 | 150 | 1 | 1 |  | TRUE | 38225810 | 40155362 | 678
868 | 9467728 | 24556656 | 1289 | 1283 | 0.06 | 0.659 | 0.336 | 210 | 0.1 | 150 | 1 | 1 |  | TRUE | 40278629 | 40259650 | 678
869 | 9390989 | 24556656 | 720 | 752 | 0.055 | 0.659 | 0.336 | 210 | 0.1 | 150 | 1 | 1 |  | TRUE | 38940689 | 39033246 | 678
871 | 5920386 | 24556656 | 299 | 290 | 0.033 | 0.659 | 0.336 | 210 | 0.1 | 150 | 1 | 1 |  | TRUE | 38072322 | 38045952 | 678
872 | 9390988 | 24556656 | 752 | 761 | 0.052 | 0.659 | 0.336 | 210 | 0.1 | 150 | 1 | 1 |  | TRUE | 39033246 | 39064181 | 678
873 | 9498273 | 24556656 | 231 | 466 | 0.043 | 0.659 | 0.336 | 210 | 0.1 | 150 | 1 | 1 |  | TRUE | 37960749 | 38323255 | 678
874 | 5920340 | 24556656 | 753 | 722 | 0.033 | 0.659 | 0.336 | 210 | 0.1 | 150 | 1 | 1 |  | TRUE | 39035857 | 38948291 | 678
875 | 9467786 | 24556656 | 104 | 98 | 0.041 | 0.659 | 0.336 | 210 | 0.1 | 150 | 1 | 1 |  | TRUE | 37638201 | 37602461 | 678
876 | 9467781 | 24556656 | 1326 | 1327 | 0.059 | 0.659 | 0.336 | 210 | 0.1 | 150 | 1 | 1 |  | TRUE | 40357599 | 40358127 | 678
877 | 9391021 | 24556656 | 1263 | 155 | 0.074 | 0.659 | 0.336 | 210 | 0.1 | 150 | 1 | 1 |  | TRUE | 40175602 | 37797752 | 678
878 | 9467710 | 24556656 | 1269 | 1265 | 0.041 | 0.659 | 0.336 | 210 | 0.1 | 150 | 1 | 1 |  | TRUE | 40193096 | 40189330 | 678
880 | 5661495 | 24560686 | 310 | 308 | 0.052 | 0.44 | 0.42 | 210 | 0.1 | 195 | 1 | 1 |  | TRUE | 38089017 | 38088221 | 678
881 | 5685481 | 24560686 | 666 | 659 | 0.032 | 0.44 | 0.42 | 210 | 0.1 | 195 | 1 | 1 |  | TRUE | 38781302 | 38763646 | 678
882 | 8187249 | 24560686 | 1293 | 1296 | 0.07 | 0.44 | 0.42 | 210 | 0.1 | 195 | 1 | 1 |  | TRUE | 40284825 | 40288010 | 678
883 | 5685482 | 24560686 | 659 | 671 | 0.032 | 0.44 | 0.42 | 210 | 0.1 | 195 | 1 | 1 |  | TRUE | 38763646 | 38796433 | 678
884 | 5683838 | 24560686 | 318 | 319 | 0.071 | 0.44 | 0.42 | 210 | 0.1 | 195 | 1 | 1 |  | TRUE | 38103127 | 38103989 | 678
885 | 5661494 | 24560686 | 308 | 298 | 0.017 | 0.44 | 0.42 | 210 | 0.1 | 195 | 1 | 1 |  | TRUE | 38088221 | 38072312 | 678
886 | 5661492 | 24560686 | 296 | 283 | 0.022 | 0.44 | 0.42 | 210 | 0.1 | 195 | 1 | 1 |  | TRUE | 38057992 | 38037283 | 678
887 | 5661496 | 24560686 | 319 | 310 | 0.051 | 0.44 | 0.42 | 210 | 0.1 | 195 | 1 | 1 |  | TRUE | 38103989 | 38089017 | 678
888 | 5683840 | 24560686 | 339 | 337 | 0.056 | 0.44 | 0.42 | 210 | 0.1 | 195 | 1 | 1 |  | TRUE | 38127377 | 38124099 | 678
889 | 5661490 | 24560686 | 852 | 876 | 0.057 | 0.44 | 0.42 | 210 | 0.1 | 195 | 1 | 1 |  | TRUE | 39242900 | 39294810 | 678
890 | 5683839 | 24560686 | 337 | 318 | 0.06 | 0.44 | 0.42 | 210 | 0.1 | 195 | 1 | 1 |  | TRUE | 38124099 | 38103127 | 678
891 | 5661493 | 24560686 | 298 | 296 | 0.07 | 0.44 | 0.42 | 210 | 0.1 | 195 | 1 | 1 |  | TRUE | 38072312 | 38057992 | 678
892 | 5683841 | 24560686 | 340 | 339 | 0.044 | 0.44 | 0.42 | 210 | 0.1 | 195 | 1 | 1 |  | TRUE | 38128262 | 38127377 | 678
893 | 8187250 | 24560686 | 1296 | 1301 | 0.045 | 0.44 | 0.42 | 210 | 0.1 | 195 | 1 | 1 |  | TRUE | 40288010 | 40297885 | 678
894 | 5683842 | 24560686 | 654 | 340 | 0.043 | 0.44 | 0.42 | 210 | 0.1 | 195 | 1 | 1 |  | TRUE | 38751254 | 38128262 | 678
895 | 5661491 | 24560686 | 283 | 852 | 0.056 | 0.44 | 0.42 | 210 | 0.1 | 195 | 1 | 1 |  | TRUE | 38037283 | 39242900 | 678
896 | 5685467 | 24560686 | 673 | 654 | 0.037 | 0.44 | 0.42 | 210 | 0.1 | 195 | 1 | 1 |  | TRUE | 38801704 | 38751254 | 678
897 | 2036578 | 24560484 | 921 | 933 | 0.023 | 0.44 | 0.42 | 210 | 0.1 | 195 | 1 | 1 |  | TRUE | 39414868 | 39442657 | 678
898 | 2285397 | 24560484 | 738 | 734 | 0.044 | 0.44 | 0.42 | 210 | 0.1 | 195 | 1 | 1 |  | TRUE | 38981928 | 38980286 | 678
899 | 2189854 | 24560484 | 93 | 703 | 0.032 | 0.44 | 0.42 | 210 | 0.1 | 195 | 1 | 1 |  | TRUE | 36856856 | 38905437 | 678
900 | 2285396 | 24560484 | 734 | 264 | 0.044 | 0.44 | 0.42 | 210 | 0.1 | 195 | 1 | 1 |  | TRUE | 38980286 | 37999301 | 678
901 | 322135 | 24560484 | 1043 | 1005 | 0.042 | 0.44 | 0.42 | 210 | 0.1 | 195 | 1 | 1 |  | TRUE | 39734179 | 39611264 | 678
902 | 9500688 | 24560484 | 212 | 215 | 0.044 | 0.44 | 0.42 | 210 | 0.1 | 195 | 1 | 1 |  | TRUE | 37876637 | 37886565 | 678
903 | 322120 | 24560484 | 1219 | 736 | 0.055 | 0.44 | 0.42 | 210 | 0.1 | 195 | 1 | 1 |  | TRUE | 40108861 | 38980776 | 678
904 | 385976 | 24560484 | 581 | 606 | 0.042 | 0.44 | 0.42 | 210 | 0.1 | 195 | 1 | 1 |  | TRUE | 38596439 | 38634565 | 678
905 | 2189941 | 24560484 | 278 | 268 | 0.015 | 0.44 | 0.42 | 210 | 0.1 | 195 | 1 | 1 |  | TRUE | 38016822 | 38009139 | 678
906 | 2021715 | 24560484 | 886 | 212 | 0.08 | 0.44 | 0.42 | 210 | 0.1 | 195 | 1 | 1 |  | TRUE | 39329782 | 37876637 | 678
907 | 9500689 | 24560484 | 215 | 408 | 0.042 | 0.44 | 0.42 | 210 | 0.1 | 195 | 1 | 1 |  | TRUE | 37886565 | 38244875 | 678
908 | 2037223 | 24560484 | 1060 | 1109 | 0.064 | 0.44 | 0.42 | 210 | 0.1 | 195 | 1 | 1 |  | TRUE | 39773372 | 39884813 | 678
909 | 2285383 | 24560484 | 261 | 522 | 0.045 | 0.44 | 0.42 | 210 | 0.1 | 195 | 1 | 1 |  | TRUE | 37997672 | 38444220 | 678
910 | 2189850 | 24560484 | 857 | 861 | 0.047 | 0.44 | 0.42 | 210 | 0.1 | 195 | 1 | 1 |  | TRUE | 39258807 | 39266464 | 678
911 | 1716558884 | 24560484 | 698 | 93 | 0.031 | 0.44 | 0.42 | 210 | 0.1 | 195 | 1 | 1 |  | TRUE | 38887163 | 36856856 | 678
912 | 2021701 | 24560484 | 522 | 750 | 0.068 | 0.44 | 0.42 | 210 | 0.1 | 195 | 1 | 1 |  | TRUE | 38444220 | 39032113 | 678
913 | 2285448 | 24560484 | 264 | 883 | 0.05 | 0.44 | 0.42 | 210 | 0.1 | 195 | 1 | 1 |  | TRUE | 37999301 | 39327964 | 678
914 | 2285447 | 24560484 | 883 | 886 | 0.052 | 0.44 | 0.42 | 210 | 0.1 | 195 | 1 | 1 |  | TRUE | 39327964 | 39329782 | 678
915 | 2189877 | 24560484 | 268 | 284 | 0.069 | 0.44 | 0.42 | 210 | 0.1 | 195 | 1 | 1 |  | TRUE | 38009139 | 38037577 | 678
916 | 2036577 | 24560484 | 931 | 921 | 0.012 | 0.44 | 0.42 | 210 | 0.1 | 195 | 1 | 1 |  | TRUE | 39441826 | 39414868 | 678
917 | 2037224 | 24560484 | 1109 | 1062 | 0.057 | 0.44 | 0.42 | 210 | 0.1 | 195 | 1 | 1 |  | TRUE | 39884813 | 39776750 | 678
918 | 2037259 | 24560484 | 868 | 855 | 0.049 | 0.44 | 0.42 | 210 | 0.1 | 195 | 1 | 1 |  | TRUE | 39281612 | 39252677 | 678
919 | 2038214 | 24560484 | 1007 | 1020 | 0.088 | 0.44 | 0.42 | 210 | 0.1 | 195 | 1 | 1 |  | TRUE | 39615147 | 39635984 | 678
920 | 322126 | 24560484 | 599 | 581 | 0.039 | 0.44 | 0.42 | 210 | 0.1 | 195 | 1 | 1 |  | TRUE | 38623614 | 38596439 | 678
921 | 2189851 | 24560484 | 861 | 675 | 0.045 | 0.44 | 0.42 | 210 | 0.1 | 195 | 1 | 1 |  | TRUE | 39266464 | 38809489 | 678
922 | 322133 | 24560484 | 1048 | 1043 | 0.043 | 0.44 | 0.42 | 210 | 0.1 | 195 | 1 | 1 |  | TRUE | 39749962 | 39734179 | 678
923 | 2037260 | 24560484 | 1062 | 868 | 0.051 | 0.44 | 0.42 | 210 | 0.1 | 195 | 1 | 1 |  | TRUE | 39776750 | 39281612 | 678
924 | 2021714 | 24560484 | 750 | 738 | 0.045 | 0.44 | 0.42 | 210 | 0.1 | 195 | 1 | 1 |  | TRUE | 39032113 | 38981928 | 678
925 | 385968 | 24560484 | 1200 | 1219 | 0.059 | 0.44 | 0.42 | 210 | 0.1 | 195 | 1 | 1 |  | TRUE | 40090576 | 40108861 | 678
926 | 2037222 | 24560484 | 1059 | 1060 | 0.045 | 0.44 | 0.42 | 210 | 0.1 | 195 | 1 | 1 |  | TRUE | 39772126 | 39773372 | 678
927 | 2037221 | 24560484 | 707 | 1059 | 0.083 | 0.44 | 0.42 | 210 | 0.1 | 195 | 1 | 1 |  | TRUE | 38915401 | 39772126 | 678
928 | 385980 | 24560484 | 1038 | 1048 | 0.045 | 0.44 | 0.42 | 210 | 0.1 | 195 | 1 | 1 |  | TRUE | 39681804 | 39749962 | 678
929 | 4119445 | 24560484 | 855 | 1028 | 0.085 | 0.44 | 0.42 | 210 | 0.1 | 195 | 1 | 1 |  | TRUE | 39252677 | 39654238 | 678
930 | 2189876 | 24560484 | 284 | 1143 | 0.062 | 0.44 | 0.42 | 210 | 0.1 | 195 | 1 | 1 |  | TRUE | 38037577 | 39962031 | 678
931 | 2189942 | 24560484 | 689 | 278 | 0.031 | 0.44 | 0.42 | 210 | 0.1 | 195 | 1 | 1 |  | TRUE | 38861345 | 38016822 | 678
932 | 2189855 | 24560484 | 703 | 689 | 0.047 | 0.44 | 0.42 | 210 | 0.1 | 195 | 1 | 1 |  | TRUE | 38905437 | 38861345 | 678
933 | 2189853 | 24560484 | 685 | 698 | 0.048 | 0.44 | 0.42 | 210 | 0.1 | 195 | 1 | 1 |  | TRUE | 38845825 | 38887163 | 678
934 | 2037272 | 24560484 | 1017 | 1078 | 0.026 | 0.44 | 0.42 | 210 | 0.1 | 195 | 1 | 1 |  | TRUE | 39627691 | 39792011 | 678
935 | 385972 | 24560484 | 736 | 599 | 0.022 | 0.44 | 0.42 | 210 | 0.1 | 195 | 1 | 1 |  | TRUE | 38980776 | 38623614 | 678
936 | 2285384 | 24560484 | 524 | 256 | 0.053 | 0.44 | 0.42 | 210 | 0.1 | 195 | 1 | 1 |  | TRUE | 38448844 | 37993926 | 678
937 | 385977 | 24560484 | 606 | 634 | 0.046 | 0.44 | 0.42 | 210 | 0.1 | 195 | 1 | 1 |  | TRUE | 38634565 | 38686872 | 678
938 | 322129 | 24560484 | 634 | 1042 | 0.043 | 0.44 | 0.42 | 210 | 0.1 | 195 | 1 | 1 |  | TRUE | 38686872 | 39733206 | 678
939 | 385979 | 24560484 | 1042 | 1038 | 0.04 | 0.44 | 0.42 | 210 | 0.1 | 195 | 1 | 1 |  | TRUE | 39733206 | 39681804 | 678
940 | 2189852 | 24560484 | 675 | 685 | 0.045 | 0.44 | 0.42 | 210 | 0.1 | 195 | 1 | 1 |  | TRUE | 38809489 | 38845825 | 678
941 | 4119444 | 24560484 | 1028 | 1007 | 0.064 | 0.44 | 0.42 | 210 | 0.1 | 195 | 1 | 1 |  | TRUE | 39654238 | 39615147 | 678
942 | 1717144940 | 24555539 | 380 | 258 | 0.03 | 0.398 | 0.405 | 210 | 0.1 | 234 | 1 | 1 |  | TRUE | 38177404 | 37995596 | 678
943 | 1979949 | 24559157 | 719 | 271 | 0.037 | 0.398 | 0.405 | 210 | 0.1 | 234 | 1 | 1 |  | TRUE | 38940031 | 38010134 | 678
944 | 1717144937 | 24555539 | 258 | 699 | 0.037 | 0.398 | 0.405 | 210 | 0.1 | 234 | 1 | 1 |  | TRUE | 37995596 | 38896094 | 678
945 | 1980116 | 24559157 | 455 | 469 | 0.031 | 0.398 | 0.405 | 210 | 0.1 | 234 | 1 | 1 |  | TRUE | 38312300 | 38326902 | 678
946 | 1717144943 | 24555539 | 345 | 380 | 0.034 | 0.398 | 0.405 | 210 | 0.1 | 234 | 1 | 1 |  | TRUE | 38134137 | 38177404 | 678
947 | 1716556614 | 24554147 | 293 | 88 | 0.017 | 0.659 | 0.336 | 210 | 0.1 | 150 | 1 | 1 |  | TRUE | 38049079 | 36489160 | 678
948 | 9707758 | 24554147 | 923 | 930 | 0.063 | 0.659 | 0.336 | 210 | 0.1 | 150 | 1 | 1 |  | TRUE | 39418224 | 39437822 | 678
949 | 9707623 | 24554147 | 576 | 596 | 0.065 | 0.659 | 0.336 | 210 | 0.1 | 150 | 1 | 1 |  | TRUE | 38592064 | 38612742 | 678
950 | 9708228 | 24554147 | 1039 | 1021 | 0.025 | 0.659 | 0.336 | 210 | 0.1 | 150 | 1 | 1 |  | TRUE | 39688573 | 39638888 | 678
951 | 9498639 | 24554147 | 553 | 483 | 0.041 | 0.659 | 0.336 | 210 | 0.1 | 150 | 1 | 1 |  | TRUE | 38518404 | 38366249 | 678
952 | 9708371 | 24554147 | 460 | 468 | 0.053 | 0.659 | 0.336 | 210 | 0.1 | 150 | 1 | 1 |  | TRUE | 38313398 | 38324516 | 678
953 | 1716722903 | 24554147 | 77 | 75 | 0.061 | 0.659 | 0.336 | 210 | 0.1 | 150 | 1 | 1 |  | TRUE | 36249345 | 36248339 | 678
954 | 8686831 | 24554147 | 760 | 860 | 0.048 | 0.659 | 0.336 | 210 | 0.1 | 150 | 1 | 1 |  | TRUE | 39064172 | 39264650 | 678
955 | 1716722908 | 24554147 | 54 | 53 | 0.023 | 0.659 | 0.336 | 210 | 0.1 | 150 | 1 | 1 |  | TRUE | 36099183 | 36097423 | 678
956 | 9707631 | 24554147 | 667 | 677 | 0.031 | 0.659 | 0.336 | 210 | 0.1 | 150 | 1 | 1 |  | TRUE | 38782474 | 38813889 | 678
957 | 9498642 | 24554147 | 471 | 482 | 0.039 | 0.659 | 0.336 | 210 | 0.1 | 150 | 1 | 1 |  | TRUE | 38340222 | 38365922 | 678
958 | 1716722901 | 24554147 | 76 | 74 | 0.059 | 0.659 | 0.336 | 210 | 0.1 | 150 | 1 | 1 |  | TRUE | 36249325 | 36246657 | 678
959 | 1716722920 | 24554147 | 61 | 64 | 0.037 | 0.659 | 0.336 | 210 | 0.1 | 150 | 1 | 1 |  | TRUE | 36130870 | 36143085 | 678
960 | 9708369 | 24554147 | 1304 | 975 | 0.022 | 0.659 | 0.336 | 210 | 0.1 | 150 | 1 | 1 |  | TRUE | 40305433 | 39526707 | 678
961 | 9708229 | 24554147 | 1021 | 1046 | 0.02 | 0.659 | 0.336 | 210 | 0.1 | 150 | 1 | 1 |  | TRUE | 39638888 | 39744003 | 678
962 | 1716722917 | 24554147 | 69 | 68 | 0.034 | 0.659 | 0.336 | 210 | 0.1 | 150 | 1 | 1 |  | TRUE | 36149977 | 36148770 | 678
963 | 9708348 | 24554147 | 142 | 167 | 0.044 | 0.659 | 0.336 | 210 | 0.1 | 150 | 1 | 1 |  | TRUE | 37724689 | 37818318 | 678
964 | 1716722885 | 24554147 | 260 | 72 | 0.026 | 0.659 | 0.336 | 210 | 0.1 | 150 | 1 | 1 |  | TRUE | 37996232 | 36202721 | 678
965 | 9457120 | 24554147 | 1051 | 1049 | 0.015 | 0.659 | 0.336 | 210 | 0.1 | 150 | 1 | 1 |  | TRUE | 39757540 | 39755491 | 678
966 | 1716562432 | 24554147 | 95 | 96 | 0.002 | 0.659 | 0.336 | 210 | 0.1 | 150 | 1 | 1 |  | TRUE | 37077231 | 37078134 | 678
967 | 9722317 | 24554147 | 665 | 735 | 0.028 | 0.659 | 0.336 | 210 | 0.1 | 150 | 1 | 1 |  | TRUE | 38776287 | 38980462 | 678
968 | 1716562394 | 24554147 | 63 | 94 | 0.012 | 0.659 | 0.336 | 210 | 0.1 | 150 | 1 | 1 |  | TRUE | 36135473 | 37072266 | 678
969 | 9722316 | 24554147 | 721 | 665 | 0.012 | 0.659 | 0.336 | 210 | 0.1 | 150 | 1 | 1 |  | TRUE | 38944103 | 38776287 | 678
970 | 1716562429 | 24554147 | 94 | 95 | 0.002 | 0.659 | 0.336 | 210 | 0.1 | 150 | 1 | 1 |  | TRUE | 37072266 | 37077231 | 678
971 | 1716722916 | 24554147 | 66 | 69 | 0.016 | 0.659 | 0.336 | 210 | 0.1 | 150 | 1 | 1 |  | TRUE | 36145985 | 36149977 | 678
972 | 8686822 | 24554147 | 1078 | 1068 | 0.048 | 0.659 | 0.336 | 210 | 0.1 | 150 | 1 | 1 |  | TRUE | 39792011 | 39785634 | 678
973 | 9708351 | 24554147 | 970 | 1313 | 0.033 | 0.659 | 0.336 | 210 | 0.1 | 150 | 1 | 1 |  | TRUE | 39519856 | 40319492 | 678
974 | 1716722900 | 24554147 | 80 | 76 | 0.06 | 0.659 | 0.336 | 210 | 0.1 | 150 | 1 | 1 |  | TRUE | 36251712 | 36249325 | 678
975 | 9708199 | 24554147 | 996 | 1003 | 0.059 | 0.659 | 0.336 | 210 | 0.1 | 150 | 1 | 1 |  | TRUE | 39593853 | 39605247 | 678
976 | 1716722915 | 24554147 | 67 | 66 | 0.031 | 0.659 | 0.336 | 210 | 0.1 | 150 | 1 | 1 |  | TRUE | 36147193 | 36145985 | 678
977 | 9707325 | 24554147 | 1084 | 1107 | 0.028 | 0.659 | 0.336 | 210 | 0.1 | 150 | 1 | 1 |  | TRUE | 39797718 | 39853504 | 678
978 | 9707628 | 24554147 | 640 | 651 | 0.052 | 0.659 | 0.336 | 210 | 0.1 | 150 | 1 | 1 |  | TRUE | 38710292 | 38744929 | 678
979 | 9390890 | 24554147 | 478 | 465 | 0.074 | 0.659 | 0.336 | 210 | 0.1 | 150 | 1 | 1 |  | TRUE | 38349225 | 38322089 | 678
980 | 1716722894 | 24554147 | 82 | 78 | 0.028 | 0.659 | 0.336 | 210 | 0.1 | 150 | 1 | 1 |  | TRUE | 36261459 | 36249892 | 678
981 | 9390889 | 24554147 | 465 | 449 | 0.075 | 0.659 | 0.336 | 210 | 0.1 | 150 | 1 | 1 |  | TRUE | 38322089 | 38310515 | 678
982 | 9707757 | 24554147 | 910 | 923 | 0.048 | 0.659 | 0.336 | 210 | 0.1 | 150 | 1 | 1 |  | TRUE | 39389290 | 39418224 | 678
983 | 9708370 | 24554147 | 975 | 460 | 0.022 | 0.659 | 0.336 | 210 | 0.1 | 150 | 1 | 1 |  | TRUE | 39526707 | 38313398 | 678
984 | 9707329 | 24554147 | 1129 | 1136 | 0.055 | 0.659 | 0.336 | 210 | 0.1 | 150 | 1 | 1 |  | TRUE | 39927943 | 39944862 | 678
985 | 9707759 | 24554147 | 930 | 233 | 0.053 | 0.659 | 0.336 | 210 | 0.1 | 150 | 1 | 1 |  | TRUE | 39437822 | 37962029 | 678
986 | 9708247 | 24554147 | 1082 | 1100 | 0.045 | 0.659 | 0.336 | 210 | 0.1 | 150 | 1 | 1 |  | TRUE | 39797361 | 39838850 | 678
987 | 9707445 | 24554147 | 1256 | 859 | 0.036 | 0.659 | 0.336 | 210 | 0.1 | 150 | 1 | 1 |  | TRUE | 40156533 | 39261471 | 678
988 | 1716722906 | 24554147 | 60 | 59 | 0.063 | 0.659 | 0.336 | 210 | 0.1 | 150 | 1 | 1 |  | TRUE | 36127274 | 36125852 | 678
989 | 9708252 | 24554147 | 99 | 105 | 0.046 | 0.659 | 0.336 | 210 | 0.1 | 150 | 1 | 1 |  | TRUE | 37603712 | 37639503 | 678
990 | 1716722913 | 24554147 | 49 | 51 | 0.063 | 0.659 | 0.336 | 210 | 0.1 | 150 | 1 | 1 |  | TRUE | 36048000 | 36094484 | 678
991 | 9707443 | 24554147 | 1227 | 1242 | 0.058 | 0.659 | 0.336 | 210 | 0.1 | 150 | 1 | 1 |  | TRUE | 40122106 | 40137660 | 678
992 | 9707324 | 24554147 | 1053 | 1084 | 0.02 | 0.659 | 0.336 | 210 | 0.1 | 150 | 1 | 1 |  | TRUE | 39757561 | 39797718 | 678
993 | 9149413 | 24554147 | 1033 | 1040 | 0.015 | 0.659 | 0.336 | 210 | 0.1 | 150 | 1 | 1 |  | TRUE | 39666713 | 39689775 | 678
994 | 9708249 | 24554147 | 1116 | 1279 | 0.056 | 0.659 | 0.336 | 210 | 0.1 | 150 | 1 | 1 |  | TRUE | 39896807 | 40244619 | 678
995 | 9707625 | 24554147 | 663 | 608 | 0.058 | 0.659 | 0.336 | 210 | 0.1 | 150 | 1 | 1 |  | TRUE | 38774360 | 38635342 | 678
996 | 1716722892 | 24554147 | 83 | 82 | 0.025 | 0.659 | 0.336 | 210 | 0.1 | 150 | 1 | 1 |  | TRUE | 36308480 | 36261459 | 678
997 | 1716995375 | 24554147 | 1335 | 1337 | 0.011 | 0.659 | 0.336 | 210 | 0.1 | 150 | 1 | 1 |  | TRUE | 131115055 | 131115070 | 678
998 | 9708347 | 24554147 | 260 | 142 | 0.031 | 0.659 | 0.336 | 210 | 0.1 | 150 | 1 | 1 |  | TRUE | 37996232 | 37724689 | 678
999 | 1716722914 | 24554147 | 51 | 67 | 0.061 | 0.659 | 0.336 | 210 | 0.1 | 150 | 1 | 1 |  | TRUE | 36094484 | 36147193 | 678
1000 | 9390888 | 24554147 | 449 | 707 | 0.075 | 0.659 | 0.336 | 210 | 0.1 | 150 | 1 | 1 |  | TRUE | 38310515 | 38915401 | 678
1001 | 9708350 | 24554147 | 182 | 970 | 0.039 | 0.659 | 0.336 | 210 | 0.1 | 150 | 1 | 1 |  | TRUE | 37840253 | 39519856 | 678
1002 | 9707635 | 24554147 | 691 | 694 | 0.022 | 0.659 | 0.336 | 210 | 0.1 | 150 | 1 | 1 |  | TRUE | 38874039 | 38875551 | 678
1003 | 9708349 | 24554147 | 167 | 182 | 0.038 | 0.659 | 0.336 | 210 | 0.1 | 150 | 1 | 1 |  | TRUE | 37818318 | 37840253 | 678
1004 | 9707636 | 24554147 | 694 | 715 | 0.014 | 0.659 | 0.336 | 210 | 0.1 | 150 | 1 | 1 |  | TRUE | 38875551 | 38933613 | 678
1005 | 9707637 | 24554147 | 715 | 910 | 0.019 | 0.659 | 0.336 | 210 | 0.1 | 150 | 1 | 1 |  | TRUE | 38933613 | 39389290 | 678
1006 | 9707328 | 24554147 | 1102 | 1129 | 0.056 | 0.659 | 0.336 | 210 | 0.1 | 150 | 1 | 1 |  | TRUE | 39840292 | 39927943 | 678
1007 | 1716722887 | 24554147 | 72 | 71 | 0.042 | 0.659 | 0.336 | 210 | 0.1 | 150 | 1 | 1 |  | TRUE | 36202721 | 36194385 | 678
1008 | 8686823 | 24554147 | 1068 | 760 | 0.051 | 0.659 | 0.336 | 210 | 0.1 | 150 | 1 | 1 |  | TRUE | 39785634 | 39064172 | 678
1009 | 1716722912 | 24554147 | 50 | 49 | 0.058 | 0.659 | 0.336 | 210 | 0.1 | 150 | 1 | 1 |  | TRUE | 36089113 | 36048000 | 678
1010 | 9407386 | 24554147 | 1222 | 570 | 0.031 | 0.659 | 0.336 | 210 | 0.1 | 150 | 1 | 1 |  | TRUE | 40115086 | 38585341 | 678
1011 | 9707630 | 24554147 | 651 | 667 | 0.043 | 0.659 | 0.336 | 210 | 0.1 | 150 | 1 | 1 |  | TRUE | 38744929 | 38782474 | 678
1012 | 1716722919 | 24554147 | 62 | 61 | 0.035 | 0.659 | 0.336 | 210 | 0.1 | 150 | 1 | 1 |  | TRUE | 36131703 | 36130870 | 678
1013 | 1716722889 | 24554147 | 71 | 70 | 0.057 | 0.659 | 0.336 | 210 | 0.1 | 150 | 1 | 1 |  | TRUE | 36194385 | 36152269 | 678
1014 | 9149375 | 24554147 | 446 | 447 | 0.032 | 0.659 | 0.336 | 210 | 0.1 | 150 | 1 | 1 |  | TRUE | 38309215 | 38309410 | 678
1015 | 9707634 | 24554147 | 677 | 691 | 0.033 | 0.659 | 0.336 | 210 | 0.1 | 150 | 1 | 1 |  | TRUE | 38813889 | 38874039 | 678
1016 | 1716722899 | 24554147 | 81 | 80 | 0.059 | 0.659 | 0.336 | 210 | 0.1 | 150 | 1 | 1 |  | TRUE | 36255535 | 36251712 | 678
1017 | 1716722896 | 24554147 | 78 | 79 | 0.059 | 0.659 | 0.336 | 210 | 0.1 | 150 | 1 | 1 |  | TRUE | 36249892 | 36250010 | 678
1018 | 9707332 | 24554147 | 1163 | 1207 | 0.031 | 0.659 | 0.336 | 210 | 0.1 | 150 | 1 | 1 |  | TRUE | 39994990 | 40094736 | 678
1019 | 1716722891 | 24554147 | 70 | 83 | 0.057 | 0.659 | 0.336 | 210 | 0.1 | 150 | 1 | 1 |  | TRUE | 36152269 | 36308480 | 678
1020 | 1716556593 | 24554147 | 90 | 92 | 0.045 | 0.659 | 0.336 | 210 | 0.1 | 150 | 1 | 1 |  | TRUE | 36539467 | 36540495 | 678
1021 | 1716722904 | 24554147 | 75 | 58 | 0.059 | 0.659 | 0.336 | 210 | 0.1 | 150 | 1 | 1 |  | TRUE | 36248339 | 36125605 | 678
1022 | 1716722905 | 24554147 | 58 | 60 | 0.059 | 0.659 | 0.336 | 210 | 0.1 | 150 | 1 | 1 |  | TRUE | 36125605 | 36127274 | 678
1023 | 9708200 | 24554147 | 1003 | 1009 | 0.053 | 0.659 | 0.336 | 210 | 0.1 | 150 | 1 | 1 |  | TRUE | 39605247 | 39618239 | 678
1024 | 1716722898 | 24554147 | 79 | 81 | 0.059 | 0.659 | 0.336 | 210 | 0.1 | 150 | 1 | 1 |  | TRUE | 36250010 | 36255535 | 678
1025 | 9390891 | 24554147 | 481 | 478 | 0.078 | 0.659 | 0.336 | 210 | 0.1 | 150 | 1 | 1 |  | TRUE | 38364556 | 38349225 | 678
1026 | 9498640 | 24554147 | 483 | 470 | 0.04 | 0.659 | 0.336 | 210 | 0.1 | 150 | 1 | 1 |  | TRUE | 38366249 | 38339901 | 678
1027 | 9708226 | 24554147 | 1009 | 1037 | 0.051 | 0.659 | 0.336 | 210 | 0.1 | 150 | 1 | 1 |  | TRUE | 39618239 | 39679483 | 678
1028 | 1716556548 | 24554147 | 90 | 89 | 0.042 | 0.659 | 0.336 | 210 | 0.1 | 150 | 1 | 1 |  | TRUE | 36539467 | 36493123 | 678
1029 | 9707444 | 24554147 | 1242 | 1256 | 0.058 | 0.659 | 0.336 | 210 | 0.1 | 150 | 1 | 1 |  | TRUE | 40137660 | 40156533 | 678
1030 | 1716556453 | 24554147 | 91 | 84 | 0.055 | 0.659 | 0.336 | 210 | 0.1 | 150 | 1 | 1 |  | TRUE | 36540272 | 36364166 | 678
1031 | 1716722902 | 24554147 | 74 | 77 | 0.059 | 0.659 | 0.336 | 210 | 0.1 | 150 | 1 | 1 |  | TRUE | 36246657 | 36249345 | 678
1032 | 9708250 | 24554147 | 1279 | 145 | 0.032 | 0.659 | 0.336 | 210 | 0.1 | 150 | 1 | 1 |  | TRUE | 40244619 | 37742894 | 678
1033 | 1716722921 | 24554147 | 64 | 63 | 0.092 | 0.659 | 0.336 | 210 | 0.1 | 150 | 1 | 1 |  | TRUE | 36143085 | 36135473 | 678
1034 | 9707323 | 24554147 | 1193 | 1053 | 0.028 | 0.659 | 0.336 | 210 | 0.1 | 150 | 1 | 1 |  | TRUE | 40080453 | 39757561 | 678
1035 | 9708253 | 24554147 | 105 | 260 | 0.042 | 0.659 | 0.336 | 210 | 0.1 | 150 | 1 | 1 |  | TRUE | 37639503 | 37996232 | 678
1036 | 1716556615 | 24554147 | 88 | 90 | 0.026 | 0.659 | 0.336 | 210 | 0.1 | 150 | 1 | 1 |  | TRUE | 36489160 | 36539467 | 678
1037 | 9708251 | 24554147 | 145 | 99 | 0.023 | 0.659 | 0.336 | 210 | 0.1 | 150 | 1 | 1 |  | TRUE | 37742894 | 37603712 | 678
1038 | 9708248 | 24554147 | 1100 | 1116 | 0.025 | 0.659 | 0.336 | 210 | 0.1 | 150 | 1 | 1 |  | TRUE | 39838850 | 39896807 | 678
1039 | 9708372 | 24554147 | 468 | 475 | 0.056 | 0.659 | 0.336 | 210 | 0.1 | 150 | 1 | 1 |  | TRUE | 38324516 | 38341665 | 678
1040 | 9707442 | 24554147 | 1207 | 1227 | 0.059 | 0.659 | 0.336 | 210 | 0.1 | 150 | 1 | 1 |  | TRUE | 40094736 | 40122106 | 678
1041 | 9708246 | 24554147 | 1046 | 1082 | 0.052 | 0.659 | 0.336 | 210 | 0.1 | 150 | 1 | 1 |  | TRUE | 39744003 | 39797361 | 678
1042 | 9708373 | 24554147 | 475 | 739 | 0.02 | 0.659 | 0.336 | 210 | 0.1 | 150 | 1 | 1 |  | TRUE | 38341665 | 38982146 | 678
1043 | 1716722910 | 24554147 | 57 | 55 | 0.025 | 0.659 | 0.336 | 210 | 0.1 | 150 | 1 | 1 |  | TRUE | 36122870 | 36122450 | 678
1044 | 9708227 | 24554147 | 1037 | 1039 | 0.012 | 0.659 | 0.336 | 210 | 0.1 | 150 | 1 | 1 |  | TRUE | 39679483 | 39688573 | 678
1045 | 9708197 | 24554147 | 965 | 401 | 0.025 | 0.659 | 0.336 | 210 | 0.1 | 150 | 1 | 1 |  | TRUE | 39518603 | 38227400 | 678
1046 | 9707331 | 24554147 | 1150 | 1163 | 0.059 | 0.659 | 0.336 | 210 | 0.1 | 150 | 1 | 1 |  | TRUE | 39967631 | 39994990 | 678
1047 | 9707624 | 24554147 | 596 | 663 | 0.065 | 0.659 | 0.336 | 210 | 0.1 | 150 | 1 | 1 |  | TRUE | 38612742 | 38774360 | 678
1048 | 9707626 | 24554147 | 608 | 621 | 0.05 | 0.659 | 0.336 | 210 | 0.1 | 150 | 1 | 1 |  | TRUE | 38635342 | 38655544 | 678
1049 | 9707627 | 24554147 | 621 | 640 | 0.051 | 0.659 | 0.336 | 210 | 0.1 | 150 | 1 | 1 |  | TRUE | 38655544 | 38710292 | 678
1050 | 9707327 | 24554147 | 1057 | 1102 | 0.032 | 0.659 | 0.336 | 210 | 0.1 | 150 | 1 | 1 |  | TRUE | 39768243 | 39840292 | 678
1051 | 9707330 | 24554147 | 1136 | 1150 | 0.056 | 0.659 | 0.336 | 210 | 0.1 | 150 | 1 | 1 |  | TRUE | 39944862 | 39967631 | 678
1052 | 1716556485 | 24554147 | 89 | 91 | 0.031 | 0.659 | 0.336 | 210 | 0.1 | 150 | 1 | 1 |  | TRUE | 36493123 | 36540272 | 678
1053 | 1716722918 | 24554147 | 68 | 62 | 0.043 | 0.659 | 0.336 | 210 | 0.1 | 150 | 1 | 1 |  | TRUE | 36148770 | 36131703 | 678
1054 | 9707622 | 24554147 | 859 | 576 | 0.041 | 0.659 | 0.336 | 210 | 0.1 | 150 | 1 | 1 |  | TRUE | 39261471 | 38592064 | 678
1055 | 1716722911 | 24554147 | 55 | 50 | 0.046 | 0.659 | 0.336 | 210 | 0.1 | 150 | 1 | 1 |  | TRUE | 36122450 | 36089113 | 678
1056 | 9708198 | 24554147 | 385 | 996 | 0.059 | 0.659 | 0.336 | 210 | 0.1 | 150 | 1 | 1 |  | TRUE | 38191983 | 39593853 | 678
1057 | 1716995369 | 24554147 | 727 | 1336 | 0.018 | 0.659 | 0.336 | 210 | 0.1 | 150 | 1 | 1 |  | TRUE | 38964476 | 131115066 | 678
1058 | 1716995371 | 24554147 | 1336 | 1335 | 0.016 | 0.659 | 0.336 | 210 | 0.1 | 150 | 1 | 1 |  | TRUE | 131115066 | 131115055 | 678
1059 | 1716722909 | 24554147 | 53 | 57 | 0.016 | 0.659 | 0.336 | 210 | 0.1 | 150 | 1 | 1 |  | TRUE | 36097423 | 36122870 | 678
1060 | 1716722907 | 24554147 | 59 | 54 | 0.059 | 0.659 | 0.336 | 210 | 0.1 | 150 | 1 | 1 |  | TRUE | 36125852 | 36099183 | 678
1061 | 9707326 | 24554147 | 1107 | 1057 | 0.028 | 0.659 | 0.336 | 210 | 0.1 | 150 | 1 | 1 |  | TRUE | 39853504 | 39768243 | 678
1062 | 9498641 | 24554147 | 470 | 471 | 0.042 | 0.659 | 0.336 | 210 | 0.1 | 150 | 1 | 1 |  | TRUE | 38339901 | 38340222 | 678
1063 | 6861365 | 24554282 | 658 | 615 | 0.011 | 0.44 | 0.42 | 210 | 0.1 | 195 | 1 | 1 |  | TRUE | 38761546 | 38647814 | 678
1064 | 8071773 | 24554282 | 164 | 188 | 0.017 | 0.44 | 0.42 | 210 | 0.1 | 195 | 1 | 1 |  | TRUE | 37814058 | 37852470 | 678
1065 | 1717028733 | 24554037 | 646 | 346 | 0.037 | 0.198 | 0.331 | 210 | 0.1 | 370 | 1 | 1 |  | TRUE | 38731418 | 38135527 | 678
1066 | 1717043810 | 24554037 | 209 | 987 | 0.036 | 0.198 | 0.331 | 210 | 0.1 | 370 | 1 | 1 |  | TRUE | 37873180 | 39568455 | 678
1067 | 1717031947 | 24554037 | 325 | 162 | 0.024 | 0.198 | 0.331 | 210 | 0.1 | 370 | 1 | 1 |  | TRUE | 38115864 | 37810858 | 678
1068 | 1717043802 | 24554037 | 1273 | 1276 | 0.025 | 0.198 | 0.331 | 210 | 0.1 | 370 | 1 | 1 |  | TRUE | 40241950 | 40243133 | 678
1069 | 1717044818 | 24554037 | 916 | 915 | 0.071 | 0.198 | 0.331 | 210 | 0.1 | 370 | 1 | 1 |  | TRUE | 39405858 | 39402013 | 678
1070 | 1717031950 | 24554037 | 1094 | 315 | 0.021 | 0.198 | 0.331 | 210 | 0.1 | 370 | 1 | 1 |  | TRUE | 39812314 | 38101990 | 678
1071 | 1717044595 | 24554037 | 1360 | 1359 | 0.052 | 0.198 | 0.331 | 210 | 0.1 | 370 | 1 | 1 |  | TRUE | 160675367 | 160675365 | 678
1072 | 1717043791 | 24554037 | 1345 | 618 | 0.098 | 0.198 | 0.331 | 210 | 0.1 | 370 | 1 | 1 |  | TRUE | 160674166 | 38654126 | 678
1073 | 1717044810 | 24554037 | 733 | 184 | 0.05 | 0.198 | 0.331 | 210 | 0.1 | 370 | 1 | 1 |  | TRUE | 38978542 | 37842816 | 678
1074 | 1717031954 | 24554037 | 586 | 1306 | 0.048 | 0.198 | 0.331 | 210 | 0.1 | 370 | 1 | 1 |  | TRUE | 38606521 | 40311374 | 678
1075 | 1717044583 | 24554037 | 1365 | 1375 | 0.057 | 0.198 | 0.331 | 210 | 0.1 | 370 | 1 | 1 |  | TRUE | 160675379 | 160675690 | 678
1076 | 1717028826 | 24554037 | 1231 | 230 | 0.064 | 0.198 | 0.331 | 210 | 0.1 | 370 | 1 | 1 |  | TRUE | 40131705 | 37954676 | 678
1077 | 1717028830 | 24554037 | 240 | 1220 | 0.067 | 0.198 | 0.331 | 210 | 0.1 | 370 | 1 | 1 |  | TRUE | 37968720 | 40110289 | 678
1078 | 1717044907 | 24554037 | 513 | 1126 | 0.02 | 0.198 | 0.331 | 210 | 0.1 | 370 | 1 | 1 |  | TRUE | 38428851 | 39925029 | 678
1079 | 1717043811 | 24554037 | 987 | 807 | 0.022 | 0.198 | 0.331 | 210 | 0.1 | 370 | 1 | 1 |  | TRUE | 39568455 | 39136038 | 678
1080 | 1717044175 | 24554037 | 186 | 251 | 0.047 | 0.198 | 0.331 | 210 | 0.1 | 370 | 1 | 1 |  | TRUE | 37847119 | 37981936 | 678
1081 | 1717044577 | 24554037 | 248 | 48 | 0.048 | 0.198 | 0.331 | 210 | 0.1 | 370 | 1 | 1 |  | TRUE | 37978088 | 35905129 | 678
1082 | 1717031951 | 24554037 | 1080 | 1094 | 0.031 | 0.198 | 0.331 | 210 | 0.1 | 370 | 1 | 1 |  | TRUE | 39795253 | 39812314 | 678
1083 | 1717044812 | 24554037 | 749 | 751 | 0.053 | 0.198 | 0.331 | 210 | 0.1 | 370 | 1 | 1 |  | TRUE | 39030257 | 39033151 | 678
1084 | 1717044892 | 24554037 | 1236 | 1232 | 0.043 | 0.198 | 0.331 | 210 | 0.1 | 370 | 1 | 1 |  | TRUE | 40135495 | 40133224 | 678
1085 | 1717098462 | 24554037 | 206 | 1339 | 0.002 | 0.198 | 0.331 | 210 | 0.1 | 370 | 1 | 1 |  | TRUE | 37868384 | 160671783 | 678
1086 | 1717031949 | 24554037 | 315 | 1121 | 0.021 | 0.198 | 0.331 | 210 | 0.1 | 370 | 1 | 1 |  | TRUE | 38101990 | 39914757 | 678
1087 | 1717044578 | 24554037 | 65 | 248 | 0.044 | 0.198 | 0.331 | 210 | 0.1 | 370 | 1 | 1 |  | TRUE | 36145863 | 37978088 | 678
1088 | 1717031966 | 24554037 | 1157 | 73 | 0.047 | 0.198 | 0.331 | 210 | 0.1 | 370 | 1 | 1 |  | TRUE | 39988647 | 36217667 | 678
1089 | 1717031969 | 24554037 | 413 | 234 | 0.022 | 0.198 | 0.331 | 210 | 0.1 | 370 | 1 | 1 |  | TRUE | 38261171 | 37964138 | 678
1090 | 1717044128 | 24554037 | 830 | 1199 | 0.024 | 0.198 | 0.331 | 210 | 0.1 | 370 | 1 | 1 |  | TRUE | 39193290 | 40089560 | 678
1091 | 1717044895 | 24554037 | 1247 | 1235 | 0.045 | 0.198 | 0.331 | 210 | 0.1 | 370 | 1 | 1 |  | TRUE | 40144159 | 40135364 | 678
1092 | 1717044815 | 24554037 | 891 | 925 | 0.004 | 0.198 | 0.331 | 210 | 0.1 | 370 | 1 | 1 |  | TRUE | 39342472 | 39425966 | 678
1093 | 1717044905 | 24554037 | 1272 | 1300 | 0.037 | 0.198 | 0.331 | 210 | 0.1 | 370 | 1 | 1 |  | TRUE | 40241300 | 40297313 | 678
1094 | 1717044184 | 24554037 | 232 | 172 | 0.044 | 0.198 | 0.331 | 210 | 0.1 | 370 | 1 | 1 |  | TRUE | 37961411 | 37828359 | 678
1095 | 1717032029 | 24554037 | 638 | 632 | 0.05 | 0.198 | 0.331 | 210 | 0.1 | 370 | 1 | 1 |  | TRUE | 38706474 | 38686401 | 678
1096 | 1717044767 | 24554037 | 802 | 826 | 0.03 | 0.198 | 0.331 | 210 | 0.1 | 370 | 1 | 1 |  | TRUE | 39129221 | 39184805 | 678
1097 | 1717032037 | 24554037 | 1343 | 364 | 0.045 | 0.198 | 0.331 | 210 | 0.1 | 370 | 1 | 1 |  | TRUE | 160672893 | 38150586 | 678
1098 | 1717044769 | 24554037 | 847 | 914 | 0.05 | 0.198 | 0.331 | 210 | 0.1 | 370 | 1 | 1 |  | TRUE | 39237254 | 39401163 | 678
1099 | 1717044811 | 24554037 | 751 | 733 | 0.048 | 0.198 | 0.331 | 210 | 0.1 | 370 | 1 | 1 |  | TRUE | 39033151 | 38978542 | 678
1100 | 1717044887 | 24554037 | 938 | 513 | 0.054 | 0.198 | 0.331 | 210 | 0.1 | 370 | 1 | 1 |  | TRUE | 39454245 | 38428851 | 678
1101 | 1717043817 | 24554037 | 943 | 830 | 0.036 | 0.198 | 0.331 | 210 | 0.1 | 370 | 1 | 1 |  | TRUE | 39462418 | 39193290 | 678
1102 | 1717032038 | 24554037 | 344 | 1343 | 0.057 | 0.198 | 0.331 | 210 | 0.1 | 370 | 1 | 1 |  | TRUE | 38133463 | 160672893 | 678
1103 | 1717028829 | 24554037 | 1220 | 1195 | 0.053 | 0.198 | 0.331 | 210 | 0.1 | 370 | 1 | 1 |  | TRUE | 40110289 | 40085595 | 678
1104 | 1717031958 | 24554037 | 782 | 898 | 0.056 | 0.198 | 0.331 | 210 | 0.1 | 370 | 1 | 1 |  | TRUE | 39088775 | 39350905 | 678
1105 | 1717031964 | 24554037 | 154 | 1167 | 0.065 | 0.198 | 0.331 | 210 | 0.1 | 370 | 1 | 1 |  | TRUE | 37797225 | 40003477 | 678
1106 | 1717044899 | 24554037 | 1209 | 1314 | 0.032 | 0.198 | 0.331 | 210 | 0.1 | 370 | 1 | 1 |  | TRUE | 40099101 | 40321346 | 678
1107 | 1717032031 | 24554037 | 1093 | 647 | 0.092 | 0.198 | 0.331 | 210 | 0.1 | 370 | 1 | 1 |  | TRUE | 39808727 | 38733330 | 678
1108 | 1717043809 | 24554037 | 1118 | 209 | 0.047 | 0.198 | 0.331 | 210 | 0.1 | 370 | 1 | 1 |  | TRUE | 39906370 | 37873180 | 678
1109 | 1717044807 | 24554037 | 747 | 919 | 0.059 | 0.198 | 0.331 | 210 | 0.1 | 370 | 1 | 1 |  | TRUE | 39022501 | 39410219 | 678
1110 | 1717044898 | 24554037 | 1314 | 1259 | 0.022 | 0.198 | 0.331 | 210 | 0.1 | 370 | 1 | 1 |  | TRUE | 40321346 | 40170828 | 678
1111 | 1717043816 | 24554037 | 1018 | 943 | 0.008 | 0.198 | 0.331 | 210 | 0.1 | 370 | 1 | 1 |  | TRUE | 39634260 | 39462418 | 678
1112 | 1717031963 | 24554037 | 1167 | 1176 | 0.043 | 0.198 | 0.331 | 210 | 0.1 | 370 | 1 | 1 |  | TRUE | 40003477 | 40053643 | 678
1113 | 1717044592 | 24554037 | 1355 | 1364 | 0.032 | 0.198 | 0.331 | 210 | 0.1 | 370 | 1 | 1 |  | TRUE | 160675357 | 160675376 | 678
1114 | 1717044209 | 24554037 | 47 | 250 | 0.037 | 0.198 | 0.331 | 210 | 0.1 | 370 | 1 | 1 |  | TRUE | 35904737 | 37980053 | 678
1115 | 1717028825 | 24554037 | 230 | 179 | 0.038 | 0.198 | 0.331 | 210 | 0.1 | 370 | 1 | 1 |  | TRUE | 37954676 | 37836687 | 678
1116 | 1717044584 | 24554037 | 1368 | 1365 | 0.057 | 0.198 | 0.331 | 210 | 0.1 | 370 | 1 | 1 |  | TRUE | 160675385 | 160675379 | 678
1117 | 1717044158 | 24554037 | 1351 | 580 | 0.026 | 0.198 | 0.331 | 210 | 0.1 | 370 | 1 | 1 |  | TRUE | 160675026 | 38595086 | 678
1118 | 1717032033 | 24554037 | 1221 | 1092 | 0.045 | 0.198 | 0.331 | 210 | 0.1 | 370 | 1 | 1 |  | TRUE | 40111443 | 39808293 | 678
1119 | 1717044599 | 24554037 | 1354 | 1358 | 0.034 | 0.198 | 0.331 | 210 | 0.1 | 370 | 1 | 1 |  | TRUE | 160675355 | 160675363 | 678
1120 | 1717044768 | 24554037 | 826 | 847 | 0.044 | 0.198 | 0.331 | 210 | 0.1 | 370 | 1 | 1 |  | TRUE | 39184805 | 39237254 | 678
1121 | 1717043805 | 24554037 | 1132 | 1349 | 0.052 | 0.198 | 0.331 | 210 | 0.1 | 370 | 1 | 1 |  | TRUE | 39931310 | 160674351 | 678
1122 | 1717043790 | 24554037 | 630 | 1345 | 0.049 | 0.198 | 0.331 | 210 | 0.1 | 370 | 1 | 1 |  | TRUE | 38684048 | 160674166 | 678
1123 | 1717032032 | 24554037 | 1092 | 1093 | 0.026 | 0.198 | 0.331 | 210 | 0.1 | 370 | 1 | 1 |  | TRUE | 39808293 | 39808727 | 678
1124 | 1717044129 | 24554037 | 1199 | 1352 | 0.058 | 0.198 | 0.331 | 210 | 0.1 | 370 | 1 | 1 |  | TRUE | 40089560 | 160675042 | 678
1125 | 1717044901 | 24554037 | 1261 | 1307 | 0.039 | 0.198 | 0.331 | 210 | 0.1 | 370 | 1 | 1 |  | TRUE | 40172306 | 40312320 | 678
1126 | 1717028730 | 24554037 | 1035 | 822 | 0.039 | 0.198 | 0.331 | 210 | 0.1 | 370 | 1 | 1 |  | TRUE | 39677345 | 39178624 | 678
1127 | 1717044580 | 24554037 | 1373 | 1372 | 0.041 | 0.198 | 0.331 | 210 | 0.1 | 370 | 1 | 1 |  | TRUE | 160675605 | 160675583 | 678
1128 | 1717028827 | 24554037 | 1350 | 1231 | 0.043 | 0.198 | 0.331 | 210 | 0.1 | 370 | 1 | 1 |  | TRUE | 160674885 | 40131705 | 678
1129 | 1717031965 | 24554037 | 73 | 154 | 0.013 | 0.198 | 0.331 | 210 | 0.1 | 370 | 1 | 1 |  | TRUE | 36217667 | 37797225 | 678
1130 | 1717044896 | 24554037 | 1254 | 1247 | 0.033 | 0.198 | 0.331 | 210 | 0.1 | 370 | 1 | 1 |  | TRUE | 40154657 | 40144159 | 678
1131 | 1717031952 | 24554037 | 1306 | 1080 | 0.049 | 0.198 | 0.331 | 210 | 0.1 | 370 | 1 | 1 |  | TRUE | 40311374 | 39795253 | 678
1132 | 1717032040 | 24554037 | 1341 | 300 | 0.051 | 0.198 | 0.331 | 210 | 0.1 | 370 | 1 | 1 |  | TRUE | 160672843 | 38072709 | 678
1133 | 1717044183 | 24554037 | 172 | 52 | 0.043 | 0.198 | 0.331 | 210 | 0.1 | 370 | 1 | 1 |  | TRUE | 37828359 | 36097192 | 678
1134 | 1717044890 | 24554037 | 1239 | 1225 | 0.046 | 0.198 | 0.331 | 210 | 0.1 | 370 | 1 | 1 |  | TRUE | 40136301 | 40118860 | 678
1135 | 1717028811 | 24554037 | 221 | 252 | 0.051 | 0.198 | 0.331 | 210 | 0.1 | 370 | 1 | 1 |  | TRUE | 37905752 | 37982550 | 678
1136 | 1717044889 | 24554037 | 1225 | 1222 | 0.039 | 0.198 | 0.331 | 210 | 0.1 | 370 | 1 | 1 |  | TRUE | 40118860 | 40115086 | 678
1137 | 1717044582 | 24554037 | 1375 | 1374 | 0.053 | 0.198 | 0.331 | 210 | 0.1 | 370 | 1 | 1 |  | TRUE | 160675690 | 160675675 | 678
1138 | 1717044131 | 24554037 | 1353 | 1253 | 0.065 | 0.198 | 0.331 | 210 | 0.1 | 370 | 1 | 1 |  | TRUE | 160675044 | 40150594 | 678
1139 | 1717044576 | 24554037 | 48 | 253 | 0.048 | 0.198 | 0.331 | 210 | 0.1 | 370 | 1 | 1 |  | TRUE | 35905129 | 37983137 | 678
1140 | 1717031955 | 24554037 | 897 | 586 | 0.048 | 0.198 | 0.331 | 210 | 0.1 | 370 | 1 | 1 |  | TRUE | 39350271 | 38606521 | 678
1141 | 1717032042 | 24554037 | 1340 | 367 | 0.052 | 0.198 | 0.331 | 210 | 0.1 | 370 | 1 | 1 |  | TRUE | 160672838 | 38158388 | 678
1142 | 1717044574 | 24554037 | 259 | 47 | 0.035 | 0.198 | 0.331 | 210 | 0.1 | 370 | 1 | 1 |  | TRUE | 37996086 | 35904737 | 678
1143 | 1717032035 | 24554037 | 774 | 1218 | 0.059 | 0.198 | 0.331 | 210 | 0.1 | 370 | 1 | 1 |  | TRUE | 39077478 | 40108564 | 678
1144 | 1717044588 | 24554037 | 1362 | 1367 | 0.052 | 0.198 | 0.331 | 210 | 0.1 | 370 | 1 | 1 |  | TRUE | 160675371 | 160675383 | 678
1145 | 1717043807 | 24554037 | 1349 | 1118 | 0.055 | 0.198 | 0.331 | 210 | 0.1 | 370 | 1 | 1 |  | TRUE | 160674351 | 39906370 | 678
1146 | 1717044586 | 24554037 | 1366 | 1369 | 0.055 | 0.198 | 0.331 | 210 | 0.1 | 370 | 1 | 1 |  | TRUE | 160675381 | 160675387 | 678
1147 | 1717044589 | 24554037 | 1363 | 1362 | 0.06 | 0.198 | 0.331 | 210 | 0.1 | 370 | 1 | 1 |  | TRUE | 160675374 | 160675371 | 678
1148 | 1717044590 | 24554037 | 1361 | 1363 | 0.059 | 0.198 | 0.331 | 210 | 0.1 | 370 | 1 | 1 |  | TRUE | 160675369 | 160675374 | 678
1149 | 1717043813 | 24554037 | 807 | 1344 | 0.051 | 0.198 | 0.331 | 210 | 0.1 | 370 | 1 | 1 |  | TRUE | 39136038 | 160673201 | 678
1150 | 1717031970 | 24554037 | 239 | 413 | 0.022 | 0.198 | 0.331 | 210 | 0.1 | 370 | 1 | 1 |  | TRUE | 37968174 | 38261171 | 678
1151 | 1717044587 | 24554037 | 1367 | 1366 | 0.055 | 0.198 | 0.331 | 210 | 0.1 | 370 | 1 | 1 |  | TRUE | 160675383 | 160675381 | 678
1152 | 1717028824 | 24554037 | 179 | 848 | 0.053 | 0.198 | 0.331 | 210 | 0.1 | 370 | 1 | 1 |  | TRUE | 37836687 | 39239523 | 678
1153 | 1717044817 | 24554037 | 915 | 913 | 0.047 | 0.198 | 0.331 | 210 | 0.1 | 370 | 1 | 1 |  | TRUE | 39402013 | 39398640 | 678
1154 | 1717044159 | 24554037 | 580 | 1309 | 0.005 | 0.198 | 0.331 | 210 | 0.1 | 370 | 1 | 1 |  | TRUE | 38595086 | 40314147 | 678
1155 | 1717044766 | 24554037 | 525 | 802 | 0.059 | 0.198 | 0.331 | 210 | 0.1 | 370 | 1 | 1 |  | TRUE | 38449578 | 39129221 | 678
1156 | 1717044591 | 24554037 | 1364 | 1361 | 0.056 | 0.198 | 0.331 | 210 | 0.1 | 370 | 1 | 1 |  | TRUE | 160675376 | 160675369 | 678
1157 | 1717031956 | 24554037 | 1342 | 897 | 0.052 | 0.198 | 0.331 | 210 | 0.1 | 370 | 1 | 1 |  | TRUE | 160672879 | 39350271 | 678
1158 | 1717044814 | 24554037 | 925 | 1233 | 0.047 | 0.198 | 0.331 | 210 | 0.1 | 370 | 1 | 1 |  | TRUE | 39425966 | 40134017 | 678
1159 | 1717044886 | 24554037 | 919 | 938 | 0.024 | 0.198 | 0.331 | 210 | 0.1 | 370 | 1 | 1 |  | TRUE | 39410219 | 39454245 | 678
1160 | 1717043792 | 24554037 | 1371 | 618 | 0.068 | 0.198 | 0.331 | 210 | 0.1 | 370 | 1 | 1 |  | TRUE | 160675482 | 38654126 | 678
1161 | 1717032039 | 24554037 | 291 | 344 | 0.036 | 0.198 | 0.331 | 210 | 0.1 | 370 | 1 | 1 |  | TRUE | 38046312 | 38133463 | 678
1162 | 1717044897 | 24554037 | 1259 | 1254 | 0.033 | 0.198 | 0.331 | 210 | 0.1 | 370 | 1 | 1 |  | TRUE | 40170828 | 40154657 | 678
1163 | 1717032030 | 24554037 | 647 | 638 | 0.053 | 0.198 | 0.331 | 210 | 0.1 | 370 | 1 | 1 |  | TRUE | 38733330 | 38706474 | 678
1164 | 1717044900 | 24554037 | 1307 | 1209 | 0.04 | 0.198 | 0.331 | 210 | 0.1 | 370 | 1 | 1 |  | TRUE | 40312320 | 40099101 | 678
1165 | 1717044585 | 24554037 | 1369 | 1368 | 0.057 | 0.198 | 0.331 | 210 | 0.1 | 370 | 1 | 1 |  | TRUE | 160675387 | 160675385 | 678
1166 | 1717043789 | 24554037 | 1346 | 630 | 0.053 | 0.198 | 0.331 | 210 | 0.1 | 370 | 1 | 1 |  | TRUE | 160674178 | 38684048 | 678
1167 | 1717043799 | 24554037 | 1044 | 1081 | 0.02 | 0.198 | 0.331 | 210 | 0.1 | 370 | 1 | 1 |  | TRUE | 39741046 | 39795806 | 678
1168 | 1717028732 | 24554037 | 822 | 646 | 0.047 | 0.198 | 0.331 | 210 | 0.1 | 370 | 1 | 1 |  | TRUE | 39178624 | 38731418 | 678
1169 | 1717044199 | 24554037 | 1348 | 235 | 0.05 | 0.198 | 0.331 | 210 | 0.1 | 370 | 1 | 1 |  | TRUE | 160674196 | 37964908 | 678
1170 | 1717031948 | 24554037 | 1121 | 325 | 0.054 | 0.198 | 0.331 | 210 | 0.1 | 370 | 1 | 1 |  | TRUE | 39914757 | 38115864 | 678
1171 | 1717028735 | 24554037 | 346 | 249 | 0.042 | 0.198 | 0.331 | 210 | 0.1 | 370 | 1 | 1 |  | TRUE | 38135527 | 37979855 | 678
1172 | 1717028828 | 24554037 | 1195 | 1350 | 0.043 | 0.198 | 0.331 | 210 | 0.1 | 370 | 1 | 1 |  | TRUE | 40085595 | 160674885 | 678
1173 | 1717044182 | 24554037 | 52 | 186 | 0.038 | 0.198 | 0.331 | 210 | 0.1 | 370 | 1 | 1 |  | TRUE | 36097192 | 37847119 | 678
1174 | 1717044904 | 24554037 | 1300 | 1268 | 0.031 | 0.198 | 0.331 | 210 | 0.1 | 370 | 1 | 1 |  | TRUE | 40297313 | 40192060 | 678
1175 | 1717044596 | 24554037 | 1357 | 1360 | 0.046 | 0.198 | 0.331 | 210 | 0.1 | 370 | 1 | 1 |  | TRUE | 160675361 | 160675367 | 678
1176 | 1717032041 | 24554037 | 367 | 1341 | 0.036 | 0.198 | 0.331 | 210 | 0.1 | 370 | 1 | 1 |  | TRUE | 38158388 | 160672843 | 678
1177 | 1717031960 | 24554037 | 779 | 782 | 0.051 | 0.198 | 0.331 | 210 | 0.1 | 370 | 1 | 1 |  | TRUE | 39082923 | 39088775 | 678
1178 | 1717044593 | 24554037 | 1356 | 1355 | 0.032 | 0.198 | 0.331 | 210 | 0.1 | 370 | 1 | 1 |  | TRUE | 160675359 | 160675357 | 678
1179 | 1717028823 | 24554037 | 848 | 206 | 0.053 | 0.198 | 0.331 | 210 | 0.1 | 370 | 1 | 1 |  | TRUE | 39239523 | 37868384 | 678
1180 | 1717031961 | 24554037 | 1176 | 779 | 0.045 | 0.198 | 0.331 | 210 | 0.1 | 370 | 1 | 1 |  | TRUE | 40053643 | 39082923 | 678
1181 | 1717044200 | 24554037 | 235 | 232 | 0.042 | 0.198 | 0.331 | 210 | 0.1 | 370 | 1 | 1 |  | TRUE | 37964908 | 37961411 | 678
1182 | 1717044130 | 24554037 | 1352 | 1353 | 0.061 | 0.198 | 0.331 | 210 | 0.1 | 370 | 1 | 1 |  | TRUE | 160675042 | 160675044 | 678
1183 | 1717044579 | 24554037 | 1372 | 65 | 0.048 | 0.198 | 0.331 | 210 | 0.1 | 370 | 1 | 1 |  | TRUE | 160675583 | 36145863 | 678
1184 | 1717044893 | 24554037 | 1235 | 1236 | 0.046 | 0.198 | 0.331 | 210 | 0.1 | 370 | 1 | 1 |  | TRUE | 40135364 | 40135495 | 678
1185 | 1717044594 | 24554037 | 1359 | 1356 | 0.031 | 0.198 | 0.331 | 210 | 0.1 | 370 | 1 | 1 |  | TRUE | 160675365 | 160675359 | 678
1186 | 1717028831 | 24554037 | 249 | 240 | 0.063 | 0.198 | 0.331 | 210 | 0.1 | 370 | 1 | 1 |  | TRUE | 37979855 | 37968720 | 678
1187 | 1717032036 | 24554037 | 364 | 774 | 0.104 | 0.198 | 0.331 | 210 | 0.1 | 370 | 1 | 1 |  | TRUE | 38150586 | 39077478 | 678
1188 | 1717044903 | 24554037 | 1268 | 1264 | 0.044 | 0.198 | 0.331 | 210 | 0.1 | 370 | 1 | 1 |  | TRUE | 40192060 | 40188284 | 678
1189 | 1717044813 | 24554037 | 1233 | 749 | 0.05 | 0.198 | 0.331 | 210 | 0.1 | 370 | 1 | 1 |  | TRUE | 40134017 | 39030257 | 678
1190 | 1717044598 | 24554037 | 1358 | 1357 | 0.047 | 0.198 | 0.331 | 210 | 0.1 | 370 | 1 | 1 |  | TRUE | 160675363 | 160675361 | 678
1191 | 1717044575 | 24554037 | 253 | 259 | 0.056 | 0.198 | 0.331 | 210 | 0.1 | 370 | 1 | 1 |  | TRUE | 37983137 | 37996086 | 678
1192 | 1717031971 | 24554037 | 252 | 239 | 0.039 | 0.198 | 0.331 | 210 | 0.1 | 370 | 1 | 1 |  | TRUE | 37982550 | 37968174 | 678
1193 | 1717044902 | 24554037 | 1264 | 1261 | 0.039 | 0.198 | 0.331 | 210 | 0.1 | 370 | 1 | 1 |  | TRUE | 40188284 | 40172306 | 678
1194 | 1717032034 | 24554037 | 1218 | 1221 | 0.045 | 0.198 | 0.331 | 210 | 0.1 | 370 | 1 | 1 |  | TRUE | 40108564 | 40111443 | 678
1195 | 1717043804 | 24554037 | 1276 | 1132 | 0.054 | 0.198 | 0.331 | 210 | 0.1 | 370 | 1 | 1 |  | TRUE | 40243133 | 39931310 | 678
1196 | 1717044157 | 24554037 | 436 | 1351 | 0.031 | 0.198 | 0.331 | 210 | 0.1 | 370 | 1 | 1 |  | TRUE | 38294012 | 160675026 | 678
1197 | 1717044581 | 24554037 | 1374 | 1373 | 0.054 | 0.198 | 0.331 | 210 | 0.1 | 370 | 1 | 1 |  | TRUE | 160675675 | 160675605 | 678
1198 | 1717044198 | 24554037 | 250 | 1347 | 0.058 | 0.198 | 0.331 | 210 | 0.1 | 370 | 1 | 1 |  | TRUE | 37980053 | 160674190 | 678
1199 | 1717043788 | 24554037 | 632 | 1346 | 0.051 | 0.198 | 0.331 | 210 | 0.1 | 370 | 1 | 1 |  | TRUE | 38686401 | 160674178 | 678
1200 | 1717043798 | 24554037 | 1055 | 1044 | 0.031 | 0.198 | 0.331 | 210 | 0.1 | 370 | 1 | 1 |  | TRUE | 39766343 | 39741046 | 678
1201 | 1717044891 | 24554037 | 1232 | 1239 | 0.041 | 0.198 | 0.331 | 210 | 0.1 | 370 | 1 | 1 |  | TRUE | 40133224 | 40136301 | 678
1202 | 1717044160 | 24554037 | 1316 | 56 | 0.023 | 0.198 | 0.331 | 210 | 0.1 | 370 | 1 | 1 |  | TRUE | 40326767 | 36122520 | 678
1203 | 1717044808 | 24554037 | 717 | 747 | 0.044 | 0.198 | 0.331 | 210 | 0.1 | 370 | 1 | 1 |  | TRUE | 38938885 | 39022501 | 678
1204 | 1717044816 | 24554037 | 913 | 891 | 0.046 | 0.198 | 0.331 | 210 | 0.1 | 370 | 1 | 1 |  | TRUE | 39398640 | 39342472 | 678
1205 | 1717032043 | 24554037 | 162 | 1340 | 0.045 | 0.198 | 0.331 | 210 | 0.1 | 370 | 1 | 1 |  | TRUE | 37810858 | 160672838 | 678
1206 | 1717028812 | 24554037 | 1376 | 221 | 0.045 | 0.198 | 0.331 | 210 | 0.1 | 370 | 1 | 1 |  | TRUE | 179364471 | 37905752 | 678
1207 | 1717043815 | 24554037 | 1344 | 1018 | 0.048 | 0.198 | 0.331 | 210 | 0.1 | 370 | 1 | 1 |  | TRUE | 160673201 | 39634260 | 678
1208 | 1717044809 | 24554037 | 184 | 718 | 0.052 | 0.198 | 0.331 | 210 | 0.1 | 370 | 1 | 1 |  | TRUE | 37842816 | 38939016 | 678
1209 | 1717031957 | 24554037 | 898 | 1342 | 0.038 | 0.198 | 0.331 | 210 | 0.1 | 370 | 1 | 1 |  | TRUE | 39350905 | 160672879 | 678
1210 | 1717044906 | 24554037 | 1126 | 1272 | 0.058 | 0.198 | 0.331 | 210 | 0.1 | 370 | 1 | 1 |  | TRUE | 39925029 | 40241300 | 678
1211 | 1717044600 | 24554037 | 847 | 1354 | 0.021 | 0.198 | 0.331 | 210 | 0.1 | 370 | 1 | 1 |  | TRUE | 39237254 | 160675355 | 678
1212 | 1717043800 | 24554037 | 1081 | 1273 | 0.021 | 0.198 | 0.331 | 210 | 0.1 | 370 | 1 | 1 |  | TRUE | 39795806 | 40241950 | 678
1213 | 1717044819 | 24554037 | 914 | 916 | 0.049 | 0.198 | 0.331 | 210 | 0.1 | 370 | 1 | 1 |  | TRUE | 39401163 | 39405858 | 678
1214 | 1717031968 | 24554037 | 234 | 1157 | 0.022 | 0.198 | 0.331 | 210 | 0.1 | 370 | 1 | 1 |  | TRUE | 37964138 | 39988647 | 678
1215 | 1715974738 | 24554468 | 42 | 1330 | 0.074 | 0.659 | 0.336 | 210 | 0.1 | 150 | 1 | 1 |  | TRUE | 33348397 | 40613834 | 678
1216 | 9149430 | 24554468 | 448 | 446 | 0.04 | 0.659 | 0.336 | 210 | 0.1 | 150 | 1 | 1 |  | TRUE | 38310231 | 38309215 | 678
1217 | 9149424 | 24554468 | 391 | 669 | 0.04 | 0.659 | 0.336 | 210 | 0.1 | 150 | 1 | 1 |  | TRUE | 38198328 | 38792739 | 678
1218 | 9149423 | 24554468 | 1085 | 391 | 0.039 | 0.659 | 0.336 | 210 | 0.1 | 150 | 1 | 1 |  | TRUE | 39799478 | 38198328 | 678
1219 | 9149428 | 24554468 | 669 | 440 | 0.042 | 0.659 | 0.336 | 210 | 0.1 | 150 | 1 | 1 |  | TRUE | 38792739 | 38299804 | 678
1220 | 1716426142 | 24554468 | 440 | 24 | 0.021 | 0.659 | 0.336 | 210 | 0.1 | 150 | 1 | 1 |  | TRUE | 38299804 | 30982134 | 678
1221 | 1717098797 | 24556177 | 13 | 611 | 0.002 | 0.44 | 0.42 | 210 | 0.1 | 195 | 1 | 1 |  | TRUE | 28719239 | 38636794 | 678
1222 | 6861319 | 24556177 | 1050 | 655 | 0.024 | 0.44 | 0.42 | 210 | 0.1 | 195 | 1 | 1 |  | TRUE | 39757107 | 38757581 | 678
1223 | 6861316 | 24556177 | 676 | 585 | 0.023 | 0.44 | 0.42 | 210 | 0.1 | 195 | 1 | 1 |  | TRUE | 38810246 | 38601699 | 678
1224 | 6861317 | 24556177 | 584 | 676 | 0.008 | 0.44 | 0.42 | 210 | 0.1 | 195 | 1 | 1 |  | TRUE | 38601578 | 38810246 | 678
1225 | 6861314 | 24556177 | 569 | 566 | 0.016 | 0.44 | 0.42 | 210 | 0.1 | 195 | 1 | 1 |  | TRUE | 38584570 | 38580811 | 678
1226 | 8071719 | 24556177 | 187 | 171 | 0.045 | 0.44 | 0.42 | 210 | 0.1 | 195 | 1 | 1 |  | TRUE | 37850511 | 37827879 | 678
1227 | 6885373 | 24556177 | 1032 | 1047 | 0.026 | 0.44 | 0.42 | 210 | 0.1 | 195 | 1 | 1 |  | TRUE | 39662553 | 39746692 | 678
1228 | 6861320 | 24556177 | 1047 | 1050 | 0.017 | 0.44 | 0.42 | 210 | 0.1 | 195 | 1 | 1 |  | TRUE | 39746692 | 39757107 | 678
1229 | 6861315 | 24556177 | 585 | 569 | 0.017 | 0.44 | 0.42 | 210 | 0.1 | 195 | 1 | 1 |  | TRUE | 38601699 | 38584570 | 678
1230 | 6861318 | 24556177 | 655 | 584 | 0.026 | 0.44 | 0.42 | 210 | 0.1 | 195 | 1 | 1 |  | TRUE | 38757581 | 38601578 | 678
1231 | 6861303 | 24556177 | 414 | 1091 | 0.015 | 0.44 | 0.42 | 210 | 0.1 | 195 | 1 | 1 |  | TRUE | 38262674 | 39807224 | 678
1232 | 6861307 | 24556177 | 1071 | 1065 | 0.046 | 0.44 | 0.42 | 210 | 0.1 | 195 | 1 | 1 |  | TRUE | 39786870 | 39780800 | 678
1233 | 6861305 | 24556177 | 1073 | 1072 | 0.039 | 0.44 | 0.42 | 210 | 0.1 | 195 | 1 | 1 |  | TRUE | 39790113 | 39786935 | 678
1234 | 8753909 | 24556177 | 286 | 511 | 0.046 | 0.44 | 0.42 | 210 | 0.1 | 195 | 1 | 1 |  | TRUE | 38041289 | 38424052 | 678
1235 | 6885372 | 24556177 | 1065 | 1032 | 0.017 | 0.44 | 0.42 | 210 | 0.1 | 195 | 1 | 1 |  | TRUE | 39780800 | 39662553 | 678
1236 | 6861306 | 24556177 | 1072 | 1071 | 0.041 | 0.44 | 0.42 | 210 | 0.1 | 195 | 1 | 1 |  | TRUE | 39786935 | 39786870 | 678
1237 | 6861304 | 24556177 | 1091 | 1073 | 0.025 | 0.44 | 0.42 | 210 | 0.1 | 195 | 1 | 1 |  | TRUE | 39807224 | 39790113 | 678
1238 | 8071720 | 24556177 | 171 | 131 | 0.024 | 0.44 | 0.42 | 210 | 0.1 | 195 | 1 | 1 |  | TRUE | 37827879 | 37705186 | 678
1239 | 8071776 | 24556177 | 188 | 286 | 0.014 | 0.44 | 0.42 | 210 | 0.1 | 195 | 1 | 1 |  | TRUE | 37852470 | 38041289 | 678
1240 | 8753911 | 24556177 | 623 | 1380 | 0.002 | 0.44 | 0.42 | 210 | 0.1 | 195 | 1 | 1 |  | TRUE | 38657256 | 179528289 | 678
1243 | 9722495 | 24573347 | 36 | 1267 | 0.001 | 1.043 | 0.958 | 210 | 0.1 | 145 | 1 | 1 |  | TRUE | 32583041 | 40191149 | 678
1244 | 9722493 | 24573347 | 22 | 36 | 0.055 | 1.043 | 0.958 | 210 | 0.1 | 145 | 1 | 1 |  | TRUE | 29692947 | 32583041 | 678
1245 | 9722491 | 24573347 | 1299 | 22 | 0.001 | 1.043 | 0.958 | 210 | 0.1 | 145 | 1 | 1 |  | TRUE | 40297292 | 29692947 | 678
1246 | 1716562798 | 24555317 | 28 | 26 | 0.047 | 0.255 | 0.089 | 210 | 0.1 | 222 | 1 | 1 |  | TRUE | 31516012 | 31193141 | 678
1248 | New Line 1 Alimentador 678 | NAYY 4x50 SE | 1246 | 11 | 0.5 | 0.642 | 0.083 | 210 | 0 | 0.142 | 1 | 1 | cs | TRUE | 40140844 | 27502583 | 678
1249 | New Line 2 Alimentador 678 | NAYY 4x50 SE | 317 | 1119 | 0.5 | 0.642 | 0.083 | 210 | 0 | 0.142 | 1 | 1 | cs | TRUE | 38102849 | 39912926 | 678
1250 | New Line 3 Alimentador 678 | NAYY 4x50 SE | 860 | 928 | 0.5 | 0.642 | 0.083 | 210 | 0 | 0.142 | 1 | 1 | cs | TRUE | 39264650 | 39429334 | 678
1251 | New Line 4 Alimentador 678 | NAYY 4x50 SE | 973 | 968 | 0.5 | 0.642 | 0.083 | 210 | 0 | 0.142 | 1 | 1 | cs | TRUE | 39526002 | 39518929 | 678
1252 | New Line 5 Alimentador 678 | NAYY 4x50 SE | 359 | 17 | 0.5 | 0.642 | 0.083 | 210 | 0 | 0.142 | 1 | 1 | cs | TRUE | 38144863 | 29434604 | 678
1253 | New Line 6 Alimentador 678 | NAYY 4x50 SE | 236 | 1260 | 0.5 | 0.642 | 0.083 | 210 | 0 | 0.142 | 1 | 1 | cs | TRUE | 37966361 | 40172026 | 678
1254 | New Line 7 Alimentador 678 | NAYY 4x50 SE | 1115 | 546 | 0.5 | 0.642 | 0.083 | 210 | 0 | 0.142 | 1 | 1 | cs | TRUE | 39895196 | 38488350 | 678
1255 | New Line 8 Alimentador 678 | NAYY 4x50 SE | 682 | 185 | 0.5 | 0.642 | 0.083 | 210 | 0 | 0.142 | 1 | 1 | cs | TRUE | 38838204 | 37844038 | 678
1256 | New Line 9 Alimentador 678 | NAYY 4x50 SE | 1028 | 1017 | 0.5 | 0.642 | 0.083 | 210 | 0 | 0.142 | 1 | 1 | cs | TRUE | 39654238 | 39627691 | 678
1257 | New Line 10 Alimentador 678 | NAYY 4x50 SE | 215 | 416 | 0.5 | 0.642 | 0.083 | 210 | 0 | 0.142 | 1 | 1 | cs | TRUE | 37886565 | 38265143 | 678
1258 | New Line 11 Alimentador 678 | NAYY 4x50 SE | 513 | 261 | 0.5 | 0.642 | 0.083 | 210 | 0 | 0.142 | 1 | 1 | cs | TRUE | 38428851 | 37997672 | 678
1259 | New Line 12 Alimentador 678 | NAYY 4x50 SE | 1200 | 1314 | 0.5 | 0.642 | 0.083 | 210 | 0 | 0.142 | 1 | 1 | cs | TRUE | 40090576 | 40321346 | 678
1260 | New Line 13 Alimentador 678 | NAYY 4x50 SE | 857 | 1108 | 0.5 | 0.642 | 0.083 | 210 | 0 | 0.142 | 1 | 1 | cs | TRUE | 39258807 | 39857043 | 678
1261 | New Line 14 Alimentador 678 | NAYY 4x50 SE | 816 | 1016 | 0.5 | 0.642 | 0.083 | 210 | 0 | 0.142 | 1 | 1 | cs | TRUE | 39165436 | 39627361 | 678
1262 | New Line 15 Alimentador 678 | NAYY 4x50 SE | 44 | 1143 | 0.5 | 0.642 | 0.083 | 210 | 0 | 0.142 | 1 | 1 | cs | TRUE | 34181129 | 39962031 | 678
1263 | New Line 16 Alimentador 678 | NAYY 4x50 SE | 856 | 1015 | 0.5 | 0.642 | 0.083 | 210 | 0 | 0.142 | 1 | 1 | cs | TRUE | 39258518 | 39627030 | 678
1264 | New Line 17 Alimentador 678 | NAYY 4x50 SE | 184 | 717 | 0.5 | 0.642 | 0.083 | 210 | 0 | 0.142 | 1 | 1 | cs | TRUE | 37842816 | 38938885 | 678
1265 | New Line 18 Alimentador 678 | NAYY 4x50 SE | 823 | 802 | 0.5 | 0.642 | 0.083 | 210 | 0 | 0.142 | 1 | 1 | cs | TRUE | 39178628 | 39129221 | 678
1266 | New Line 19 Alimentador 678 | NAYY 4x50 SE | 531 | 1383 | 0.5 | 0.642 | 0.083 | 210 | 0 | 0.142 | 1 | 1 | cs | TRUE | 38458002 | 323101252 | 678
1267 | New Line 20 Alimentador 678 | NAYY 4x50 SE | 235 | 1347 | 0.5 | 0.642 | 0.083 | 210 | 0 | 0.142 | 1 | 1 | cs | TRUE | 37964908 | 160674190 | 678
1268 | New Line 21 Alimentador 678 | NAYY 4x50 SE | 1351 | 251 | 0.5 | 0.642 | 0.083 | 210 | 0 | 0.142 | 1 | 1 | cs | TRUE | 160675026 | 37981936 | 678
1269 | New Line 22 Alimentador 678 | NAYY 4x50 SE | 1280 | 1081 | 0.5 | 0.642 | 0.083 | 210 | 0 | 0.142 | 1 | 1 | cs | TRUE | 40245678 | 39795806 | 678
1270 | New Line 23 Alimentador 678 | NAYY 4x50 SE | 1049 | 1055 | 0.5 | 0.642 | 0.083 | 210 | 0 | 0.142 | 1 | 1 | cs | TRUE | 39755491 | 39766343 | 678
1271 | New Line 24 Alimentador 678 | NAYY 4x50 SE | 56 | 1309 | 0.5 | 0.642 | 0.083 | 210 | 0 | 0.142 | 1 | 1 | cs | TRUE | 36122520 | 40314147 | 678
1272 | New Line 25 Alimentador 678 | NAYY 4x50 SE | 1154 | 1276 | 0.5 | 0.642 | 0.083 | 210 | 0 | 0.142 | 1 | 1 | cs | TRUE | 39975982 | 40243133 | 678
1273 | New Line 26 Alimentador 678 | NAYY 4x50 SE | 885 | 571 | 0.5 | 0.642 | 0.083 | 210 | 0 | 0.142 | 1 | 1 | cs | TRUE | 39329171 | 38586003 | 678
1274 | New Line 27 Alimentador 678 | NAYY 4x50 SE | 728 | 1206 | 0.5 | 0.642 | 0.083 | 210 | 0 | 0.142 | 1 | 1 | cs | TRUE | 38965346 | 40094169 | 678
1275 | New Line 28 Alimentador 678 | NAYY 4x50 SE | 616 | 1361 | 0.5 | 0.642 | 0.083 | 210 | 0 | 0.142 | 1 | 1 | cs | TRUE | 38648505 | 160675369 | 678
1276 | New Line 29 Alimentador 678 | NAYY 4x50 SE | 334 | 1321 | 0.5 | 0.642 | 0.083 | 210 | 0 | 0.142 | 1 | 1 | cs | TRUE | 38122351 | 40334687 | 678
1277 | New Line 30 Alimentador 678 | NAYY 4x50 SE | 544 | 214 | 0.5 | 0.642 | 0.083 | 210 | 0 | 0.142 | 1 | 1 | cs | TRUE | 38478445 | 37880670 | 678
1278 | New Line 31 Alimentador 678 | NAYY 4x50 SE | 612 | 592 | 0.5 | 0.642 | 0.083 | 210 | 0 | 0.142 | 1 | 1 | cs | TRUE | 38638812 | 38611483 | 678
1279 | New Line 32 Alimentador 678 | NAYY 4x50 SE | 490 | 956 | 0.5 | 0.642 | 0.083 | 210 | 0 | 0.142 | 1 | 1 | cs | TRUE | 38388706 | 39498303 | 678
1280 | New Line 33 Alimentador 678 | NAYY 4x50 SE | 875 | 808 | 0.5 | 0.642 | 0.083 | 210 | 0 | 0.142 | 1 | 1 | cs | TRUE | 39290687 | 39136136 | 678
1281 | New Line 34 Alimentador 678 | NAYY 4x50 SE | 1146 | 209 | 0.5 | 0.642 | 0.083 | 210 | 0 | 0.142 | 1 | 1 | cs | TRUE | 39965941 | 37873180 | 678
1282 | New Line 35 Alimentador 678 | NAYY 4x50 SE | 266 | 233 | 0.5 | 0.642 | 0.083 | 210 | 0 | 0.142 | 1 | 1 | cs | TRUE | 38000107 | 37962029 | 678
1283 | New Line 36 Alimentador 678 | NAYY 4x50 SE | 1205 | 134 | 0.5 | 0.642 | 0.083 | 210 | 0 | 0.142 | 1 | 1 | cs | TRUE | 40093339 | 37714117 | 678
1284 | New Line 37 Alimentador 678 | NAYY 4x50 SE | 401 | 960 | 0.5 | 0.642 | 0.083 | 210 | 0 | 0.142 | 1 | 1 | cs | TRUE | 38227400 | 39512968 | 678
1285 | New Line 38 Alimentador 678 | NAYY 4x50 SE | 905 | 139 | 0.5 | 0.642 | 0.083 | 210 | 0 | 0.142 | 1 | 1 | cs | TRUE | 39386986 | 37721188 | 678
1286 | New Line 39 Alimentador 678 | NAYY 4x50 SE | 175 | 971 | 0.5 | 0.642 | 0.083 | 210 | 0 | 0.142 | 1 | 1 | cs | TRUE | 37831477 | 39522240 | 678
1287 | New Line 40 Alimentador 678 | NAYY 4x50 SE | 536 | 523 | 0.5 | 0.642 | 0.083 | 210 | 0 | 0.142 | 1 | 1 | cs | TRUE | 38467373 | 38444910 | 678
1288 | New Line 41 Alimentador 678 | NAYY 4x50 SE | 12 | 989 | 0.5 | 0.642 | 0.083 | 210 | 0 | 0.142 | 1 | 1 | cs | TRUE | 27864423 | 39582198 | 678
1289 | New Line 42 Alimentador 678 | NAYY 4x50 SE | 849 | 979 | 0.5 | 0.642 | 0.083 | 210 | 0 | 0.142 | 1 | 1 | cs | TRUE | 39239636 | 39563623 | 678
1290 | New Line 43 Alimentador 678 | NAYY 4x50 SE | 996 | 401 | 0.5 | 0.642 | 0.083 | 210 | 0 | 0.142 | 1 | 1 | cs | TRUE | 39593853 | 38227400 | 678
1291 | New Line 44 Alimentador 678 | NAYY 4x50 SE | 22 | 1313 | 0.5 | 0.642 | 0.083 | 210 | 0 | 0.142 | 1 | 1 | cs | TRUE | 29692947 | 40319492 | 678
1292 | New Line 45 Alimentador 678 | NAYY 4x50 SE | 975 | 1267 | 0.5 | 0.642 | 0.083 | 210 | 0 | 0.142 | 1 | 1 | cs | TRUE | 39526707 | 40191149 | 678
1293 | New Line 46 Alimentador 678 | NAYY 4x50 SE | 665 | 739 | 0.5 | 0.642 | 0.083 | 210 | 0 | 0.142 | 1 | 1 | cs | TRUE | 38776287 | 38982146 | 678
1294 | New Line 47 Alimentador 678 | NAYY 4x50 SE | 988 | 943 | 0.5 | 0.642 | 0.083 | 210 | 0 | 0.142 | 1 | 1 | cs | TRUE | 39579103 | 39462418 | 678
1295 | New Line 48 Alimentador 678 | NAYY 4x50 SE | 1000 | 536 | 0.5 | 0.642 | 0.083 | 210 | 0 | 0.142 | 1 | 1 | cs | TRUE | 39600168 | 38467373 | 678
1296 | New Line 49 Alimentador 678 | NAYY 4x50 SE | 39 | 495 | 0.5 | 0.642 | 0.083 | 210 | 0 | 0.142 | 1 | 1 | cs | TRUE | 32871664 | 38397765 | 678
1297 | New Line 50 Alimentador 678 | NAYY 4x50 SE | 896 | 927 | 0.5 | 0.642 | 0.083 | 210 | 0 | 0.142 | 1 | 1 | cs | TRUE | 39350229 | 39429232 | 678
1298 | New Line 51 Alimentador 678 | NAYY 4x50 SE | 741 | 595 | 0.5 | 0.642 | 0.083 | 210 | 0 | 0.142 | 1 | 1 | cs | TRUE | 38998557 | 38611969 | 678
1299 | New Line 52 Alimentador 678 | NAYY 4x50 SE | 835 | 1323 | 0.5 | 0.642 | 0.083 | 210 | 0 | 0.142 | 1 | 1 | cs | TRUE | 39222260 | 40343499 | 678
1300 | New Line 53 Alimentador 678 | NAYY 4x50 SE | 320 | 835 | 0.5 | 0.642 | 0.083 | 210 | 0 | 0.142 | 1 | 1 | cs | TRUE | 38108761 | 39222260 | 678
1301 | New Line 54 Alimentador 678 | NAYY 4x50 SE | 1117 | 1334 | 0.5 | 0.642 | 0.083 | 210 | 0 | 0.142 | 1 | 1 | cs | TRUE | 39906322 | 40831084 | 678
1302 | New Line 55 Alimentador 678 | NAYY 4x50 SE | 1145 | 1334 | 0.5 | 0.642 | 0.083 | 210 | 0 | 0.142 | 1 | 1 | cs | TRUE | 39965922 | 40831084 | 678
1303 | New Line 56 Alimentador 678 | NAYY 4x50 SE | 1125 | 1208 | 0.5 | 0.642 | 0.083 | 210 | 0 | 0.142 | 1 | 1 | cs | TRUE | 39921270 | 40098570 | 678
1304 | New Line 57 Alimentador 678 | NAYY 4x50 SE | 1131 | 437 | 0.5 | 0.642 | 0.083 | 210 | 0 | 0.142 | 1 | 1 | cs | TRUE | 39931260 | 38294930 | 678
1305 | New Line 58 Alimentador 678 | NAYY 4x50 SE | 1030 | 959 | 0.5 | 0.642 | 0.083 | 210 | 0 | 0.142 | 1 | 1 | cs | TRUE | 39660648 | 39507415 | 678
1306 | New Line 59 Alimentador 678 | NAYY 4x50 SE | 226 | 1297 | 0.5 | 0.642 | 0.083 | 210 | 0 | 0.142 | 1 | 1 | cs | TRUE | 37937906 | 40292372 | 678
1307 | New Line 60 Alimentador 678 | NAYY 4x50 SE | 426 | 0 | 0.5 | 0.642 | 0.083 | 210 | 0 | 0.142 | 1 | 1 | cs | TRUE | 38282447 | 25532612 | 678
1308 | New Line 61 Alimentador 678 | NAYY 4x50 SE | 1293 | 580 | 0.5 | 0.642 | 0.083 | 210 | 0 | 0.142 | 1 | 1 | cs | TRUE | 40284825 | 38595086 | 678
1309 | New Line 62 Alimentador 678 | NAYY 4x50 SE | 1370 | 1049 | 0.5 | 0.642 | 0.083 | 210 | 0 | 0.142 | 1 | 1 | cs | TRUE | 160675426 | 39755491 | 678
1310 | New Line 63 Alimentador 678 | NAYY 4x50 SE | 618 | 1370 | 0.5 | 0.642 | 0.083 | 210 | 0 | 0.142 | 1 | 1 | cs | TRUE | 38654126 | 160675426 | 678
1311 | New Line 64 Alimentador 678 | NAYY 4x50 SE | 701 | 291 | 0.5 | 0.642 | 0.083 | 210 | 0 | 0.142 | 1 | 1 | cs | TRUE | 38897429 | 38046312 | 678
1312 | New Line 65 Alimentador 678 | NAYY 4x50 SE | 1341 | 291 | 0.5 | 0.642 | 0.083 | 210 | 0 | 0.142 | 1 | 1 | cs | TRUE | 160672843 | 38046312 | 678
1313 | New Line 66 Alimentador 678 | NAYY 4x50 SE | 607 | 1381 | 0.5 | 0.642 | 0.083 | 210 | 0 | 0.142 | 1 | 1 | cs | TRUE | 38635242 | 179528303 | 678
1314 | New Line 67 Alimentador 678 | NAYY 4x50 SE | 976 | 315 | 0.5 | 0.642 | 0.083 | 210 | 0 | 0.142 | 1 | 1 | cs | TRUE | 39557869 | 38101990 | 678
1315 | New Line 68 Alimentador 678 | NAYY 4x50 SE | 1319 | 73 | 0.5 | 0.642 | 0.083 | 210 | 0 | 0.142 | 1 | 1 | cs | TRUE | 40331420 | 36217667 | 678
1316 | New Line 69 Alimentador 678 | NAYY 4x50 SE | 1070 | 1306 | 0.5 | 0.642 | 0.083 | 210 | 0 | 0.142 | 1 | 1 | cs | TRUE | 39786853 | 40311374 | 678
1317 | New Line 70 Alimentador 678 | NAYY 4x50 SE | 227 | 413 | 0.5 | 0.642 | 0.083 | 210 | 0 | 0.142 | 1 | 1 | cs | TRUE | 37943270 | 38261171 | 678
1318 | New Line 71 Alimentador 678 | NAYY 4x50 SE | 85 | 227 | 0.5 | 0.642 | 0.083 | 210 | 0 | 0.142 | 1 | 1 | cs | TRUE | 36369382 | 37943270 | 678
1319 | New Line 72 Alimentador 678 | NAYY 4x50 SE | 686 | 586 | 0.5 | 0.642 | 0.083 | 210 | 0 | 0.142 | 1 | 1 | cs | TRUE | 38846495 | 38606521 | 678
1320 | New Line 73 Alimentador 678 | NAYY 4x50 SE | 246 | 252 | 0.5 | 0.642 | 0.083 | 210 | 0 | 0.142 | 1 | 1 | cs | TRUE | 37973258 | 37982550 | 678
1321 | New Line 74 Alimentador 678 | NAYY 4x50 SE | 841 | 788 | 0.5 | 0.642 | 0.083 | 210 | 0 | 0.142 | 1 | 1 | cs | TRUE | 39229688 | 39103188 | 678
1322 | New Line 75 Alimentador 678 | NAYY 4x50 SE | 848 | 1376 | 0.5 | 0.642 | 0.083 | 210 | 0 | 0.142 | 1 | 1 | cs | TRUE | 39239523 | 179364471 | 678
1323 | New Line 76 Alimentador 678 | NAYY 4x50 SE | 1329 | 15 | 0.5 | 0.642 | 0.083 | 210 | 0 | 0.142 | 1 | 1 | cs | TRUE | 40604491 | 28857897 | 678
1324 | New Line 77 Alimentador 678 | NAYY 4x50 SE | 433 | 822 | 0.5 | 0.642 | 0.083 | 210 | 0 | 0.142 | 1 | 1 | cs | TRUE | 38289567 | 39178624 | 678
1325 | New Line 78 Alimentador 678 | NAYY 4x50 SE | 14 | 15 | 0.5 | 0.642 | 0.083 | 210 | 0 | 0.142 | 1 | 1 | cs | TRUE | 28724015 | 28857897 | 678
1326 | New Line 79 Alimentador 678 | NAYY 4x50 SE | 106 | 15 | 0.5 | 0.642 | 0.083 | 210 | 0 | 0.142 | 1 | 1 | cs | TRUE | 37646918 | 28857897 | 678
1327 | New Line 80 Alimentador 678 | NAYY 4x50 SE | 1384 | 1035 | 0.5 | 0.642 | 0.083 | 210 | 0 | 0.142 | 1 | 1 | cs | TRUE | 24898290 | 39677345 | 678
1328 | New Line 81 Alimentador 678 | NAYY 4x50 SE | 330 | 31 | 0.5 | 0.642 | 0.083 | 210 | 0 | 0.142 | 1 | 1 | cs | TRUE | 38119737 | 32282907 | 678
1329 | New Line 82 Alimentador 678 | NAYY 4x50 SE | 33 | 1378 | 0.5 | 0.642 | 0.083 | 210 | 0 | 0.142 | 1 | 1 | cs | TRUE | 32380155 | 179528268 | 678
1330 | New Line 83 Alimentador 678 | NAYY 4x50 SE | 1379 | 519 | 0.5 | 0.642 | 0.083 | 210 | 0 | 0.142 | 1 | 1 | cs | TRUE | 179528282 | 38440693 | 678
1331 | New Line 84 Alimentador 678 | NAYY 4x50 SE | 131 | 1195 | 0.5 | 0.642 | 0.083 | 210 | 0 | 0.142 | 1 | 1 | cs | TRUE | 37705186 | 40085595 | 678
1332 | New Line 85 Alimentador 678 | NAYY 4x50 SE | 188 | 131 | 0.5 | 0.642 | 0.083 | 210 | 0 | 0.142 | 1 | 1 | cs | TRUE | 37852470 | 37705186 | 678
1333 | New Line 86 Alimentador 678 | NAYY 4x50 SE | 1380 | 511 | 0.5 | 0.642 | 0.083 | 210 | 0 | 0.142 | 1 | 1 | cs | TRUE | 179528289 | 38424052 | 678
1334 | New Line 87 Alimentador 678 | NAYY 4x50 SE | 611 | 1380 | 0.5 | 0.642 | 0.083 | 210 | 0 | 0.142 | 1 | 1 | cs | TRUE | 38636794 | 179528289 | 678
1335 | New Line 88 Alimentador 678 | NAYY 4x50 SE | 267 | 25 | 0.5 | 0.642 | 0.083 | 210 | 0 | 0.142 | 1 | 1 | cs | TRUE | 38004249 | 31003002 | 678
1336 | New Line 89 Alimentador 678 | NAYY 4x50 SE | 1189 | 777 | 0.5 | 0.642 | 0.083 | 210 | 0 | 0.142 | 1 | 1 | cs | TRUE | 40077925 | 39080759 | 678
1337 | New Line 90 Alimentador 678 | NAYY 4x50 SE | 130 | 1331 | 0.5 | 0.642 | 0.083 | 210 | 0 | 0.142 | 1 | 1 | cs | TRUE | 37704603 | 40651244 | 678
1338 | New Line 91 Alimentador 678 | NAYY 4x50 SE | 1096 | 305 | 0.5 | 0.642 | 0.083 | 210 | 0 | 0.142 | 1 | 1 | cs | TRUE | 39825650 | 38081932 | 678
1339 | New Line 92 Alimentador 678 | NAYY 4x50 SE | 87 | 639 | 0.5 | 0.642 | 0.083 | 210 | 0 | 0.142 | 1 | 1 | cs | TRUE | 36370949 | 38708342 | 678
1340 | New Line 93 Alimentador 678 | NAYY 4x50 SE | 229 | 20 | 0.5 | 0.642 | 0.083 | 210 | 0 | 0.142 | 1 | 1 | cs | TRUE | 37952589 | 29522764 | 678
1341 | New Line 94 Alimentador 678 | NAYY 4x50 SE | 254 | 240 | 0.5 | 0.642 | 0.083 | 210 | 0 | 0.142 | 1 | 1 | cs | TRUE | 37986999 | 37968720 | 678
1342 | New Line 95 Alimentador 678 | NAYY 4x50 SE | 100 | 519 | 0.5 | 0.642 | 0.083 | 210 | 0 | 0.142 | 1 | 1 | cs | TRUE | 37607619 | 38440693 | 678
1343 | New Line 96 Alimentador 678 | NAYY 4x50 SE | 951 | 940 | 0.5 | 0.642 | 0.083 | 210 | 0 | 0.142 | 1 | 1 | cs | TRUE | 39495439 | 39460550 | 678
1344 | New Line 97 Alimentador 678 | NAYY 4x50 SE | 833 | 779 | 0.5 | 0.642 | 0.083 | 210 | 0 | 0.142 | 1 | 1 | cs | TRUE | 39214137 | 39082923 | 678
1345 | New Line 98 Alimentador 678 | NAYY 4x50 SE | 821 | 819 | 0.5 | 0.642 | 0.083 | 210 | 0 | 0.142 | 1 | 1 | cs | TRUE | 39176178 | 39169078 | 678
1346 | New Line 99 Alimentador 678 | NAYY 4x50 SE | 165 | 364 | 0.5 | 0.642 | 0.083 | 210 | 0 | 0.142 | 1 | 1 | cs | TRUE | 37815345 | 38150586 | 678
1347 | New Line 100 Alimentador 678 | NAYY 4x50 SE | 345 | 455 | 0.5 | 0.642 | 0.083 | 210 | 0 | 0.142 | 1 | 1 | cs | TRUE | 38134137 | 38312300 | 678
1348 | New Line 101 Alimentador 678 | NAYY 4x50 SE | 271 | 699 | 0.5 | 0.642 | 0.083 | 210 | 0 | 0.142 | 1 | 1 | cs | TRUE | 38010134 | 38896094 | 678
1349 | New Line 102 Alimentador 678 | NAYY 4x50 SE | 412 | 583 | 0.5 | 0.642 | 0.083 | 210 | 0 | 0.142 | 1 | 1 | cs | TRUE | 38260226 | 38599776 | 678
1350 | New Line 103 Alimentador 678 | NAYY 4x50 SE | 866 | 846 | 0.5 | 0.642 | 0.083 | 210 | 0 | 0.142 | 1 | 1 | cs | TRUE | 39279417 | 39235285 | 678
1351 | New Line 104 Alimentador 678 | NAYY 4x50 SE | 178 | 314 | 0.5 | 0.642 | 0.083 | 210 | 0 | 0.142 | 1 | 1 | cs | TRUE | 37833341 | 38098756 | 678
1352 | New Line 105 Alimentador 678 | NAYY 4x50 SE | 711 | 982 | 0.5 | 0.642 | 0.083 | 210 | 0 | 0.142 | 1 | 1 | cs | TRUE | 38920685 | 39564828 | 678
1353 | New Line 106 Alimentador 678 | NAYY 4x50 SE | 1257 | 314 | 0.5 | 0.642 | 0.083 | 210 | 0 | 0.142 | 1 | 1 | cs | TRUE | 40163141 | 38098756 | 678
1354 | New Line 107 Alimentador 678 | NAYY 4x50 SE | 1040 | 1014 | 0.5 | 0.642 | 0.083 | 210 | 0 | 0.142 | 1 | 1 | cs | TRUE | 39689775 | 39624291 | 678
1355 | New Line 108 Alimentador 678 | NAYY 4x50 SE | 156 | 163 | 0.5 | 0.642 | 0.083 | 210 | 0 | 0.142 | 1 | 1 | cs | TRUE | 37798340 | 37811157 | 678
1356 | New Line 109 Alimentador 678 | NAYY 4x50 SE | 1332 | 43 | 0.5 | 0.642 | 0.083 | 210 | 0 | 0.142 | 1 | 1 | cs | TRUE | 40664470 | 34092909 | 678
1357 | New Line 110 Alimentador 678 | NAYY 4x50 SE | 1215 | 1332 | 0.5 | 0.642 | 0.083 | 210 | 0 | 0.142 | 1 | 1 | cs | TRUE | 40107947 | 40664470 | 678
1358 | New Line 111 Alimentador 678 | NAYY 4x50 SE | 1058 | 1328 | 0.5 | 0.642 | 0.083 | 210 | 0 | 0.142 | 1 | 1 | cs | TRUE | 39771135 | 40604241 | 678
1359 | New Line 112 Alimentador 678 | NAYY 4x50 SE | 391 | 1040 | 0.5 | 0.642 | 0.083 | 210 | 0 | 0.142 | 1 | 1 | cs | TRUE | 38198328 | 39689775 | 678
1360 | New Line 113 Alimentador 678 | NAYY 4x50 SE | 1330 | 440 | 0.5 | 0.642 | 0.083 | 210 | 0 | 0.142 | 1 | 1 | cs | TRUE | 40613834 | 38299804 | 678
1361 | New Line 114 Alimentador 678 | NAYY 4x50 SE | 446 | 24 | 0.5 | 0.642 | 0.083 | 210 | 0 | 0.142 | 1 | 1 | cs | TRUE | 38309215 | 30982134 | 678
1362 | New Line 115 Alimentador 678 | NAYY 4x50 SE | 1091 | 417 | 0.5 | 0.642 | 0.083 | 210 | 0 | 0.142 | 1 | 1 | cs | TRUE | 39807224 | 38265919 | 678
1363 | New Line 116 Alimentador 678 | NAYY 4x50 SE | 615 | 656 | 0.5 | 0.642 | 0.083 | 210 | 0 | 0.142 | 1 | 1 | cs | TRUE | 38647814 | 38760460 | 678
1364 | New Line 117 Alimentador 678 | NAYY 4x50 SE | 578 | 1330 | 0.5 | 0.642 | 0.083 | 210 | 0 | 0.142 | 1 | 1 | cs | TRUE | 38592592 | 40613834 | 678
1365 | New Line 118 Alimentador 678 | NAYY 4x50 SE | 45 | 1337 | 0.5 | 0.642 | 0.083 | 210 | 0 | 0.142 | 1 | 1 | cs | TRUE | 34391790 | 131115070 | 678
1366 | New Line 119 Alimentador 678 | NAYY 4x50 SE | 92 | 548 | 0.5 | 0.642 | 0.083 | 210 | 0 | 0.142 | 1 | 1 | cs | TRUE | 36540495 | 38493409 | 678
1367 | New Line 120 Alimentador 678 | NAYY 4x50 SE | 302 | 293 | 0.5 | 0.642 | 0.083 | 210 | 0 | 0.142 | 1 | 1 | cs | TRUE | 38078805 | 38049079 | 678
1368 | New Line 121 Alimentador 678 | NAYY 4x50 SE | 1178 | 108 | 0.5 | 0.642 | 0.083 | 210 | 0 | 0.142 | 1 | 1 | cs | TRUE | 40057558 | 37664026 | 678
1369 | New Line 122 Alimentador 678 | NAYY 4x50 SE | 224 | 108 | 0.5 | 0.642 | 0.083 | 210 | 0 | 0.142 | 1 | 1 | cs | TRUE | 37927855 | 37664026 | 678
1370 | New Line 123 Alimentador 678 | NAYY 4x50 SE | 1054 | 1067 | 0.5 | 0.642 | 0.083 | 210 | 0 | 0.142 | 1 | 1 | cs | TRUE | 39761924 | 39785283 | 678
1371 | New Line 124 Alimentador 678 | NAYY 4x50 SE | 654 | 671 | 0.5 | 0.642 | 0.083 | 210 | 0 | 0.142 | 1 | 1 | cs | TRUE | 38751254 | 38796433 | 678

## Transformer Data
name | std_type | hv_bus | lv_bus | sn_mva | vn_hv_kv | vn_lv_kv | vk_percent | vkr_percent | pfe_kw | i0_percent | shift_degree | tap_side | tap_neutral | tap_min | tap_max | tap_step_percent | tap_step_degree | tap_pos | tap_phase_shifter | parallel | df | in_service | hv_bus_name | lv_bus_name | alimentador

## External Grid Data
| name | bus | vm_pu | va_degree | slack_weight | in_service | bus_name | alimentador
0 | ext_grid1 | 1384 | 1 | 0 | 1 | TRUE | 24898290 | 678

## Load Data
name | bus | p_mw | q_mvar | const_z_percent | const_i_percent | sn_mva | scaling | in_service | type | alimentador

## Shunt Data
bus | name | q_mvar | p_mw | vn_kv | step | max_step | in_service | bus_name | alimentador

## std_type Data
| Conductor_id | r_ohm_per_km | x_ohm_per_km | c_nf_per_km | g_us_per_km | max_i_ka | alimentador
0 | 24516424 | 0.122 | 0.315 | 210 | 0.1 | 504 | 678
1 | 24517020 | 0.122 | 0.315 | 210 | 0.1 | 504 | 678
2 | 24518080 | 0.122 | 0.315 | 210 | 0.1 | 504 | 678
3 | 24521494 | 0.122 | 0.315 | 210 | 0.1 | 504 | 678
4 | 24521700 | 0.122 | 0.315 | 210 | 0.1 | 504 | 678
5 | 24528071 | 0.122 | 0.315 | 210 | 0.1 | 504 | 678
6 | 24534316 | 0.122 | 0.315 | 210 | 0.1 | 504 | 678
7 | 24544746 | 0.122 | 0.315 | 210 | 0.1 | 504 | 678
8 | 24544935 | 0.122 | 0.315 | 210 | 0.1 | 504 | 678
9 | 24545682 | 0.122 | 0.315 | 210 | 0.1 | 504 | 678
10 | 24545762 | 0.122 | 0.315 | 210 | 0.1 | 504 | 678
11 | 24546201 | 0.122 | 0.315 | 210 | 0.1 | 504 | 678
12 | 24549509 | 0.122 | 0.315 | 210 | 0.1 | 504 | 678
13 | 24550146 | 0.122 | 0.315 | 210 | 0.1 | 504 | 678
14 | 24677640 | 0.122 | 0.315 | 210 | 0.1 | 504 | 678
15 | 24691793 | 0.122 | 0.315 | 210 | 0.1 | 504 | 678
16 | 24703094 | 0.122 | 0.315 | 210 | 0.1 | 504 | 678
17 | 24703183 | 0.122 | 0.315 | 210 | 0.1 | 504 | 678
18 | 24706996 | 0.122 | 0.315 | 210 | 0.1 | 504 | 678
19 | 24732916 | 0.122 | 0.315 | 210 | 0.1 | 504 | 678
20 | 24555031 | 0.122 | 0.315 | 210 | 0.1 | 504 | 678
21 | 24560261 | 0.122 | 0.315 | 210 | 0.1 | 504 | 678
22 | 24554679 | 0.122 | 0.315 | 210 | 0.1 | 504 | 678
23 | 24559349 | 0.122 | 0.315 | 210 | 0.1 | 504 | 678
24 | 24572242 | 0.122 | 0.315 | 210 | 0.1 | 504 | 678
25 | 24556908 | 0.122 | 0.315 | 210 | 0.1 | 504 | 678
26 | 24564467 | 0.122 | 0.315 | 210 | 0.1 | 504 | 678
27 | 24532447 | 0.061 | 0.21 | 210 | 0.1 | 500 | 678
28 | 24573920 | 0.061 | 0.21 | 210 | 0.1 | 500 | 678
29 | 24516507 | 0.143 | 0.382 | 210 | 0.1 | 493 | 678
30 | 24516534 | 0.143 | 0.382 | 210 | 0.1 | 493 | 678
31 | 24522520 | 0.143 | 0.382 | 210 | 0.1 | 493 | 678
32 | 24523170 | 0.143 | 0.382 | 210 | 0.1 | 493 | 678
33 | 24527581 | 0.143 | 0.382 | 210 | 0.1 | 493 | 678
34 | 24528347 | 0.143 | 0.382 | 210 | 0.1 | 493 | 678
35 | 24528375 | 0.143 | 0.382 | 210 | 0.1 | 493 | 678
36 | 24528568 | 0.143 | 0.382 | 210 | 0.1 | 493 | 678
37 | 24528594 | 0.143 | 0.382 | 210 | 0.1 | 493 | 678
38 | 24531072 | 0.143 | 0.382 | 210 | 0.1 | 493 | 678
39 | 24532091 | 0.143 | 0.382 | 210 | 0.1 | 493 | 678
40 | 24536571 | 0.143 | 0.382 | 210 | 0.1 | 493 | 678
41 | 24544696 | 0.143 | 0.382 | 210 | 0.1 | 493 | 678
42 | 24545290 | 0.143 | 0.382 | 210 | 0.1 | 493 | 678
43 | 24545402 | 0.143 | 0.382 | 210 | 0.1 | 493 | 678
44 | 24545781 | 0.143 | 0.382 | 210 | 0.1 | 493 | 678
45 | 24546068 | 0.143 | 0.382 | 210 | 0.1 | 493 | 678
46 | 24546187 | 0.143 | 0.382 | 210 | 0.1 | 493 | 678
47 | 24546372 | 0.143 | 0.382 | 210 | 0.1 | 493 | 678
48 | 24546467 | 0.143 | 0.382 | 210 | 0.1 | 493 | 678
49 | 24548465 | 0.143 | 0.382 | 210 | 0.1 | 493 | 678
50 | 24548991 | 0.143 | 0.382 | 210 | 0.1 | 493 | 678
51 | 24549594 | 0.143 | 0.382 | 210 | 0.1 | 493 | 678
52 | 24682880 | 0.143 | 0.382 | 210 | 0.1 | 493 | 678
53 | 24688493 | 0.143 | 0.382 | 210 | 0.1 | 493 | 678
54 | 24695576 | 0.143 | 0.382 | 210 | 0.1 | 493 | 678
55 | 24696029 | 0.143 | 0.382 | 210 | 0.1 | 493 | 678
56 | 24701036 | 0.143 | 0.382 | 210 | 0.1 | 493 | 678
57 | 24705343 | 0.143 | 0.382 | 210 | 0.1 | 493 | 678
58 | 24706565 | 0.143 | 0.382 | 210 | 0.1 | 493 | 678
59 | 24706807 | 0.143 | 0.382 | 210 | 0.1 | 493 | 678
60 | 24708346 | 0.143 | 0.382 | 210 | 0.1 | 493 | 678
61 | 24710034 | 0.143 | 0.382 | 210 | 0.1 | 493 | 678
62 | 24710281 | 0.143 | 0.382 | 210 | 0.1 | 493 | 678
63 | 24710798 | 0.143 | 0.382 | 210 | 0.1 | 493 | 678
64 | 24715393 | 0.143 | 0.382 | 210 | 0.1 | 493 | 678
65 | 24559099 | 0.143 | 0.382 | 210 | 0.1 | 493 | 678
66 | 24563267 | 0.143 | 0.382 | 210 | 0.1 | 493 | 678
67 | 24562561 | 0.143 | 0.382 | 210 | 0.1 | 493 | 678
68 | 24556864 | 0.143 | 0.382 | 210 | 0.1 | 493 | 678
69 | 24574965 | 0.143 | 0.382 | 210 | 0.1 | 493 | 678
70 | 24559219 | 0.143 | 0.382 | 210 | 0.1 | 493 | 678
71 | 24561357 | 0.143 | 0.382 | 210 | 0.1 | 493 | 678
72 | 24573560 | 0.143 | 0.382 | 210 | 0.1 | 493 | 678
73 | 24563214 | 0.143 | 0.382 | 210 | 0.1 | 493 | 678
74 | 24557450 | 0.143 | 0.382 | 210 | 0.1 | 493 | 678
75 | 24572889 | 0.143 | 0.382 | 210 | 0.1 | 493 | 678
76 | 24561033 | 0.143 | 0.382 | 210 | 0.1 | 493 | 678
77 | 24557962 | 0.143 | 0.382 | 210 | 0.1 | 493 | 678
78 | 24522497 | 0.17 | 0.32 | 210 | 0.1 | 455 | 678
79 | 24545385 | 0.17 | 0.32 | 210 | 0.1 | 455 | 678
80 | 24573143 | 0.17 | 0.32 | 210 | 0.1 | 455 | 678
81 | 24527532 | 0.306 | 0.344 | 210 | 0.1 | 418 | 678
82 | 24547723 | 0.306 | 0.344 | 210 | 0.1 | 418 | 678
83 | 24690723 | 0.306 | 0.344 | 210 | 0.1 | 418 | 678
84 | 24725565 | 0.306 | 0.344 | 210 | 0.1 | 418 | 678
85 | 24732027 | 0.306 | 0.344 | 210 | 0.1 | 418 | 678
86 | 24733078 | 0.306 | 0.344 | 210 | 0.1 | 418 | 678
87 | 24550662 | 0.306 | 0.344 | 210 | 0.1 | 418 | 678
88 | 24514861 | 0.172 | 0.332 | 210 | 0.1 | 410 | 678
89 | 24519765 | 0.172 | 0.332 | 210 | 0.1 | 410 | 678
90 | 24522840 | 0.172 | 0.332 | 210 | 0.1 | 410 | 678
91 | 24523555 | 0.172 | 0.332 | 210 | 0.1 | 410 | 678
92 | 24529584 | 0.172 | 0.332 | 210 | 0.1 | 410 | 678
93 | 24530632 | 0.172 | 0.332 | 210 | 0.1 | 410 | 678
94 | 24531790 | 0.172 | 0.332 | 210 | 0.1 | 410 | 678
95 | 24533908 | 0.172 | 0.332 | 210 | 0.1 | 410 | 678
96 | 24534350 | 0.172 | 0.332 | 210 | 0.1 | 410 | 678
97 | 24534540 | 0.172 | 0.332 | 210 | 0.1 | 410 | 678
98 | 24534937 | 0.172 | 0.332 | 210 | 0.1 | 410 | 678
99 | 24535262 | 0.172 | 0.332 | 210 | 0.1 | 410 | 678
100 | 24535492 | 0.172 | 0.332 | 210 | 0.1 | 410 | 678
101 | 24535510 | 0.172 | 0.332 | 210 | 0.1 | 410 | 678
102 | 24539200 | 0.172 | 0.332 | 210 | 0.1 | 410 | 678
103 | 24540818 | 0.172 | 0.332 | 210 | 0.1 | 410 | 678
104 | 24540895 | 0.172 | 0.332 | 210 | 0.1 | 410 | 678
105 | 24542502 | 0.172 | 0.332 | 210 | 0.1 | 410 | 678
106 | 24542858 | 0.172 | 0.332 | 210 | 0.1 | 410 | 678
107 | 24543285 | 0.172 | 0.332 | 210 | 0.1 | 410 | 678
108 | 24543593 | 0.172 | 0.332 | 210 | 0.1 | 410 | 678
109 | 24544632 | 0.172 | 0.332 | 210 | 0.1 | 410 | 678
110 | 24546266 | 0.172 | 0.332 | 210 | 0.1 | 410 | 678
111 | 24547439 | 0.172 | 0.332 | 210 | 0.1 | 410 | 678
112 | 24550020 | 0.172 | 0.332 | 210 | 0.1 | 410 | 678
113 | 24550027 | 0.172 | 0.332 | 210 | 0.1 | 410 | 678
114 | 24550085 | 0.172 | 0.332 | 210 | 0.1 | 410 | 678
115 | 24689268 | 0.172 | 0.332 | 210 | 0.1 | 410 | 678
116 | 24689889 | 0.172 | 0.332 | 210 | 0.1 | 410 | 678
117 | 24700478 | 0.172 | 0.332 | 210 | 0.1 | 410 | 678
118 | 24703924 | 0.172 | 0.332 | 210 | 0.1 | 410 | 678
119 | 24704400 | 0.172 | 0.332 | 210 | 0.1 | 410 | 678
120 | 24704914 | 0.172 | 0.332 | 210 | 0.1 | 410 | 678
121 | 24711256 | 0.172 | 0.332 | 210 | 0.1 | 410 | 678
122 | 24713566 | 0.172 | 0.332 | 210 | 0.1 | 410 | 678
123 | 24730441 | 0.172 | 0.332 | 210 | 0.1 | 410 | 678
124 | 24736359 | 0.172 | 0.332 | 210 | 0.1 | 410 | 678
125 | 24735990 | 0.172 | 0.332 | 210 | 0.1 | 410 | 678
126 | 24565028 | 0.172 | 0.332 | 210 | 0.1 | 410 | 678
127 | 24574315 | 0.172 | 0.332 | 210 | 0.1 | 410 | 678
128 | 24574512 | 0.172 | 0.332 | 210 | 0.1 | 410 | 678
129 | 24563823 | 0.172 | 0.332 | 210 | 0.1 | 410 | 678
130 | 24562721 | 0.172 | 0.332 | 210 | 0.1 | 410 | 678
131 | 24571528 | 0.172 | 0.332 | 210 | 0.1 | 410 | 678
132 | 24569789 | 0.172 | 0.332 | 210 | 0.1 | 410 | 678
133 | 24571255 | 0.172 | 0.332 | 210 | 0.1 | 410 | 678
134 | 24569604 | 0.172 | 0.332 | 210 | 0.1 | 410 | 678
135 | 24569529 | 0.172 | 0.332 | 210 | 0.1 | 410 | 678
136 | 24569511 | 0.172 | 0.332 | 210 | 0.1 | 410 | 678
137 | 24571652 | 0.172 | 0.332 | 210 | 0.1 | 410 | 678
138 | 24575165 | 0.172 | 0.332 | 210 | 0.1 | 410 | 678
139 | 24575256 | 0.172 | 0.332 | 210 | 0.1 | 410 | 678
140 | 24573466 | 0.172 | 0.332 | 210 | 0.1 | 410 | 678
141 | 24575441 | 0.172 | 0.332 | 210 | 0.1 | 410 | 678
142 | 24516874 | 0.097 | 0.109 | 210 | 0.1 | 395 | 678
143 | 24529444 | 0.097 | 0.109 | 210 | 0.1 | 395 | 678
144 | 24528836 | 0.097 | 0.109 | 210 | 0.1 | 395 | 678
145 | 24529496 | 0.097 | 0.109 | 210 | 0.1 | 395 | 678
146 | 24529658 | 0.097 | 0.109 | 210 | 0.1 | 395 | 678
147 | 24529700 | 0.097 | 0.109 | 210 | 0.1 | 395 | 678
148 | 24529793 | 0.097 | 0.109 | 210 | 0.1 | 395 | 678
149 | 24530183 | 0.097 | 0.109 | 210 | 0.1 | 395 | 678
150 | 24530402 | 0.097 | 0.109 | 210 | 0.1 | 395 | 678
151 | 24532192 | 0.097 | 0.109 | 210 | 0.1 | 395 | 678
152 | 24532807 | 0.097 | 0.109 | 210 | 0.1 | 395 | 678
153 | 24533166 | 0.097 | 0.109 | 210 | 0.1 | 395 | 678
154 | 24534677 | 0.097 | 0.109 | 210 | 0.1 | 395 | 678
155 | 24535175 | 0.097 | 0.109 | 210 | 0.1 | 395 | 678
156 | 24535898 | 0.097 | 0.109 | 210 | 0.1 | 395 | 678
157 | 24536075 | 0.097 | 0.109 | 210 | 0.1 | 395 | 678
158 | 24537319 | 0.097 | 0.109 | 210 | 0.1 | 395 | 678
159 | 24546916 | 0.097 | 0.109 | 210 | 0.1 | 395 | 678
160 | 24547270 | 0.097 | 0.109 | 210 | 0.1 | 395 | 678
161 | 24547598 | 0.097 | 0.109 | 210 | 0.1 | 395 | 678
162 | 24548380 | 0.097 | 0.109 | 210 | 0.1 | 395 | 678
163 | 24548521 | 0.097 | 0.109 | 210 | 0.1 | 395 | 678
164 | 24549009 | 0.097 | 0.109 | 210 | 0.1 | 395 | 678
165 | 24549250 | 0.097 | 0.109 | 210 | 0.1 | 395 | 678
166 | 24549264 | 0.097 | 0.109 | 210 | 0.1 | 395 | 678
167 | 24549403 | 0.097 | 0.109 | 210 | 0.1 | 395 | 678
168 | 24549578 | 0.097 | 0.109 | 210 | 0.1 | 395 | 678
169 | 24550353 | 0.097 | 0.109 | 210 | 0.1 | 395 | 678
170 | 24550365 | 0.097 | 0.109 | 210 | 0.1 | 395 | 678
171 | 24685421 | 0.097 | 0.109 | 210 | 0.1 | 395 | 678
172 | 24685485 | 0.097 | 0.109 | 210 | 0.1 | 395 | 678
173 | 24688707 | 0.097 | 0.109 | 210 | 0.1 | 395 | 678
174 | 24690641 | 0.097 | 0.109 | 210 | 0.1 | 395 | 678
175 | 24692553 | 0.097 | 0.109 | 210 | 0.1 | 395 | 678
176 | 24696474 | 0.097 | 0.109 | 210 | 0.1 | 395 | 678
177 | 24715219 | 0.097 | 0.109 | 210 | 0.1 | 395 | 678
178 | 24716361 | 0.097 | 0.109 | 210 | 0.1 | 395 | 678
179 | 24716480 | 0.097 | 0.109 | 210 | 0.1 | 395 | 678
180 | 24717018 | 0.097 | 0.109 | 210 | 0.1 | 395 | 678
181 | 24717418 | 0.097 | 0.109 | 210 | 0.1 | 395 | 678
182 | 24720165 | 0.097 | 0.109 | 210 | 0.1 | 395 | 678
183 | 24720823 | 0.097 | 0.109 | 210 | 0.1 | 395 | 678
184 | 24728303 | 0.097 | 0.109 | 210 | 0.1 | 395 | 678
185 | 24732357 | 0.097 | 0.109 | 210 | 0.1 | 395 | 678
186 | 24732517 | 0.097 | 0.109 | 210 | 0.1 | 395 | 678
187 | 24567911 | 0.097 | 0.109 | 210 | 0.1 | 395 | 678
188 | 24550669 | 0.097 | 0.109 | 210 | 0.1 | 395 | 678
189 | 24567253 | 0.097 | 0.109 | 210 | 0.1 | 395 | 678
190 | 24736395 | 0.097 | 0.109 | 210 | 0.1 | 395 | 678
191 | 24736241 | 0.097 | 0.109 | 210 | 0.1 | 395 | 678
192 | 24559734 | 0.097 | 0.109 | 210 | 0.1 | 395 | 678
193 | 24565214 | 0.097 | 0.109 | 210 | 0.1 | 395 | 678
194 | 24556123 | 0.097 | 0.109 | 210 | 0.1 | 395 | 678
195 | 24556576 | 0.097 | 0.109 | 210 | 0.1 | 395 | 678
196 | 24572198 | 0.097 | 0.109 | 210 | 0.1 | 395 | 678
197 | 24563926 | 0.097 | 0.109 | 210 | 0.1 | 395 | 678
198 | 24572480 | 0.097 | 0.109 | 210 | 0.1 | 395 | 678
199 | 24573454 | 0.097 | 0.109 | 210 | 0.1 | 395 | 678
200 | 24551023 | 0.097 | 0.109 | 210 | 0.1 | 395 | 678
201 | 24564555 | 0.097 | 0.109 | 210 | 0.1 | 395 | 678
202 | 24736586 | 0.097 | 0.109 | 210 | 0.1 | 395 | 678
203 | 24736511 | 0.097 | 0.109 | 210 | 0.1 | 395 | 678
204 | 24736894 | 0.097 | 0.109 | 210 | 0.1 | 395 | 678
205 | 24527560 | 0.213 | 0.32 | 210 | 0.1 | 391 | 678
206 | 24535755 | 0.213 | 0.32 | 210 | 0.1 | 391 | 678
207 | 24549586 | 0.213 | 0.32 | 210 | 0.1 | 391 | 678
208 | 24573881 | 0.213 | 0.32 | 210 | 0.1 | 391 | 678
209 | 24572610 | 0.213 | 0.32 | 210 | 0.1 | 391 | 678
210 | 24514161 | 0.124 | 0.299 | 210 | 0.1 | 375 | 678
211 | 24514216 | 0.124 | 0.299 | 210 | 0.1 | 375 | 678
212 | 24521926 | 0.124 | 0.299 | 210 | 0.1 | 375 | 678
213 | 24522075 | 0.124 | 0.299 | 210 | 0.1 | 375 | 678
214 | 24532292 | 0.124 | 0.299 | 210 | 0.1 | 375 | 678
215 | 24547350 | 0.124 | 0.299 | 210 | 0.1 | 375 | 678
216 | 24546977 | 0.124 | 0.299 | 210 | 0.1 | 375 | 678
217 | 24547458 | 0.124 | 0.299 | 210 | 0.1 | 375 | 678
218 | 24549792 | 0.124 | 0.299 | 210 | 0.1 | 375 | 678
219 | 24684014 | 0.124 | 0.299 | 210 | 0.1 | 375 | 678
220 | 24685160 | 0.124 | 0.299 | 210 | 0.1 | 375 | 678
221 | 24707091 | 0.124 | 0.299 | 210 | 0.1 | 375 | 678
222 | 24715562 | 0.124 | 0.299 | 210 | 0.1 | 375 | 678
223 | 24723101 | 0.124 | 0.299 | 210 | 0.1 | 375 | 678
224 | 24574630 | 0.124 | 0.299 | 210 | 0.1 | 375 | 678
225 | 24567340 | 0.124 | 0.299 | 210 | 0.1 | 375 | 678
226 | 24552548 | 0.124 | 0.299 | 210 | 0.1 | 375 | 678
227 | 24570254 | 0.124 | 0.299 | 210 | 0.1 | 375 | 678
228 | 24568660 | 0.124 | 0.299 | 210 | 0.1 | 375 | 678
229 | 24515237 | 0.198 | 0.331 | 210 | 0.1 | 370 | 678
230 | 24516394 | 0.198 | 0.331 | 210 | 0.1 | 370 | 678
231 | 24517078 | 0.198 | 0.331 | 210 | 0.1 | 370 | 678
232 | 24517564 | 0.198 | 0.331 | 210 | 0.1 | 370 | 678
233 | 24521168 | 0.198 | 0.331 | 210 | 0.1 | 370 | 678
234 | 24521755 | 0.198 | 0.331 | 210 | 0.1 | 370 | 678
235 | 24528020 | 0.198 | 0.331 | 210 | 0.1 | 370 | 678
236 | 24528158 | 0.198 | 0.331 | 210 | 0.1 | 370 | 678
237 | 24530748 | 0.198 | 0.331 | 210 | 0.1 | 370 | 678
238 | 24533202 | 0.198 | 0.331 | 210 | 0.1 | 370 | 678
239 | 24534053 | 0.198 | 0.331 | 210 | 0.1 | 370 | 678
240 | 24544683 | 0.198 | 0.331 | 210 | 0.1 | 370 | 678
241 | 24545002 | 0.198 | 0.331 | 210 | 0.1 | 370 | 678
242 | 24545338 | 0.198 | 0.331 | 210 | 0.1 | 370 | 678
243 | 24545369 | 0.198 | 0.331 | 210 | 0.1 | 370 | 678
244 | 24545450 | 0.198 | 0.331 | 210 | 0.1 | 370 | 678
245 | 24545818 | 0.198 | 0.331 | 210 | 0.1 | 370 | 678
246 | 24548356 | 0.198 | 0.331 | 210 | 0.1 | 370 | 678
247 | 24548910 | 0.198 | 0.331 | 210 | 0.1 | 370 | 678
248 | 24549083 | 0.198 | 0.331 | 210 | 0.1 | 370 | 678
249 | 24549289 | 0.198 | 0.331 | 210 | 0.1 | 370 | 678
250 | 24549777 | 0.198 | 0.331 | 210 | 0.1 | 370 | 678
251 | 24676910 | 0.198 | 0.331 | 210 | 0.1 | 370 | 678
252 | 24692085 | 0.198 | 0.331 | 210 | 0.1 | 370 | 678
253 | 24696114 | 0.198 | 0.331 | 210 | 0.1 | 370 | 678
254 | 24699196 | 0.198 | 0.331 | 210 | 0.1 | 370 | 678
255 | 24700952 | 0.198 | 0.331 | 210 | 0.1 | 370 | 678
256 | 24704321 | 0.198 | 0.331 | 210 | 0.1 | 370 | 678
257 | 24706372 | 0.198 | 0.331 | 210 | 0.1 | 370 | 678
258 | 24715490 | 0.198 | 0.331 | 210 | 0.1 | 370 | 678
259 | 24716548 | 0.198 | 0.331 | 210 | 0.1 | 370 | 678
260 | 24729462 | 0.198 | 0.331 | 210 | 0.1 | 370 | 678
261 | 24733269 | 0.198 | 0.331 | 210 | 0.1 | 370 | 678
262 | 24564166 | 0.198 | 0.331 | 210 | 0.1 | 370 | 678
263 | 24562417 | 0.198 | 0.331 | 210 | 0.1 | 370 | 678
264 | 24558638 | 0.198 | 0.331 | 210 | 0.1 | 370 | 678
265 | 24554037 | 0.198 | 0.331 | 210 | 0.1 | 370 | 678
266 | 24558819 | 0.198 | 0.331 | 210 | 0.1 | 370 | 678
267 | 24558262 | 0.198 | 0.331 | 210 | 0.1 | 370 | 678
268 | 24556706 | 0.198 | 0.331 | 210 | 0.1 | 370 | 678
269 | 24559408 | 0.198 | 0.331 | 210 | 0.1 | 370 | 678
270 | 24562464 | 0.198 | 0.331 | 210 | 0.1 | 370 | 678
271 | 24554770 | 0.198 | 0.331 | 210 | 0.1 | 370 | 678
272 | 24574731 | 0.198 | 0.331 | 210 | 0.1 | 370 | 678
273 | 24511146 | 0.217 | 0.337 | 210 | 0.1 | 359 | 678
274 | 24514831 | 0.217 | 0.337 | 210 | 0.1 | 359 | 678
275 | 24520349 | 0.217 | 0.337 | 210 | 0.1 | 359 | 678
276 | 24525424 | 0.217 | 0.337 | 210 | 0.1 | 359 | 678
277 | 24531054 | 0.217 | 0.337 | 210 | 0.1 | 359 | 678
278 | 24531559 | 0.217 | 0.337 | 210 | 0.1 | 359 | 678
279 | 24531758 | 0.217 | 0.337 | 210 | 0.1 | 359 | 678
280 | 24532823 | 0.217 | 0.337 | 210 | 0.1 | 359 | 678
281 | 24533852 | 0.217 | 0.337 | 210 | 0.1 | 359 | 678
282 | 24534610 | 0.217 | 0.337 | 210 | 0.1 | 359 | 678
283 | 24536315 | 0.217 | 0.337 | 210 | 0.1 | 359 | 678
284 | 24537127 | 0.217 | 0.337 | 210 | 0.1 | 359 | 678
285 | 24538396 | 0.217 | 0.337 | 210 | 0.1 | 359 | 678
286 | 24539966 | 0.217 | 0.337 | 210 | 0.1 | 359 | 678
287 | 24540410 | 0.217 | 0.337 | 210 | 0.1 | 359 | 678
288 | 24540434 | 0.217 | 0.337 | 210 | 0.1 | 359 | 678
289 | 24541981 | 0.217 | 0.337 | 210 | 0.1 | 359 | 678
290 | 24542059 | 0.217 | 0.337 | 210 | 0.1 | 359 | 678
291 | 24542838 | 0.217 | 0.337 | 210 | 0.1 | 359 | 678
292 | 24543416 | 0.217 | 0.337 | 210 | 0.1 | 359 | 678
293 | 24543452 | 0.217 | 0.337 | 210 | 0.1 | 359 | 678
294 | 24543750 | 0.217 | 0.337 | 210 | 0.1 | 359 | 678
295 | 24548399 | 0.217 | 0.337 | 210 | 0.1 | 359 | 678
296 | 24549641 | 0.217 | 0.337 | 210 | 0.1 | 359 | 678
297 | 24684396 | 0.217 | 0.337 | 210 | 0.1 | 359 | 678
298 | 24684444 | 0.217 | 0.337 | 210 | 0.1 | 359 | 678
299 | 24684488 | 0.217 | 0.337 | 210 | 0.1 | 359 | 678
300 | 24696188 | 0.217 | 0.337 | 210 | 0.1 | 359 | 678
301 | 24712792 | 0.217 | 0.337 | 210 | 0.1 | 359 | 678
302 | 24715785 | 0.217 | 0.337 | 210 | 0.1 | 359 | 678
303 | 24719748 | 0.217 | 0.337 | 210 | 0.1 | 359 | 678
304 | 24720212 | 0.217 | 0.337 | 210 | 0.1 | 359 | 678
305 | 24720907 | 0.217 | 0.337 | 210 | 0.1 | 359 | 678
306 | 24732148 | 0.217 | 0.337 | 210 | 0.1 | 359 | 678
307 | 24569224 | 0.217 | 0.337 | 210 | 0.1 | 359 | 678
308 | 24569585 | 0.217 | 0.337 | 210 | 0.1 | 359 | 678
309 | 24552166 | 0.217 | 0.337 | 210 | 0.1 | 359 | 678
310 | 24574598 | 0.217 | 0.337 | 210 | 0.1 | 359 | 678
311 | 24556535 | 0.217 | 0.337 | 210 | 0.1 | 359 | 678
312 | 24574372 | 0.217 | 0.337 | 210 | 0.1 | 359 | 678
313 | 24568391 | 0.217 | 0.337 | 210 | 0.1 | 359 | 678
314 | 24570474 | 0.217 | 0.337 | 210 | 0.1 | 359 | 678
315 | 24570051 | 0.217 | 0.337 | 210 | 0.1 | 359 | 678
316 | 24553363 | 0.217 | 0.337 | 210 | 0.1 | 359 | 678
317 | 24567430 | 0.217 | 0.337 | 210 | 0.1 | 359 | 678
318 | 24570235 | 0.217 | 0.337 | 210 | 0.1 | 359 | 678
319 | 24553072 | 0.217 | 0.337 | 210 | 0.1 | 359 | 678
320 | 24517363 | 0.105 | 0.27 | 210 | 0.1 | 357 | 678
321 | 24527507 | 0.105 | 0.27 | 210 | 0.1 | 357 | 678
322 | 24527827 | 0.105 | 0.27 | 210 | 0.1 | 357 | 678
323 | 24530169 | 0.105 | 0.27 | 210 | 0.1 | 357 | 678
324 | 24531857 | 0.105 | 0.27 | 210 | 0.1 | 357 | 678
325 | 24534247 | 0.105 | 0.27 | 210 | 0.1 | 357 | 678
326 | 24548706 | 0.105 | 0.27 | 210 | 0.1 | 357 | 678
327 | 24549763 | 0.105 | 0.27 | 210 | 0.1 | 357 | 678
328 | 24564810 | 0.105 | 0.27 | 210 | 0.1 | 357 | 678
329 | 24557728 | 0.105 | 0.27 | 210 | 0.1 | 357 | 678
330 | 24569548 | 0.105 | 0.27 | 210 | 0.1 | 357 | 678
331 | 24550948 | 0.105 | 0.27 | 210 | 0.1 | 357 | 678
332 | 24570440 | 0.105 | 0.27 | 210 | 0.1 | 357 | 678
333 | 24526157 | 0.127 | 0.085 | 210 | 0.1 | 351 | 678
334 | 24549466 | 0.127 | 0.085 | 210 | 0.1 | 351 | 678
335 | 24572524 | 0.127 | 0.085 | 210 | 0.1 | 351 | 678
336 | 24515176 | 0.153 | 0.309 | 210 | 0.1 | 335 | 678
337 | 24522049 | 0.153 | 0.309 | 210 | 0.1 | 335 | 678
338 | 24526687 | 0.153 | 0.309 | 210 | 0.1 | 335 | 678
339 | 24526713 | 0.153 | 0.309 | 210 | 0.1 | 335 | 678
340 | 24527480 | 0.153 | 0.309 | 210 | 0.1 | 335 | 678
341 | 24528885 | 0.153 | 0.309 | 210 | 0.1 | 335 | 678
342 | 24529196 | 0.153 | 0.309 | 210 | 0.1 | 335 | 678
343 | 24530038 | 0.153 | 0.309 | 210 | 0.1 | 335 | 678
344 | 24530304 | 0.153 | 0.309 | 210 | 0.1 | 335 | 678
345 | 24530323 | 0.153 | 0.309 | 210 | 0.1 | 335 | 678
346 | 24531925 | 0.153 | 0.309 | 210 | 0.1 | 335 | 678
347 | 24532529 | 0.153 | 0.309 | 210 | 0.1 | 335 | 678
348 | 24533117 | 0.153 | 0.309 | 210 | 0.1 | 335 | 678
349 | 24534446 | 0.153 | 0.309 | 210 | 0.1 | 335 | 678
350 | 24535107 | 0.153 | 0.309 | 210 | 0.1 | 335 | 678
351 | 24537423 | 0.153 | 0.309 | 210 | 0.1 | 335 | 678
352 | 24546553 | 0.153 | 0.309 | 210 | 0.1 | 335 | 678
353 | 24546652 | 0.153 | 0.309 | 210 | 0.1 | 335 | 678
354 | 24547255 | 0.153 | 0.309 | 210 | 0.1 | 335 | 678
355 | 24547631 | 0.153 | 0.309 | 210 | 0.1 | 335 | 678
356 | 24547646 | 0.153 | 0.309 | 210 | 0.1 | 335 | 678
357 | 24547755 | 0.153 | 0.309 | 210 | 0.1 | 335 | 678
358 | 24547997 | 0.153 | 0.309 | 210 | 0.1 | 335 | 678
359 | 24685211 | 0.153 | 0.309 | 210 | 0.1 | 335 | 678
360 | 24702352 | 0.153 | 0.309 | 210 | 0.1 | 335 | 678
361 | 24703432 | 0.153 | 0.309 | 210 | 0.1 | 335 | 678
362 | 24706174 | 0.153 | 0.309 | 210 | 0.1 | 335 | 678
363 | 24707391 | 0.153 | 0.309 | 210 | 0.1 | 335 | 678
364 | 24713253 | 0.153 | 0.309 | 210 | 0.1 | 335 | 678
365 | 24714962 | 0.153 | 0.309 | 210 | 0.1 | 335 | 678
366 | 24723206 | 0.153 | 0.309 | 210 | 0.1 | 335 | 678
367 | 24569710 | 0.153 | 0.309 | 210 | 0.1 | 335 | 678
368 | 24570709 | 0.153 | 0.309 | 210 | 0.1 | 335 | 678
369 | 24567650 | 0.153 | 0.309 | 210 | 0.1 | 335 | 678
370 | 24566421 | 0.153 | 0.309 | 210 | 0.1 | 335 | 678
371 | 24567695 | 0.153 | 0.309 | 210 | 0.1 | 335 | 678
372 | 24551207 | 0.153 | 0.309 | 210 | 0.1 | 335 | 678
373 | 24550569 | 0.153 | 0.309 | 210 | 0.1 | 335 | 678
374 | 24550766 | 0.153 | 0.309 | 210 | 0.1 | 335 | 678
375 | 24550929 | 0.153 | 0.309 | 210 | 0.1 | 335 | 678
376 | 24553418 | 0.153 | 0.309 | 210 | 0.1 | 335 | 678
377 | 24566874 | 0.153 | 0.309 | 210 | 0.1 | 335 | 678
378 | 24736749 | 0.153 | 0.309 | 210 | 0.1 | 335 | 678
379 | 24565619 | 0.153 | 0.309 | 210 | 0.1 | 335 | 678
380 | 24567474 | 0.153 | 0.309 | 210 | 0.1 | 335 | 678
381 | 24569057 | 0.153 | 0.309 | 210 | 0.1 | 335 | 678
382 | 24522469 | 0.319 | 0.406 | 210 | 0.1 | 332 | 678
383 | 24523144 | 0.319 | 0.406 | 210 | 0.1 | 332 | 678
384 | 24544344 | 0.319 | 0.406 | 210 | 0.1 | 332 | 678
385 | 24545082 | 0.319 | 0.406 | 210 | 0.1 | 332 | 678
386 | 24559541 | 0.319 | 0.406 | 210 | 0.1 | 332 | 678
387 | 24563160 | 0.319 | 0.406 | 210 | 0.1 | 332 | 678
388 | 24565084 | 0.319 | 0.406 | 210 | 0.1 | 332 | 678
389 | 24511851 | 0.12 | 0.085 | 210 | 0.1 | 330 | 678
390 | 24527135 | 0.12 | 0.085 | 210 | 0.1 | 330 | 678
391 | 24527854 | 0.12 | 0.085 | 210 | 0.1 | 330 | 678
392 | 24531433 | 0.12 | 0.085 | 210 | 0.1 | 330 | 678
393 | 24548131 | 0.12 | 0.085 | 210 | 0.1 | 330 | 678
394 | 24548638 | 0.12 | 0.085 | 210 | 0.1 | 330 | 678
395 | 24549422 | 0.12 | 0.085 | 210 | 0.1 | 330 | 678
396 | 24549494 | 0.12 | 0.085 | 210 | 0.1 | 330 | 678
397 | 24720070 | 0.12 | 0.085 | 210 | 0.1 | 330 | 678
398 | 24560540 | 0.12 | 0.085 | 210 | 0.1 | 330 | 678
399 | 24561191 | 0.12 | 0.085 | 210 | 0.1 | 330 | 678
400 | 24572110 | 0.12 | 0.085 | 210 | 0.1 | 330 | 678
401 | 24517249 | 0.124 | 0.299 | 210 | 0.1 | 321 | 678
402 | 24517338 | 0.124 | 0.299 | 210 | 0.1 | 321 | 678
403 | 24517537 | 0.124 | 0.299 | 210 | 0.1 | 321 | 678
404 | 24530651 | 0.124 | 0.299 | 210 | 0.1 | 321 | 678
405 | 24546228 | 0.124 | 0.299 | 210 | 0.1 | 321 | 678
406 | 24547546 | 0.124 | 0.299 | 210 | 0.1 | 321 | 678
407 | 24547913 | 0.124 | 0.299 | 210 | 0.1 | 321 | 678
408 | 24549634 | 0.124 | 0.299 | 210 | 0.1 | 321 | 678
409 | 24573199 | 0.124 | 0.299 | 210 | 0.1 | 321 | 678
410 | 24572566 | 0.124 | 0.299 | 210 | 0.1 | 321 | 678
411 | 24571012 | 0.124 | 0.299 | 210 | 0.1 | 321 | 678
412 | 24566846 | 0.124 | 0.299 | 210 | 0.1 | 321 | 678
413 | 24511117 | 0.274 | 0.35 | 210 | 0.1 | 307 | 678
414 | 24512834 | 0.274 | 0.35 | 210 | 0.1 | 307 | 678
415 | 24512863 | 0.274 | 0.35 | 210 | 0.1 | 307 | 678
416 | 24512891 | 0.274 | 0.35 | 210 | 0.1 | 307 | 678
417 | 24512918 | 0.274 | 0.35 | 210 | 0.1 | 307 | 678
418 | 24512946 | 0.274 | 0.35 | 210 | 0.1 | 307 | 678
419 | 24515476 | 0.274 | 0.35 | 210 | 0.1 | 307 | 678
420 | 24515981 | 0.274 | 0.35 | 210 | 0.1 | 307 | 678
421 | 24516335 | 0.274 | 0.35 | 210 | 0.1 | 307 | 678
422 | 24516788 | 0.274 | 0.35 | 210 | 0.1 | 307 | 678
423 | 24520272 | 0.274 | 0.35 | 210 | 0.1 | 307 | 678
424 | 24520290 | 0.274 | 0.35 | 210 | 0.1 | 307 | 678
425 | 24520308 | 0.274 | 0.35 | 210 | 0.1 | 307 | 678
426 | 24520329 | 0.274 | 0.35 | 210 | 0.1 | 307 | 678
427 | 24520425 | 0.274 | 0.35 | 210 | 0.1 | 307 | 678
428 | 24521233 | 0.274 | 0.35 | 210 | 0.1 | 307 | 678
429 | 24522813 | 0.274 | 0.35 | 210 | 0.1 | 307 | 678
430 | 24523533 | 0.274 | 0.35 | 210 | 0.1 | 307 | 678
431 | 24524279 | 0.274 | 0.35 | 210 | 0.1 | 307 | 678
432 | 24525291 | 0.274 | 0.35 | 210 | 0.1 | 307 | 678
433 | 24525316 | 0.274 | 0.35 | 210 | 0.1 | 307 | 678
434 | 24525344 | 0.274 | 0.35 | 210 | 0.1 | 307 | 678
435 | 24525369 | 0.274 | 0.35 | 210 | 0.1 | 307 | 678
436 | 24525396 | 0.274 | 0.35 | 210 | 0.1 | 307 | 678
437 | 24527879 | 0.274 | 0.35 | 210 | 0.1 | 307 | 678
438 | 24530496 | 0.274 | 0.35 | 210 | 0.1 | 307 | 678
439 | 24530515 | 0.274 | 0.35 | 210 | 0.1 | 307 | 678
440 | 24530964 | 0.274 | 0.35 | 210 | 0.1 | 307 | 678
441 | 24531417 | 0.274 | 0.35 | 210 | 0.1 | 307 | 678
442 | 24540650 | 0.274 | 0.35 | 210 | 0.1 | 307 | 678
443 | 24532464 | 0.274 | 0.35 | 210 | 0.1 | 307 | 678
444 | 24532688 | 0.274 | 0.35 | 210 | 0.1 | 307 | 678
445 | 24532705 | 0.274 | 0.35 | 210 | 0.1 | 307 | 678
446 | 24533654 | 0.274 | 0.35 | 210 | 0.1 | 307 | 678
447 | 24533672 | 0.274 | 0.35 | 210 | 0.1 | 307 | 678
448 | 24533816 | 0.274 | 0.35 | 210 | 0.1 | 307 | 678
449 | 24533834 | 0.274 | 0.35 | 210 | 0.1 | 307 | 678
450 | 24534916 | 0.274 | 0.35 | 210 | 0.1 | 307 | 678
451 | 24535283 | 0.274 | 0.35 | 210 | 0.1 | 307 | 678
452 | 24536120 | 0.274 | 0.35 | 210 | 0.1 | 307 | 678
453 | 24536537 | 0.274 | 0.35 | 210 | 0.1 | 307 | 678
454 | 24537169 | 0.274 | 0.35 | 210 | 0.1 | 307 | 678
455 | 24538258 | 0.274 | 0.35 | 210 | 0.1 | 307 | 678
456 | 24538488 | 0.274 | 0.35 | 210 | 0.1 | 307 | 678
457 | 24538504 | 0.274 | 0.35 | 210 | 0.1 | 307 | 678
458 | 24538567 | 0.274 | 0.35 | 210 | 0.1 | 307 | 678
459 | 24538644 | 0.274 | 0.35 | 210 | 0.1 | 307 | 678
460 | 24538974 | 0.274 | 0.35 | 210 | 0.1 | 307 | 678
461 | 24539045 | 0.274 | 0.35 | 210 | 0.1 | 307 | 678
462 | 24539148 | 0.274 | 0.35 | 210 | 0.1 | 307 | 678
463 | 24539673 | 0.274 | 0.35 | 210 | 0.1 | 307 | 678
464 | 24539823 | 0.274 | 0.35 | 210 | 0.1 | 307 | 678
465 | 24539908 | 0.274 | 0.35 | 210 | 0.1 | 307 | 678
466 | 24539944 | 0.274 | 0.35 | 210 | 0.1 | 307 | 678
467 | 24540265 | 0.274 | 0.35 | 210 | 0.1 | 307 | 678
468 | 24540615 | 0.274 | 0.35 | 210 | 0.1 | 307 | 678
469 | 24540944 | 0.274 | 0.35 | 210 | 0.1 | 307 | 678
470 | 24540969 | 0.274 | 0.35 | 210 | 0.1 | 307 | 678
471 | 24541684 | 0.274 | 0.35 | 210 | 0.1 | 307 | 678
472 | 24541728 | 0.274 | 0.35 | 210 | 0.1 | 307 | 678
473 | 24541770 | 0.274 | 0.35 | 210 | 0.1 | 307 | 678
474 | 24542000 | 0.274 | 0.35 | 210 | 0.1 | 307 | 678
475 | 24542038 | 0.274 | 0.35 | 210 | 0.1 | 307 | 678
476 | 24542195 | 0.274 | 0.35 | 210 | 0.1 | 307 | 678
477 | 24542273 | 0.274 | 0.35 | 210 | 0.1 | 307 | 678
478 | 24542464 | 0.274 | 0.35 | 210 | 0.1 | 307 | 678
479 | 24542664 | 0.274 | 0.35 | 210 | 0.1 | 307 | 678
480 | 24542897 | 0.274 | 0.35 | 210 | 0.1 | 307 | 678
481 | 24542938 | 0.274 | 0.35 | 210 | 0.1 | 307 | 678
482 | 24543147 | 0.274 | 0.35 | 210 | 0.1 | 307 | 678
483 | 24543652 | 0.274 | 0.35 | 210 | 0.1 | 307 | 678
484 | 24543709 | 0.274 | 0.35 | 210 | 0.1 | 307 | 678
485 | 24544002 | 0.274 | 0.35 | 210 | 0.1 | 307 | 678
486 | 24544185 | 0.274 | 0.35 | 210 | 0.1 | 307 | 678
487 | 24545211 | 0.274 | 0.35 | 210 | 0.1 | 307 | 678
488 | 24548338 | 0.274 | 0.35 | 210 | 0.1 | 307 | 678
489 | 24549429 | 0.274 | 0.35 | 210 | 0.1 | 307 | 678
490 | 24549525 | 0.274 | 0.35 | 210 | 0.1 | 307 | 678
491 | 24549671 | 0.274 | 0.35 | 210 | 0.1 | 307 | 678
492 | 24549799 | 0.274 | 0.35 | 210 | 0.1 | 307 | 678
493 | 24549972 | 0.274 | 0.35 | 210 | 0.1 | 307 | 678
494 | 24683846 | 0.274 | 0.35 | 210 | 0.1 | 307 | 678
495 | 24683893 | 0.274 | 0.35 | 210 | 0.1 | 307 | 678
496 | 24684080 | 0.274 | 0.35 | 210 | 0.1 | 307 | 678
497 | 24684201 | 0.274 | 0.35 | 210 | 0.1 | 307 | 678
498 | 24684531 | 0.274 | 0.35 | 210 | 0.1 | 307 | 678
499 | 24686163 | 0.274 | 0.35 | 210 | 0.1 | 307 | 678
500 | 24690506 | 0.274 | 0.35 | 210 | 0.1 | 307 | 678
501 | 24690553 | 0.274 | 0.35 | 210 | 0.1 | 307 | 678
502 | 24693155 | 0.274 | 0.35 | 210 | 0.1 | 307 | 678
503 | 24700394 | 0.274 | 0.35 | 210 | 0.1 | 307 | 678
504 | 24703352 | 0.274 | 0.35 | 210 | 0.1 | 307 | 678
505 | 24706467 | 0.274 | 0.35 | 210 | 0.1 | 307 | 678
506 | 24712725 | 0.274 | 0.35 | 210 | 0.1 | 307 | 678
507 | 24713490 | 0.274 | 0.35 | 210 | 0.1 | 307 | 678
508 | 24720258 | 0.274 | 0.35 | 210 | 0.1 | 307 | 678
509 | 24720592 | 0.274 | 0.35 | 210 | 0.1 | 307 | 678
510 | 24721068 | 0.274 | 0.35 | 210 | 0.1 | 307 | 678
511 | 24721412 | 0.274 | 0.35 | 210 | 0.1 | 307 | 678
512 | 24721550 | 0.274 | 0.35 | 210 | 0.1 | 307 | 678
513 | 24723253 | 0.274 | 0.35 | 210 | 0.1 | 307 | 678
514 | 24727306 | 0.274 | 0.35 | 210 | 0.1 | 307 | 678
515 | 24729892 | 0.274 | 0.35 | 210 | 0.1 | 307 | 678
516 | 24731479 | 0.274 | 0.35 | 210 | 0.1 | 307 | 678
517 | 24732270 | 0.274 | 0.35 | 210 | 0.1 | 307 | 678
518 | 24732851 | 0.274 | 0.35 | 210 | 0.1 | 307 | 678
519 | 24732939 | 0.274 | 0.35 | 210 | 0.1 | 307 | 678
520 | 24733012 | 0.274 | 0.35 | 210 | 0.1 | 307 | 678
521 | 24733601 | 0.274 | 0.35 | 210 | 0.1 | 307 | 678
522 | 24570513 | 0.274 | 0.35 | 210 | 0.1 | 307 | 678
523 | 24553057 | 0.274 | 0.35 | 210 | 0.1 | 307 | 678
524 | 24551126 | 0.274 | 0.35 | 210 | 0.1 | 307 | 678
525 | 24551135 | 0.274 | 0.35 | 210 | 0.1 | 307 | 678
526 | 24551254 | 0.274 | 0.35 | 210 | 0.1 | 307 | 678
527 | 24565838 | 0.274 | 0.35 | 210 | 0.1 | 307 | 678
528 | 24551005 | 0.274 | 0.35 | 210 | 0.1 | 307 | 678
529 | 24569567 | 0.274 | 0.35 | 210 | 0.1 | 307 | 678
530 | 24735559 | 0.274 | 0.35 | 210 | 0.1 | 307 | 678
531 | 24556231 | 0.274 | 0.35 | 210 | 0.1 | 307 | 678
532 | 24555739 | 0.274 | 0.35 | 210 | 0.1 | 307 | 678
533 | 24574698 | 0.274 | 0.35 | 210 | 0.1 | 307 | 678
534 | 24561297 | 0.274 | 0.35 | 210 | 0.1 | 307 | 678
535 | 24559478 | 0.274 | 0.35 | 210 | 0.1 | 307 | 678
536 | 24555056 | 0.274 | 0.35 | 210 | 0.1 | 307 | 678
537 | 24561748 | 0.274 | 0.35 | 210 | 0.1 | 307 | 678
538 | 24571755 | 0.274 | 0.35 | 210 | 0.1 | 307 | 678
539 | 24567169 | 0.274 | 0.35 | 210 | 0.1 | 307 | 678
540 | 24567865 | 0.274 | 0.35 | 210 | 0.1 | 307 | 678
541 | 24569690 | 0.274 | 0.35 | 210 | 0.1 | 307 | 678
542 | 24565675 | 0.274 | 0.35 | 210 | 0.1 | 307 | 678
543 | 24568076 | 0.274 | 0.35 | 210 | 0.1 | 307 | 678
544 | 24569771 | 0.274 | 0.35 | 210 | 0.1 | 307 | 678
545 | 24568332 | 0.274 | 0.35 | 210 | 0.1 | 307 | 678
546 | 24568468 | 0.274 | 0.35 | 210 | 0.1 | 307 | 678
547 | 24551180 | 0.274 | 0.35 | 210 | 0.1 | 307 | 678
548 | 24551967 | 0.274 | 0.35 | 210 | 0.1 | 307 | 678
549 | 24553252 | 0.274 | 0.35 | 210 | 0.1 | 307 | 678
550 | 24553093 | 0.274 | 0.35 | 210 | 0.1 | 307 | 678
551 | 24571276 | 0.274 | 0.35 | 210 | 0.1 | 307 | 678
552 | 24551822 | 0.274 | 0.35 | 210 | 0.1 | 307 | 678
553 | 24570329 | 0.274 | 0.35 | 210 | 0.1 | 307 | 678
554 | 24570120 | 0.274 | 0.35 | 210 | 0.1 | 307 | 678
555 | 24552055 | 0.274 | 0.35 | 210 | 0.1 | 307 | 678
556 | 24553279 | 0.274 | 0.35 | 210 | 0.1 | 307 | 678
557 | 24566617 | 0.274 | 0.35 | 210 | 0.1 | 307 | 678
558 | 24551174 | 0.274 | 0.35 | 210 | 0.1 | 307 | 678
559 | 24550759 | 0.274 | 0.35 | 210 | 0.1 | 307 | 678
560 | 24569826 | 0.274 | 0.35 | 210 | 0.1 | 307 | 678
561 | 24511329 | 0.248 | 0.337 | 210 | 0.1 | 298 | 678
562 | 24514246 | 0.178 | 0.313 | 210 | 0.1 | 298 | 678
563 | 24514274 | 0.248 | 0.337 | 210 | 0.1 | 298 | 678
564 | 24514304 | 0.248 | 0.337 | 210 | 0.1 | 298 | 678
565 | 24525976 | 0.248 | 0.337 | 210 | 0.1 | 298 | 678
566 | 24529019 | 0.178 | 0.313 | 210 | 0.1 | 298 | 678
567 | 24535844 | 0.248 | 0.337 | 210 | 0.1 | 298 | 678
568 | 24544097 | 0.248 | 0.337 | 210 | 0.1 | 298 | 678
569 | 24544658 | 0.248 | 0.337 | 210 | 0.1 | 298 | 678
570 | 24546451 | 0.248 | 0.337 | 210 | 0.1 | 298 | 678
571 | 24546604 | 0.178 | 0.313 | 210 | 0.1 | 298 | 678
572 | 24549047 | 0.248 | 0.337 | 210 | 0.1 | 298 | 678
573 | 24549860 | 0.248 | 0.337 | 210 | 0.1 | 298 | 678
574 | 24550014 | 0.248 | 0.337 | 210 | 0.1 | 298 | 678
575 | 24564108 | 0.248 | 0.337 | 210 | 0.1 | 298 | 678
576 | 24575132 | 0.248 | 0.337 | 210 | 0.1 | 298 | 678
577 | 24555268 | 0.248 | 0.337 | 210 | 0.1 | 298 | 678
578 | 24572971 | 0.248 | 0.337 | 210 | 0.1 | 298 | 678
579 | 24550773 | 0.178 | 0.313 | 210 | 0.1 | 298 | 678
580 | 24572352 | 0.248 | 0.337 | 210 | 0.1 | 298 | 678
581 | 24514891 | 0.193 | 0.318 | 210 | 0.1 | 295 | 678
582 | 24569081 | 0.193 | 0.318 | 210 | 0.1 | 295 | 678
583 | 24516479 | 0.269 | 0.344 | 210 | 0.1 | 282 | 678
584 | 24517050 | 0.269 | 0.344 | 210 | 0.1 | 282 | 678
585 | 24518051 | 0.269 | 0.344 | 210 | 0.1 | 282 | 678
586 | 24544820 | 0.269 | 0.344 | 210 | 0.1 | 282 | 678
587 | 24545996 | 0.269 | 0.344 | 210 | 0.1 | 282 | 678
588 | 24549944 | 0.269 | 0.344 | 210 | 0.1 | 282 | 678
589 | 24678834 | 0.269 | 0.344 | 210 | 0.1 | 282 | 678
590 | 24681740 | 0.269 | 0.344 | 210 | 0.1 | 282 | 678
591 | 24683430 | 0.269 | 0.344 | 210 | 0.1 | 282 | 678
592 | 24686391 | 0.269 | 0.344 | 210 | 0.1 | 282 | 678
593 | 24688070 | 0.269 | 0.344 | 210 | 0.1 | 282 | 678
594 | 24689074 | 0.269 | 0.344 | 210 | 0.1 | 282 | 678
595 | 24689768 | 0.269 | 0.344 | 210 | 0.1 | 282 | 678
596 | 24698490 | 0.269 | 0.344 | 210 | 0.1 | 282 | 678
597 | 24703672 | 0.269 | 0.344 | 210 | 0.1 | 282 | 678
598 | 24716422 | 0.269 | 0.344 | 210 | 0.1 | 282 | 678
599 | 24725869 | 0.269 | 0.344 | 210 | 0.1 | 282 | 678
600 | 24732055 | 0.269 | 0.344 | 210 | 0.1 | 282 | 678
601 | 24574175 | 0.269 | 0.344 | 210 | 0.1 | 282 | 678
602 | 24562609 | 0.269 | 0.344 | 210 | 0.1 | 282 | 678
603 | 24557354 | 0.269 | 0.344 | 210 | 0.1 | 282 | 678
604 | 24575286 | 0.269 | 0.344 | 210 | 0.1 | 282 | 678
605 | 24736473 | 0.269 | 0.344 | 210 | 0.1 | 282 | 678
606 | 24516847 | 0.17 | 0.102 | 210 | 0.1 | 275 | 678
607 | 24517107 | 0.17 | 0.102 | 210 | 0.1 | 275 | 678
608 | 24522001 | 0.17 | 0.102 | 210 | 0.1 | 275 | 678
609 | 24527109 | 0.17 | 0.102 | 210 | 0.1 | 275 | 678
610 | 24527799 | 0.17 | 0.102 | 210 | 0.1 | 275 | 678
611 | 24527993 | 0.17 | 0.102 | 210 | 0.1 | 275 | 678
612 | 24528785 | 0.17 | 0.102 | 210 | 0.1 | 275 | 678
613 | 24529282 | 0.17 | 0.102 | 210 | 0.1 | 275 | 678
614 | 24530339 | 0.17 | 0.102 | 210 | 0.1 | 275 | 678
615 | 24532244 | 0.17 | 0.102 | 210 | 0.1 | 275 | 678
616 | 24533236 | 0.17 | 0.102 | 210 | 0.1 | 275 | 678
617 | 24535130 | 0.17 | 0.102 | 210 | 0.1 | 275 | 678
618 | 24535885 | 0.17 | 0.102 | 210 | 0.1 | 275 | 678
619 | 24536773 | 0.17 | 0.102 | 210 | 0.1 | 275 | 678
620 | 24546892 | 0.17 | 0.102 | 210 | 0.1 | 275 | 678
621 | 24547114 | 0.17 | 0.102 | 210 | 0.1 | 275 | 678
622 | 24547695 | 0.17 | 0.102 | 210 | 0.1 | 275 | 678
623 | 24548187 | 0.17 | 0.102 | 210 | 0.1 | 275 | 678
624 | 24548226 | 0.17 | 0.102 | 210 | 0.1 | 275 | 678
625 | 24548953 | 0.17 | 0.102 | 210 | 0.1 | 275 | 678
626 | 24549297 | 0.17 | 0.102 | 210 | 0.1 | 275 | 678
627 | 24549487 | 0.17 | 0.102 | 210 | 0.1 | 275 | 678
628 | 24549765 | 0.17 | 0.102 | 210 | 0.1 | 275 | 678
629 | 24550311 | 0.17 | 0.102 | 210 | 0.1 | 275 | 678
630 | 24683754 | 0.17 | 0.102 | 210 | 0.1 | 275 | 678
631 | 24683800 | 0.17 | 0.102 | 210 | 0.1 | 275 | 678
632 | 24690436 | 0.17 | 0.102 | 210 | 0.1 | 275 | 678
633 | 24692838 | 0.17 | 0.102 | 210 | 0.1 | 275 | 678
634 | 24693053 | 0.17 | 0.102 | 210 | 0.1 | 275 | 678
635 | 24695302 | 0.17 | 0.102 | 210 | 0.1 | 275 | 678
636 | 24695394 | 0.17 | 0.102 | 210 | 0.1 | 275 | 678
637 | 24702235 | 0.17 | 0.102 | 210 | 0.1 | 275 | 678
638 | 24702525 | 0.17 | 0.102 | 210 | 0.1 | 275 | 678
639 | 24704242 | 0.17 | 0.102 | 210 | 0.1 | 275 | 678
640 | 24705660 | 0.17 | 0.102 | 210 | 0.1 | 275 | 678
641 | 24707290 | 0.17 | 0.102 | 210 | 0.1 | 275 | 678
642 | 24717627 | 0.17 | 0.102 | 210 | 0.1 | 275 | 678
643 | 24722262 | 0.17 | 0.102 | 210 | 0.1 | 275 | 678
644 | 24725206 | 0.17 | 0.102 | 210 | 0.1 | 275 | 678
645 | 24725686 | 0.17 | 0.102 | 210 | 0.1 | 275 | 678
646 | 24730241 | 0.17 | 0.102 | 210 | 0.1 | 275 | 678
647 | 24732100 | 0.17 | 0.102 | 210 | 0.1 | 275 | 678
648 | 24732428 | 0.17 | 0.102 | 210 | 0.1 | 275 | 678
649 | 24558321 | 0.17 | 0.102 | 210 | 0.1 | 275 | 678
650 | 24566791 | 0.17 | 0.102 | 210 | 0.1 | 275 | 678
651 | 24570041 | 0.17 | 0.102 | 210 | 0.1 | 275 | 678
652 | 24562507 | 0.17 | 0.102 | 210 | 0.1 | 275 | 678
653 | 24556385 | 0.17 | 0.102 | 210 | 0.1 | 275 | 678
654 | 24572652 | 0.17 | 0.102 | 210 | 0.1 | 275 | 678
655 | 24561953 | 0.17 | 0.102 | 210 | 0.1 | 275 | 678
656 | 24562665 | 0.17 | 0.102 | 210 | 0.1 | 275 | 678
657 | 24553441 | 0.17 | 0.102 | 210 | 0.1 | 275 | 678
658 | 24553528 | 0.17 | 0.102 | 210 | 0.1 | 275 | 678
659 | 24568931 | 0.17 | 0.102 | 210 | 0.1 | 275 | 678
660 | 24573160 | 0.17 | 0.102 | 210 | 0.1 | 275 | 678
661 | 24514659 | 0.191 | 0.33 | 210 | 0.1 | 272 | 678
662 | 24514686 | 0.191 | 0.33 | 210 | 0.1 | 272 | 678
663 | 24517736 | 0.191 | 0.33 | 210 | 0.1 | 272 | 678
664 | 24531004 | 0.191 | 0.33 | 210 | 0.1 | 272 | 678
665 | 24532513 | 0.191 | 0.33 | 210 | 0.1 | 272 | 678
666 | 24546805 | 0.191 | 0.33 | 210 | 0.1 | 272 | 678
667 | 24723043 | 0.191 | 0.33 | 210 | 0.1 | 272 | 678
668 | 24566449 | 0.191 | 0.33 | 210 | 0.1 | 272 | 678
669 | 24568178 | 0.191 | 0.33 | 210 | 0.1 | 272 | 678
670 | 24568777 | 0.191 | 0.33 | 210 | 0.1 | 272 | 678
671 | 24552979 | 0.191 | 0.33 | 210 | 0.1 | 272 | 678
672 | 24550909 | 0.191 | 0.33 | 210 | 0.1 | 272 | 678
673 | 24530013 | 0.155 | 0.305 | 210 | 0.1 | 268 | 678
674 | 24535736 | 0.155 | 0.305 | 210 | 0.1 | 268 | 678
675 | 24547010 | 0.155 | 0.305 | 210 | 0.1 | 268 | 678
676 | 24547288 | 0.155 | 0.305 | 210 | 0.1 | 268 | 678
677 | 24551059 | 0.155 | 0.305 | 210 | 0.1 | 268 | 678
678 | 24569435 | 0.155 | 0.305 | 210 | 0.1 | 268 | 678
679 | 24511071 | 0.345 | 0.358 | 210 | 0.1 | 266 | 678
680 | 24511096 | 0.345 | 0.358 | 210 | 0.1 | 266 | 678
681 | 24512666 | 0.345 | 0.358 | 210 | 0.1 | 266 | 678
682 | 24512694 | 0.345 | 0.358 | 210 | 0.1 | 266 | 678
683 | 24512720 | 0.345 | 0.358 | 210 | 0.1 | 266 | 678
684 | 24512753 | 0.345 | 0.358 | 210 | 0.1 | 266 | 678
685 | 24512782 | 0.345 | 0.358 | 210 | 0.1 | 266 | 678
686 | 24512809 | 0.345 | 0.358 | 210 | 0.1 | 266 | 678
687 | 24513296 | 0.345 | 0.358 | 210 | 0.1 | 266 | 678
688 | 24515446 | 0.345 | 0.358 | 210 | 0.1 | 266 | 678
689 | 24517880 | 0.345 | 0.358 | 210 | 0.1 | 266 | 678
690 | 24517907 | 0.345 | 0.358 | 210 | 0.1 | 266 | 678
691 | 24518169 | 0.345 | 0.358 | 210 | 0.1 | 266 | 678
692 | 24520126 | 0.345 | 0.358 | 210 | 0.1 | 266 | 678
693 | 24520150 | 0.345 | 0.358 | 210 | 0.1 | 266 | 678
694 | 24520176 | 0.345 | 0.358 | 210 | 0.1 | 266 | 678
695 | 24520200 | 0.345 | 0.358 | 210 | 0.1 | 266 | 678
696 | 24520225 | 0.345 | 0.358 | 210 | 0.1 | 266 | 678
697 | 24520250 | 0.345 | 0.358 | 210 | 0.1 | 266 | 678
698 | 24520791 | 0.345 | 0.358 | 210 | 0.1 | 266 | 678
699 | 24522783 | 0.345 | 0.358 | 210 | 0.1 | 266 | 678
700 | 24523510 | 0.345 | 0.358 | 210 | 0.1 | 266 | 678
701 | 24524254 | 0.345 | 0.358 | 210 | 0.1 | 266 | 678
702 | 24525125 | 0.345 | 0.358 | 210 | 0.1 | 266 | 678
703 | 24525152 | 0.345 | 0.358 | 210 | 0.1 | 266 | 678
704 | 24525177 | 0.345 | 0.358 | 210 | 0.1 | 266 | 678
705 | 24525204 | 0.345 | 0.358 | 210 | 0.1 | 266 | 678
706 | 24525231 | 0.345 | 0.358 | 210 | 0.1 | 266 | 678
707 | 24525259 | 0.345 | 0.358 | 210 | 0.1 | 266 | 678
708 | 24529842 | 0.345 | 0.358 | 210 | 0.1 | 266 | 678
709 | 24530427 | 0.345 | 0.358 | 210 | 0.1 | 266 | 678
710 | 24530484 | 0.345 | 0.358 | 210 | 0.1 | 266 | 678
711 | 24530925 | 0.345 | 0.358 | 210 | 0.1 | 266 | 678
712 | 24530944 | 0.345 | 0.358 | 210 | 0.1 | 266 | 678
713 | 24531741 | 0.345 | 0.358 | 210 | 0.1 | 266 | 678
714 | 24533376 | 0.345 | 0.358 | 210 | 0.1 | 266 | 678
715 | 24534072 | 0.345 | 0.358 | 210 | 0.1 | 266 | 678
716 | 24534831 | 0.345 | 0.358 | 210 | 0.1 | 266 | 678
717 | 24536223 | 0.345 | 0.358 | 210 | 0.1 | 266 | 678
718 | 24536527 | 0.345 | 0.358 | 210 | 0.1 | 266 | 678
719 | 24537570 | 0.345 | 0.358 | 210 | 0.1 | 266 | 678
720 | 24538277 | 0.345 | 0.358 | 210 | 0.1 | 266 | 678
721 | 24538334 | 0.345 | 0.358 | 210 | 0.1 | 266 | 678
722 | 24538425 | 0.345 | 0.358 | 210 | 0.1 | 266 | 678
723 | 24538761 | 0.345 | 0.358 | 210 | 0.1 | 266 | 678
724 | 24538989 | 0.345 | 0.358 | 210 | 0.1 | 266 | 678
725 | 24539060 | 0.345 | 0.358 | 210 | 0.1 | 266 | 678
726 | 24539165 | 0.345 | 0.358 | 210 | 0.1 | 266 | 678
727 | 24539192 | 0.345 | 0.358 | 210 | 0.1 | 266 | 678
728 | 24539654 | 0.345 | 0.358 | 210 | 0.1 | 266 | 678
729 | 24539692 | 0.345 | 0.358 | 210 | 0.1 | 266 | 678
730 | 24539798 | 0.345 | 0.358 | 210 | 0.1 | 266 | 678
731 | 24540068 | 0.345 | 0.358 | 210 | 0.1 | 266 | 678
732 | 24540286 | 0.345 | 0.358 | 210 | 0.1 | 266 | 678
733 | 24540796 | 0.345 | 0.358 | 210 | 0.1 | 266 | 678
734 | 24541904 | 0.345 | 0.358 | 210 | 0.1 | 266 | 678
735 | 24542097 | 0.345 | 0.358 | 210 | 0.1 | 266 | 678
736 | 24542254 | 0.345 | 0.358 | 210 | 0.1 | 266 | 678
737 | 24542542 | 0.345 | 0.358 | 210 | 0.1 | 266 | 678
738 | 24542819 | 0.345 | 0.358 | 210 | 0.1 | 266 | 678
739 | 24542977 | 0.345 | 0.358 | 210 | 0.1 | 266 | 678
740 | 24543088 | 0.345 | 0.358 | 210 | 0.1 | 266 | 678
741 | 24543432 | 0.345 | 0.358 | 210 | 0.1 | 266 | 678
742 | 24543491 | 0.345 | 0.358 | 210 | 0.1 | 266 | 678
743 | 24543720 | 0.345 | 0.358 | 210 | 0.1 | 266 | 678
744 | 24544114 | 0.345 | 0.358 | 210 | 0.1 | 266 | 678
745 | 24544450 | 0.345 | 0.358 | 210 | 0.1 | 266 | 678
746 | 24545066 | 0.345 | 0.358 | 210 | 0.1 | 266 | 678
747 | 24545433 | 0.345 | 0.358 | 210 | 0.1 | 266 | 678
748 | 24546033 | 0.345 | 0.358 | 210 | 0.1 | 266 | 678
749 | 24548768 | 0.345 | 0.358 | 210 | 0.1 | 266 | 678
750 | 24549365 | 0.345 | 0.358 | 210 | 0.1 | 266 | 678
751 | 24550268 | 0.345 | 0.358 | 210 | 0.1 | 266 | 678
752 | 24679783 | 0.345 | 0.358 | 210 | 0.1 | 266 | 678
753 | 24679850 | 0.345 | 0.358 | 210 | 0.1 | 266 | 678
754 | 24679908 | 0.345 | 0.358 | 210 | 0.1 | 266 | 678
755 | 24680055 | 0.345 | 0.358 | 210 | 0.1 | 266 | 678
756 | 24682560 | 0.345 | 0.358 | 210 | 0.1 | 266 | 678
757 | 24683649 | 0.345 | 0.358 | 210 | 0.1 | 266 | 678
758 | 24683702 | 0.345 | 0.358 | 210 | 0.1 | 266 | 678
759 | 24683948 | 0.345 | 0.358 | 210 | 0.1 | 266 | 678
760 | 24684352 | 0.345 | 0.358 | 210 | 0.1 | 266 | 678
761 | 24684602 | 0.345 | 0.358 | 210 | 0.1 | 266 | 678
762 | 24686606 | 0.345 | 0.358 | 210 | 0.1 | 266 | 678
763 | 24690943 | 0.345 | 0.358 | 210 | 0.1 | 266 | 678
764 | 24692317 | 0.345 | 0.358 | 210 | 0.1 | 266 | 678
765 | 24692365 | 0.345 | 0.358 | 210 | 0.1 | 266 | 678
766 | 24692654 | 0.345 | 0.358 | 210 | 0.1 | 266 | 678
767 | 24702600 | 0.345 | 0.358 | 210 | 0.1 | 266 | 678
768 | 24710156 | 0.345 | 0.358 | 210 | 0.1 | 266 | 678
769 | 24713706 | 0.345 | 0.358 | 210 | 0.1 | 266 | 678
770 | 24715711 | 0.345 | 0.358 | 210 | 0.1 | 266 | 678
771 | 24717694 | 0.345 | 0.358 | 210 | 0.1 | 266 | 678
772 | 24719796 | 0.345 | 0.358 | 210 | 0.1 | 266 | 678
773 | 24719926 | 0.345 | 0.358 | 210 | 0.1 | 266 | 678
774 | 24723152 | 0.345 | 0.358 | 210 | 0.1 | 266 | 678
775 | 24723929 | 0.345 | 0.358 | 210 | 0.1 | 266 | 678
776 | 24724742 | 0.345 | 0.358 | 210 | 0.1 | 266 | 678
777 | 24724863 | 0.345 | 0.358 | 210 | 0.1 | 266 | 678
778 | 24725621 | 0.345 | 0.358 | 210 | 0.1 | 266 | 678
779 | 24725914 | 0.345 | 0.358 | 210 | 0.1 | 266 | 678
780 | 24725983 | 0.345 | 0.358 | 210 | 0.1 | 266 | 678
781 | 24728701 | 0.345 | 0.358 | 210 | 0.1 | 266 | 678
782 | 24731645 | 0.345 | 0.358 | 210 | 0.1 | 266 | 678
783 | 24732125 | 0.345 | 0.358 | 210 | 0.1 | 266 | 678
784 | 24732381 | 0.345 | 0.358 | 210 | 0.1 | 266 | 678
785 | 24733455 | 0.345 | 0.358 | 210 | 0.1 | 266 | 678
786 | 24572630 | 0.345 | 0.358 | 210 | 0.1 | 266 | 678
787 | 24736783 | 0.345 | 0.358 | 210 | 0.1 | 266 | 678
788 | 24571821 | 0.345 | 0.358 | 210 | 0.1 | 266 | 678
789 | 24565706 | 0.345 | 0.358 | 210 | 0.1 | 266 | 678
790 | 24571055 | 0.345 | 0.358 | 210 | 0.1 | 266 | 678
791 | 24551691 | 0.345 | 0.358 | 210 | 0.1 | 266 | 678
792 | 24552184 | 0.345 | 0.358 | 210 | 0.1 | 266 | 678
793 | 24552141 | 0.345 | 0.358 | 210 | 0.1 | 266 | 678
794 | 24552499 | 0.345 | 0.358 | 210 | 0.1 | 266 | 678
795 | 24551012 | 0.345 | 0.358 | 210 | 0.1 | 266 | 678
796 | 24569492 | 0.345 | 0.358 | 210 | 0.1 | 266 | 678
797 | 24562851 | 0.345 | 0.358 | 210 | 0.1 | 266 | 678
798 | 24574834 | 0.345 | 0.358 | 210 | 0.1 | 266 | 678
799 | 24574458 | 0.345 | 0.358 | 210 | 0.1 | 266 | 678
800 | 24558997 | 0.345 | 0.358 | 210 | 0.1 | 266 | 678
801 | 24555496 | 0.345 | 0.358 | 210 | 0.1 | 266 | 678
802 | 24561637 | 0.345 | 0.358 | 210 | 0.1 | 266 | 678
803 | 24563400 | 0.345 | 0.358 | 210 | 0.1 | 266 | 678
804 | 24573283 | 0.345 | 0.358 | 210 | 0.1 | 266 | 678
805 | 24570348 | 0.345 | 0.358 | 210 | 0.1 | 266 | 678
806 | 24571075 | 0.345 | 0.358 | 210 | 0.1 | 266 | 678
807 | 24571799 | 0.345 | 0.358 | 210 | 0.1 | 266 | 678
808 | 24571413 | 0.345 | 0.358 | 210 | 0.1 | 266 | 678
809 | 24570602 | 0.345 | 0.358 | 210 | 0.1 | 266 | 678
810 | 24550967 | 0.345 | 0.358 | 210 | 0.1 | 266 | 678
811 | 24567888 | 0.345 | 0.358 | 210 | 0.1 | 266 | 678
812 | 24566819 | 0.345 | 0.358 | 210 | 0.1 | 266 | 678
813 | 24551983 | 0.345 | 0.358 | 210 | 0.1 | 266 | 678
814 | 24550889 | 0.345 | 0.358 | 210 | 0.1 | 266 | 678
815 | 24552121 | 0.345 | 0.358 | 210 | 0.1 | 266 | 678
816 | 24550976 | 0.345 | 0.358 | 210 | 0.1 | 266 | 678
817 | 24550698 | 0.345 | 0.358 | 210 | 0.1 | 266 | 678
818 | 24571634 | 0.345 | 0.358 | 210 | 0.1 | 266 | 678
819 | 24566905 | 0.345 | 0.358 | 210 | 0.1 | 266 | 678
820 | 24566761 | 0.345 | 0.358 | 210 | 0.1 | 266 | 678
821 | 24551432 | 0.345 | 0.358 | 210 | 0.1 | 266 | 678
822 | 24565773 | 0.345 | 0.358 | 210 | 0.1 | 266 | 678
823 | 24569242 | 0.345 | 0.358 | 210 | 0.1 | 266 | 678
824 | 24566640 | 0.345 | 0.358 | 210 | 0.1 | 266 | 678
825 | 24569622 | 0.345 | 0.358 | 210 | 0.1 | 266 | 678
826 | 24536583 | 0.299 | 0.365 | 210 | 0.1 | 264 | 678
827 | 24572502 | 0.299 | 0.365 | 210 | 0.1 | 264 | 678
828 | 24511826 | 0.318 | 0.336 | 210 | 0.1 | 255 | 678
829 | 24518448 | 0.318 | 0.336 | 210 | 0.1 | 255 | 678
830 | 24520865 | 0.318 | 0.336 | 210 | 0.1 | 255 | 678
831 | 24522445 | 0.318 | 0.336 | 210 | 0.1 | 255 | 678
832 | 24522964 | 0.318 | 0.336 | 210 | 0.1 | 255 | 678
833 | 24523118 | 0.318 | 0.336 | 210 | 0.1 | 255 | 678
834 | 24528320 | 0.318 | 0.336 | 210 | 0.1 | 255 | 678
835 | 24532175 | 0.318 | 0.336 | 210 | 0.1 | 255 | 678
836 | 24536422 | 0.318 | 0.336 | 210 | 0.1 | 255 | 678
837 | 24544433 | 0.318 | 0.336 | 210 | 0.1 | 255 | 678
838 | 24544534 | 0.318 | 0.336 | 210 | 0.1 | 255 | 678
839 | 24545051 | 0.318 | 0.336 | 210 | 0.1 | 255 | 678
840 | 24545098 | 0.318 | 0.336 | 210 | 0.1 | 255 | 678
841 | 24545960 | 0.318 | 0.336 | 210 | 0.1 | 255 | 678
842 | 24549937 | 0.318 | 0.336 | 210 | 0.1 | 255 | 678
843 | 24550208 | 0.318 | 0.336 | 210 | 0.1 | 255 | 678
844 | 24550235 | 0.318 | 0.336 | 210 | 0.1 | 255 | 678
845 | 24686488 | 0.318 | 0.336 | 210 | 0.1 | 255 | 678
846 | 24686558 | 0.318 | 0.336 | 210 | 0.1 | 255 | 678
847 | 24689700 | 0.318 | 0.336 | 210 | 0.1 | 255 | 678
848 | 24706901 | 0.318 | 0.336 | 210 | 0.1 | 255 | 678
849 | 24709674 | 0.318 | 0.336 | 210 | 0.1 | 255 | 678
850 | 24733364 | 0.318 | 0.336 | 210 | 0.1 | 255 | 678
851 | 24556280 | 0.318 | 0.336 | 210 | 0.1 | 255 | 678
852 | 24559286 | 0.318 | 0.336 | 210 | 0.1 | 255 | 678
853 | 24554900 | 0.318 | 0.336 | 210 | 0.1 | 255 | 678
854 | 24560208 | 0.318 | 0.336 | 210 | 0.1 | 255 | 678
855 | 24560035 | 0.318 | 0.336 | 210 | 0.1 | 255 | 678
856 | 24559668 | 0.318 | 0.336 | 210 | 0.1 | 255 | 678
857 | 24572763 | 0.318 | 0.336 | 210 | 0.1 | 255 | 678
858 | 24735603 | 0.318 | 0.336 | 210 | 0.1 | 255 | 678
859 | 24521021 | 0.204 | 0.08 | 210 | 0.1 | 252 | 678
860 | 24527454 | 0.193 | 0.318 | 210 | 0.1 | 252 | 678
861 | 24530155 | 0.204 | 0.08 | 210 | 0.1 | 252 | 678
862 | 24547875 | 0.193 | 0.318 | 210 | 0.1 | 252 | 678
863 | 24550247 | 0.204 | 0.08 | 210 | 0.1 | 252 | 678
864 | 24550434 | 0.204 | 0.08 | 210 | 0.1 | 252 | 678
865 | 24572847 | 0.204 | 0.08 | 210 | 0.1 | 252 | 678
866 | 24574122 | 0.204 | 0.08 | 210 | 0.1 | 252 | 678
867 | 24559606 | 0.204 | 0.08 | 210 | 0.1 | 252 | 678
868 | 24573900 | 0.204 | 0.08 | 210 | 0.1 | 252 | 678
869 | 24567933 | 0.193 | 0.318 | 210 | 0.1 | 252 | 678
870 | 24514716 | 0.268 | 0.956 | 210 | 0.1 | 245 | 678
871 | 24521002 | 0.268 | 0.956 | 210 | 0.1 | 245 | 678
872 | 24522026 | 0.268 | 0.956 | 210 | 0.1 | 245 | 678
873 | 24529518 | 0.268 | 0.956 | 210 | 0.1 | 245 | 678
874 | 24529609 | 0.268 | 0.956 | 210 | 0.1 | 245 | 678
875 | 24536788 | 0.268 | 0.956 | 210 | 0.1 | 245 | 678
876 | 24546781 | 0.268 | 0.956 | 210 | 0.1 | 245 | 678
877 | 24546845 | 0.268 | 0.956 | 210 | 0.1 | 245 | 678
878 | 24549225 | 0.268 | 0.956 | 210 | 0.1 | 245 | 678
879 | 24549473 | 0.268 | 0.956 | 210 | 0.1 | 245 | 678
880 | 24549930 | 0.268 | 0.956 | 210 | 0.1 | 245 | 678
881 | 24706420 | 0.268 | 0.956 | 210 | 0.1 | 245 | 678
882 | 24565997 | 0.268 | 0.956 | 210 | 0.1 | 245 | 678
883 | 24552366 | 0.268 | 0.956 | 210 | 0.1 | 245 | 678
884 | 24572804 | 0.268 | 0.956 | 210 | 0.1 | 245 | 678
885 | 24573497 | 0.268 | 0.956 | 210 | 0.1 | 245 | 678
886 | 24553900 | 0.268 | 0.956 | 210 | 0.1 | 245 | 678
887 | 24566735 | 0.268 | 0.956 | 210 | 0.1 | 245 | 678
888 | 24520886 | 0.304 | 0.344 | 210 | 0.1 | 242 | 678
889 | 24521296 | 0.304 | 0.344 | 210 | 0.1 | 242 | 678
890 | 24521522 | 0.304 | 0.344 | 210 | 0.1 | 242 | 678
891 | 24522150 | 0.304 | 0.344 | 210 | 0.1 | 242 | 678
892 | 24522194 | 0.304 | 0.344 | 210 | 0.1 | 242 | 678
893 | 24525923 | 0.304 | 0.344 | 210 | 0.1 | 242 | 678
894 | 24525951 | 0.304 | 0.344 | 210 | 0.1 | 242 | 678
895 | 24526075 | 0.304 | 0.344 | 210 | 0.1 | 242 | 678
896 | 24536089 | 0.304 | 0.344 | 210 | 0.1 | 242 | 678
897 | 24544519 | 0.304 | 0.344 | 210 | 0.1 | 242 | 678
898 | 24544986 | 0.304 | 0.344 | 210 | 0.1 | 242 | 678
899 | 24545033 | 0.304 | 0.344 | 210 | 0.1 | 242 | 678
900 | 24546397 | 0.304 | 0.344 | 210 | 0.1 | 242 | 678
901 | 24549323 | 0.304 | 0.344 | 210 | 0.1 | 242 | 678
902 | 24549388 | 0.304 | 0.344 | 210 | 0.1 | 242 | 678
903 | 24549886 | 0.304 | 0.344 | 210 | 0.1 | 242 | 678
904 | 24549987 | 0.304 | 0.344 | 210 | 0.1 | 242 | 678
905 | 24575031 | 0.304 | 0.344 | 210 | 0.1 | 242 | 678
906 | 24572746 | 0.304 | 0.344 | 210 | 0.1 | 242 | 678
907 | 24573041 | 0.304 | 0.344 | 210 | 0.1 | 242 | 678
908 | 24554422 | 0.304 | 0.344 | 210 | 0.1 | 242 | 678
909 | 24555171 | 0.304 | 0.344 | 210 | 0.1 | 242 | 678
910 | 24563058 | 0.304 | 0.344 | 210 | 0.1 | 242 | 678
911 | 24562936 | 0.304 | 0.344 | 210 | 0.1 | 242 | 678
912 | 24574766 | 0.304 | 0.344 | 210 | 0.1 | 242 | 678
913 | 24572867 | 0.304 | 0.344 | 210 | 0.1 | 242 | 678
914 | 24525623 | 0.255 | 0.089 | 210 | 0.1 | 235 | 678
915 | 24527084 | 0.255 | 0.089 | 210 | 0.1 | 235 | 678
916 | 24532227 | 0.255 | 0.089 | 210 | 0.1 | 235 | 678
917 | 24534229 | 0.255 | 0.089 | 210 | 0.1 | 235 | 678
918 | 24548662 | 0.255 | 0.089 | 210 | 0.1 | 235 | 678
919 | 24548837 | 0.255 | 0.089 | 210 | 0.1 | 235 | 678
920 | 24549396 | 0.255 | 0.089 | 210 | 0.1 | 235 | 678
921 | 24549710 | 0.255 | 0.089 | 210 | 0.1 | 235 | 678
922 | 24549830 | 0.255 | 0.089 | 210 | 0.1 | 235 | 678
923 | 24550006 | 0.255 | 0.089 | 210 | 0.1 | 235 | 678
924 | 24573104 | 0.255 | 0.089 | 210 | 0.1 | 235 | 678
925 | 24574288 | 0.255 | 0.089 | 210 | 0.1 | 235 | 678
926 | 24572415 | 0.255 | 0.089 | 210 | 0.1 | 235 | 678
927 | 24572437 | 0.255 | 0.089 | 210 | 0.1 | 235 | 678
928 | 24573061 | 0.255 | 0.089 | 210 | 0.1 | 235 | 678
929 | 24563876 | 0.255 | 0.089 | 210 | 0.1 | 235 | 678
930 | 24510920 | 0.398 | 0.405 | 210 | 0.1 | 234 | 678
931 | 24511300 | 0.398 | 0.405 | 210 | 0.1 | 234 | 678
932 | 24515268 | 0.398 | 0.405 | 210 | 0.1 | 234 | 678
933 | 24521149 | 0.398 | 0.405 | 210 | 0.1 | 234 | 678
934 | 24521417 | 0.398 | 0.405 | 210 | 0.1 | 234 | 678
935 | 24521445 | 0.398 | 0.405 | 210 | 0.1 | 234 | 678
936 | 24521625 | 0.398 | 0.405 | 210 | 0.1 | 234 | 678
937 | 24521651 | 0.398 | 0.405 | 210 | 0.1 | 234 | 678
938 | 24528044 | 0.398 | 0.405 | 210 | 0.1 | 234 | 678
939 | 24528183 | 0.398 | 0.405 | 210 | 0.1 | 234 | 678
940 | 24528263 | 0.398 | 0.405 | 210 | 0.1 | 234 | 678
941 | 24528661 | 0.398 | 0.405 | 210 | 0.1 | 234 | 678
942 | 24528709 | 0.398 | 0.405 | 210 | 0.1 | 234 | 678
943 | 24532141 | 0.398 | 0.405 | 210 | 0.1 | 234 | 678
944 | 24534035 | 0.398 | 0.405 | 210 | 0.1 | 234 | 678
945 | 24544785 | 0.398 | 0.405 | 210 | 0.1 | 234 | 678
946 | 24544918 | 0.398 | 0.405 | 210 | 0.1 | 234 | 678
947 | 24545262 | 0.398 | 0.405 | 210 | 0.1 | 234 | 678
948 | 24545276 | 0.398 | 0.405 | 210 | 0.1 | 234 | 678
949 | 24545599 | 0.398 | 0.405 | 210 | 0.1 | 234 | 678
950 | 24545835 | 0.398 | 0.405 | 210 | 0.1 | 234 | 678
951 | 24545871 | 0.398 | 0.405 | 210 | 0.1 | 234 | 678
952 | 24548243 | 0.398 | 0.405 | 210 | 0.1 | 234 | 678
953 | 24548263 | 0.398 | 0.405 | 210 | 0.1 | 234 | 678
954 | 24549102 | 0.398 | 0.405 | 210 | 0.1 | 234 | 678
955 | 24549602 | 0.398 | 0.405 | 210 | 0.1 | 234 | 678
956 | 24549724 | 0.398 | 0.405 | 210 | 0.1 | 234 | 678
957 | 24550039 | 0.398 | 0.405 | 210 | 0.1 | 234 | 678
958 | 24550132 | 0.398 | 0.405 | 210 | 0.1 | 234 | 678
959 | 24691965 | 0.398 | 0.405 | 210 | 0.1 | 234 | 678
960 | 24699045 | 0.398 | 0.405 | 210 | 0.1 | 234 | 678
961 | 24701667 | 0.398 | 0.405 | 210 | 0.1 | 234 | 678
962 | 24704774 | 0.398 | 0.405 | 210 | 0.1 | 234 | 678
963 | 24705409 | 0.398 | 0.405 | 210 | 0.1 | 234 | 678
964 | 24705931 | 0.398 | 0.405 | 210 | 0.1 | 234 | 678
965 | 24706018 | 0.398 | 0.405 | 210 | 0.1 | 234 | 678
966 | 24706105 | 0.398 | 0.405 | 210 | 0.1 | 234 | 678
967 | 24708538 | 0.398 | 0.405 | 210 | 0.1 | 234 | 678
968 | 24708829 | 0.398 | 0.405 | 210 | 0.1 | 234 | 678
969 | 24708937 | 0.398 | 0.405 | 210 | 0.1 | 234 | 678
970 | 24725270 | 0.398 | 0.405 | 210 | 0.1 | 234 | 678
971 | 24726692 | 0.398 | 0.405 | 210 | 0.1 | 234 | 678
972 | 24732987 | 0.398 | 0.405 | 210 | 0.1 | 234 | 678
973 | 24564773 | 0.398 | 0.405 | 210 | 0.1 | 234 | 678
974 | 24555642 | 0.398 | 0.405 | 210 | 0.1 | 234 | 678
975 | 24555539 | 0.398 | 0.405 | 210 | 0.1 | 234 | 678
976 | 24559157 | 0.398 | 0.405 | 210 | 0.1 | 234 | 678
977 | 24554724 | 0.398 | 0.405 | 210 | 0.1 | 234 | 678
978 | 24561411 | 0.398 | 0.405 | 210 | 0.1 | 234 | 678
979 | 24557010 | 0.398 | 0.405 | 210 | 0.1 | 234 | 678
980 | 24563457 | 0.398 | 0.405 | 210 | 0.1 | 234 | 678
981 | 24563617 | 0.398 | 0.405 | 210 | 0.1 | 234 | 678
982 | 24562778 | 0.398 | 0.405 | 210 | 0.1 | 234 | 678
983 | 24564014 | 0.398 | 0.405 | 210 | 0.1 | 234 | 678
984 | 24561531 | 0.398 | 0.405 | 210 | 0.1 | 234 | 678
985 | 24561088 | 0.398 | 0.405 | 210 | 0.1 | 234 | 678
986 | 24558202 | 0.398 | 0.405 | 210 | 0.1 | 234 | 678
987 | 24554194 | 0.398 | 0.405 | 210 | 0.1 | 234 | 678
988 | 24522418 | 0.537 | 0.427 | 210 | 0.1 | 230 | 678
989 | 24523092 | 0.537 | 0.427 | 210 | 0.1 | 230 | 678
990 | 24527938 | 0.537 | 0.427 | 210 | 0.1 | 230 | 678
991 | 24527966 | 0.537 | 0.427 | 210 | 0.1 | 230 | 678
992 | 24544361 | 0.537 | 0.427 | 210 | 0.1 | 230 | 678
993 | 24546410 | 0.537 | 0.427 | 210 | 0.1 | 230 | 678
994 | 24546459 | 0.537 | 0.427 | 210 | 0.1 | 230 | 678
995 | 24548207 | 0.537 | 0.427 | 210 | 0.1 | 230 | 678
996 | 24574045 | 0.537 | 0.427 | 210 | 0.1 | 230 | 678
997 | 24564915 | 0.537 | 0.427 | 210 | 0.1 | 230 | 678
998 | 24573646 | 0.537 | 0.427 | 210 | 0.1 | 230 | 678
999 | 24563672 | 0.537 | 0.427 | 210 | 0.1 | 230 | 678
1000 | 24511248 | 0.38 | 0.355 | 210 | 0.1 | 226 | 678
1001 | 24513173 | 0.38 | 0.355 | 210 | 0.1 | 226 | 678
1002 | 24513223 | 0.756 | 0.394 | 210 | 0.1 | 226 | 678
1003 | 24521728 | 0.38 | 0.355 | 210 | 0.1 | 226 | 678
1004 | 24536595 | 0.38 | 0.355 | 210 | 0.1 | 226 | 678
1005 | 24538775 | 0.38 | 0.355 | 210 | 0.1 | 226 | 678
1006 | 24542328 | 0.38 | 0.355 | 210 | 0.1 | 226 | 678
1007 | 24543785 | 0.38 | 0.355 | 210 | 0.1 | 226 | 678
1008 | 24545496 | 0.38 | 0.355 | 210 | 0.1 | 226 | 678
1009 | 24710349 | 0.38 | 0.355 | 210 | 0.1 | 226 | 678
1010 | 24553992 | 0.38 | 0.355 | 210 | 0.1 | 226 | 678
1011 | 24562367 | 0.38 | 0.355 | 210 | 0.1 | 226 | 678
1012 | 24563513 | 0.38 | 0.355 | 210 | 0.1 | 226 | 678
1013 | 24551778 | 0.38 | 0.355 | 210 | 0.1 | 226 | 678
1014 | 24511618 | 0.385 | 0.355 | 210 | 0.1 | 224 | 678
1015 | 24543883 | 0.385 | 0.355 | 210 | 0.1 | 224 | 678
1016 | 24550177 | 0.385 | 0.355 | 210 | 0.1 | 224 | 678
1017 | 24562956 | 0.385 | 0.355 | 210 | 0.1 | 224 | 678
1018 | 24526900 | 0.255 | 0.089 | 210 | 0.1 | 222 | 678
1019 | 24527058 | 0.255 | 0.089 | 210 | 0.1 | 222 | 678
1020 | 24528761 | 0.255 | 0.089 | 210 | 0.1 | 222 | 678
1021 | 24530139 | 0.255 | 0.089 | 210 | 0.1 | 222 | 678
1022 | 24533065 | 0.255 | 0.089 | 210 | 0.1 | 222 | 678
1023 | 24533358 | 0.255 | 0.089 | 210 | 0.1 | 222 | 678
1024 | 24535567 | 0.255 | 0.089 | 210 | 0.1 | 222 | 678
1025 | 24548094 | 0.255 | 0.089 | 210 | 0.1 | 222 | 678
1026 | 24548684 | 0.255 | 0.089 | 210 | 0.1 | 222 | 678
1027 | 24549854 | 0.255 | 0.089 | 210 | 0.1 | 222 | 678
1028 | 24550107 | 0.255 | 0.089 | 210 | 0.1 | 222 | 678
1029 | 24550428 | 0.255 | 0.089 | 210 | 0.1 | 222 | 678
1030 | 24684721 | 0.255 | 0.089 | 210 | 0.1 | 222 | 678
1031 | 24685364 | 0.255 | 0.089 | 210 | 0.1 | 222 | 678
1032 | 24687709 | 0.255 | 0.089 | 210 | 0.1 | 222 | 678
1033 | 24693591 | 0.255 | 0.089 | 210 | 0.1 | 222 | 678
1034 | 24695664 | 0.255 | 0.089 | 210 | 0.1 | 222 | 678
1035 | 24701289 | 0.255 | 0.089 | 210 | 0.1 | 222 | 678
1036 | 24705031 | 0.255 | 0.089 | 210 | 0.1 | 222 | 678
1037 | 24715136 | 0.255 | 0.089 | 210 | 0.1 | 222 | 678
1038 | 24715844 | 0.255 | 0.089 | 210 | 0.1 | 222 | 678
1039 | 24719040 | 0.255 | 0.089 | 210 | 0.1 | 222 | 678
1040 | 24719435 | 0.255 | 0.089 | 210 | 0.1 | 222 | 678
1041 | 24722327 | 0.255 | 0.089 | 210 | 0.1 | 222 | 678
1042 | 24724808 | 0.255 | 0.089 | 210 | 0.1 | 222 | 678
1043 | 24726038 | 0.255 | 0.089 | 210 | 0.1 | 222 | 678
1044 | 24568681 | 0.255 | 0.089 | 210 | 0.1 | 222 | 678
1045 | 24574867 | 0.255 | 0.089 | 210 | 0.1 | 222 | 678
1046 | 24572908 | 0.255 | 0.089 | 210 | 0.1 | 222 | 678
1047 | 24555317 | 0.255 | 0.089 | 210 | 0.1 | 222 | 678
1048 | 24564848 | 0.255 | 0.089 | 210 | 0.1 | 222 | 678
1049 | 24575381 | 0.255 | 0.089 | 210 | 0.1 | 222 | 678
1050 | 24737519 | 0.255 | 0.089 | 210 | 0.1 | 222 | 678
1051 | 24736315 | 0.255 | 0.089 | 210 | 0.1 | 222 | 678
1052 | 24521902 | 0.312 | 0.342 | 210 | 0.1 | 217 | 678
1053 | 24526632 | 0.312 | 0.342 | 210 | 0.1 | 217 | 678
1054 | 24526876 | 0.312 | 0.342 | 210 | 0.1 | 217 | 678
1055 | 24528910 | 0.312 | 0.342 | 210 | 0.1 | 217 | 678
1056 | 24529036 | 0.312 | 0.342 | 210 | 0.1 | 217 | 678
1057 | 24529143 | 0.312 | 0.342 | 210 | 0.1 | 217 | 678
1058 | 24529222 | 0.312 | 0.342 | 210 | 0.1 | 217 | 678
1059 | 24529989 | 0.312 | 0.342 | 210 | 0.1 | 217 | 678
1060 | 24530248 | 0.312 | 0.342 | 210 | 0.1 | 217 | 678
1061 | 24530267 | 0.312 | 0.342 | 210 | 0.1 | 217 | 678
1062 | 24530284 | 0.312 | 0.342 | 210 | 0.1 | 217 | 678
1063 | 24532021 | 0.312 | 0.342 | 210 | 0.1 | 217 | 678
1064 | 24532260 | 0.312 | 0.342 | 210 | 0.1 | 217 | 678
1065 | 24533151 | 0.312 | 0.342 | 210 | 0.1 | 217 | 678
1066 | 24533286 | 0.312 | 0.342 | 210 | 0.1 | 217 | 678
1067 | 24533482 | 0.312 | 0.342 | 210 | 0.1 | 217 | 678
1068 | 24535859 | 0.312 | 0.342 | 210 | 0.1 | 217 | 678
1069 | 24536059 | 0.312 | 0.342 | 210 | 0.1 | 217 | 678
1070 | 24536180 | 0.312 | 0.342 | 210 | 0.1 | 217 | 678
1071 | 24536618 | 0.312 | 0.342 | 210 | 0.1 | 217 | 678
1072 | 24536904 | 0.312 | 0.342 | 210 | 0.1 | 217 | 678
1073 | 24537239 | 0.312 | 0.342 | 210 | 0.1 | 217 | 678
1074 | 24537524 | 0.312 | 0.342 | 210 | 0.1 | 217 | 678
1075 | 24546487 | 0.312 | 0.342 | 210 | 0.1 | 217 | 678
1076 | 24546501 | 0.312 | 0.342 | 210 | 0.1 | 217 | 678
1077 | 24546540 | 0.312 | 0.342 | 210 | 0.1 | 217 | 678
1078 | 24546580 | 0.312 | 0.342 | 210 | 0.1 | 217 | 678
1079 | 24546638 | 0.312 | 0.342 | 210 | 0.1 | 217 | 678
1080 | 24546678 | 0.312 | 0.342 | 210 | 0.1 | 217 | 678
1081 | 24547058 | 0.312 | 0.342 | 210 | 0.1 | 217 | 678
1082 | 24547097 | 0.312 | 0.342 | 210 | 0.1 | 217 | 678
1083 | 24547332 | 0.312 | 0.342 | 210 | 0.1 | 217 | 678
1084 | 24547473 | 0.312 | 0.342 | 210 | 0.1 | 217 | 678
1085 | 24547940 | 0.312 | 0.342 | 210 | 0.1 | 217 | 678
1086 | 24548542 | 0.312 | 0.342 | 210 | 0.1 | 217 | 678
1087 | 24684883 | 0.312 | 0.342 | 210 | 0.1 | 217 | 678
1088 | 24689578 | 0.312 | 0.342 | 210 | 0.1 | 217 | 678
1089 | 24690870 | 0.312 | 0.342 | 210 | 0.1 | 217 | 678
1090 | 24720021 | 0.312 | 0.342 | 210 | 0.1 | 217 | 678
1091 | 24729511 | 0.312 | 0.342 | 210 | 0.1 | 217 | 678
1092 | 24729954 | 0.312 | 0.342 | 210 | 0.1 | 217 | 678
1093 | 24733691 | 0.312 | 0.342 | 210 | 0.1 | 217 | 678
1094 | 24568126 | 0.312 | 0.342 | 210 | 0.1 | 217 | 678
1095 | 24567382 | 0.312 | 0.342 | 210 | 0.1 | 217 | 678
1096 | 24568495 | 0.312 | 0.342 | 210 | 0.1 | 217 | 678
1097 | 24550636 | 0.312 | 0.342 | 210 | 0.1 | 217 | 678
1098 | 24552890 | 0.312 | 0.342 | 210 | 0.1 | 217 | 678
1099 | 24550778 | 0.312 | 0.342 | 210 | 0.1 | 217 | 678
1100 | 24550617 | 0.312 | 0.342 | 210 | 0.1 | 217 | 678
1101 | 24551490 | 0.312 | 0.342 | 210 | 0.1 | 217 | 678
1102 | 24569722 | 0.312 | 0.342 | 210 | 0.1 | 217 | 678
1103 | 24552006 | 0.312 | 0.342 | 210 | 0.1 | 217 | 678
1104 | 24550522 | 0.312 | 0.342 | 210 | 0.1 | 217 | 678
1105 | 24550605 | 0.312 | 0.342 | 210 | 0.1 | 217 | 678
1106 | 24550790 | 0.312 | 0.342 | 210 | 0.1 | 217 | 678
1107 | 24568278 | 0.312 | 0.342 | 210 | 0.1 | 217 | 678
1108 | 24568911 | 0.312 | 0.342 | 210 | 0.1 | 217 | 678
1109 | 24551164 | 0.312 | 0.342 | 210 | 0.1 | 217 | 678
1110 | 24570492 | 0.312 | 0.342 | 210 | 0.1 | 217 | 678
1111 | 24574799 | 0.312 | 0.342 | 210 | 0.1 | 217 | 678
1112 | 24514419 | 0.268 | 0.251 | 210 | 0.1 | 205 | 678
1113 | 24515087 | 0.387 | 0.353 | 210 | 0.1 | 205 | 678
1114 | 24517679 | 0.387 | 0.353 | 210 | 0.1 | 205 | 678
1115 | 24521827 | 0.387 | 0.353 | 210 | 0.1 | 205 | 678
1116 | 24527401 | 0.387 | 0.353 | 210 | 0.1 | 205 | 678
1117 | 24527427 | 0.387 | 0.353 | 210 | 0.1 | 205 | 678
1118 | 24528860 | 0.268 | 0.251 | 210 | 0.1 | 205 | 678
1119 | 24530084 | 0.387 | 0.353 | 210 | 0.1 | 205 | 678
1120 | 24530232 | 0.387 | 0.353 | 210 | 0.1 | 205 | 678
1121 | 24531908 | 0.387 | 0.353 | 210 | 0.1 | 205 | 678
1122 | 24533101 | 0.387 | 0.353 | 210 | 0.1 | 205 | 678
1123 | 24533926 | 0.387 | 0.353 | 210 | 0.1 | 205 | 678
1124 | 24536397 | 0.387 | 0.353 | 210 | 0.1 | 205 | 678
1125 | 24537546 | 0.387 | 0.353 | 210 | 0.1 | 205 | 678
1126 | 24546903 | 0.387 | 0.353 | 210 | 0.1 | 205 | 678
1127 | 24546993 | 0.387 | 0.353 | 210 | 0.1 | 205 | 678
1128 | 24547131 | 0.268 | 0.251 | 210 | 0.1 | 205 | 678
1129 | 24547404 | 0.387 | 0.353 | 210 | 0.1 | 205 | 678
1130 | 24547663 | 0.387 | 0.353 | 210 | 0.1 | 205 | 678
1131 | 24547772 | 0.387 | 0.353 | 210 | 0.1 | 205 | 678
1132 | 24547959 | 0.387 | 0.353 | 210 | 0.1 | 205 | 678
1133 | 24548010 | 0.387 | 0.353 | 210 | 0.1 | 205 | 678
1134 | 24684263 | 0.387 | 0.353 | 210 | 0.1 | 205 | 678
1135 | 24684834 | 0.387 | 0.353 | 210 | 0.1 | 205 | 678
1136 | 24685263 | 0.268 | 0.251 | 210 | 0.1 | 205 | 678
1137 | 24691421 | 0.387 | 0.353 | 210 | 0.1 | 205 | 678
1138 | 24711937 | 0.268 | 0.251 | 210 | 0.1 | 205 | 678
1139 | 24712480 | 0.387 | 0.353 | 210 | 0.1 | 205 | 678
1140 | 24718722 | 0.387 | 0.353 | 210 | 0.1 | 205 | 678
1141 | 24719543 | 0.387 | 0.353 | 210 | 0.1 | 205 | 678
1142 | 24724668 | 0.387 | 0.353 | 210 | 0.1 | 205 | 678
1143 | 24726304 | 0.387 | 0.353 | 210 | 0.1 | 205 | 678
1144 | 24726763 | 0.268 | 0.251 | 210 | 0.1 | 205 | 678
1145 | 24568638 | 0.387 | 0.353 | 210 | 0.1 | 205 | 678
1146 | 24571672 | 0.387 | 0.353 | 210 | 0.1 | 205 | 678
1147 | 24566130 | 0.387 | 0.353 | 210 | 0.1 | 205 | 678
1148 | 24551112 | 0.387 | 0.353 | 210 | 0.1 | 205 | 678
1149 | 24567018 | 0.387 | 0.353 | 210 | 0.1 | 205 | 678
1150 | 24565902 | 0.387 | 0.353 | 210 | 0.1 | 205 | 678
1151 | 24570931 | 0.387 | 0.353 | 210 | 0.1 | 205 | 678
1152 | 24550649 | 0.387 | 0.353 | 210 | 0.1 | 205 | 678
1153 | 24568027 | 0.387 | 0.353 | 210 | 0.1 | 205 | 678
1154 | 24550544 | 0.387 | 0.353 | 210 | 0.1 | 205 | 678
1155 | 24571192 | 0.387 | 0.353 | 210 | 0.1 | 205 | 678
1156 | 24736676 | 0.387 | 0.353 | 210 | 0.1 | 205 | 678
1157 | 24736822 | 0.387 | 0.353 | 210 | 0.1 | 205 | 678
1158 | 24571714 | 0.387 | 0.353 | 210 | 0.1 | 205 | 678
1159 | 24568699 | 0.268 | 0.251 | 210 | 0.1 | 205 | 678
1160 | 24551323 | 0.268 | 0.251 | 210 | 0.1 | 205 | 678
1161 | 24516364 | 0.461 | 0.361 | 210 | 0.1 | 199 | 678
1162 | 24516448 | 0.461 | 0.361 | 210 | 0.1 | 199 | 678
1163 | 24544170 | 0.461 | 0.361 | 210 | 0.1 | 199 | 678
1164 | 24546386 | 0.461 | 0.361 | 210 | 0.1 | 199 | 678
1165 | 24678911 | 0.461 | 0.361 | 210 | 0.1 | 199 | 678
1166 | 24686876 | 0.461 | 0.361 | 210 | 0.1 | 199 | 678
1167 | 24687095 | 0.461 | 0.361 | 210 | 0.1 | 199 | 678
1168 | 24687756 | 0.461 | 0.361 | 210 | 0.1 | 199 | 678
1169 | 24687905 | 0.461 | 0.361 | 210 | 0.1 | 199 | 678
1170 | 24688428 | 0.461 | 0.361 | 210 | 0.1 | 199 | 678
1171 | 24688556 | 0.461 | 0.361 | 210 | 0.1 | 199 | 678
1172 | 24698575 | 0.461 | 0.361 | 210 | 0.1 | 199 | 678
1173 | 24719830 | 0.461 | 0.361 | 210 | 0.1 | 199 | 678
1174 | 24574012 | 0.461 | 0.361 | 210 | 0.1 | 199 | 678
1175 | 24555123 | 0.461 | 0.361 | 210 | 0.1 | 199 | 678
1176 | 24527031 | 0.318 | 0.092 | 210 | 0.1 | 197 | 678
1177 | 24527214 | 0.318 | 0.092 | 210 | 0.1 | 197 | 678
1178 | 24528404 | 0.318 | 0.092 | 210 | 0.1 | 197 | 678
1179 | 24529338 | 0.318 | 0.092 | 210 | 0.1 | 197 | 678
1180 | 24530123 | 0.318 | 0.092 | 210 | 0.1 | 197 | 678
1181 | 24531940 | 0.318 | 0.092 | 210 | 0.1 | 197 | 678
1182 | 24533049 | 0.318 | 0.092 | 210 | 0.1 | 197 | 678
1183 | 24535603 | 0.318 | 0.092 | 210 | 0.1 | 197 | 678
1184 | 24548300 | 0.318 | 0.092 | 210 | 0.1 | 197 | 678
1185 | 24548726 | 0.318 | 0.092 | 210 | 0.1 | 197 | 678
1186 | 24549172 | 0.318 | 0.092 | 210 | 0.1 | 197 | 678
1187 | 24549451 | 0.318 | 0.092 | 210 | 0.1 | 197 | 678
1188 | 24549837 | 0.318 | 0.092 | 210 | 0.1 | 197 | 678
1189 | 24549901 | 0.318 | 0.092 | 210 | 0.1 | 197 | 678
1190 | 24550414 | 0.318 | 0.092 | 210 | 0.1 | 197 | 678
1191 | 24573241 | 0.318 | 0.092 | 210 | 0.1 | 197 | 678
1192 | 24572588 | 0.318 | 0.092 | 210 | 0.1 | 197 | 678
1193 | 24573518 | 0.318 | 0.092 | 210 | 0.1 | 197 | 678
1194 | 24574665 | 0.318 | 0.092 | 210 | 0.1 | 197 | 678
1195 | 24564883 | 0.318 | 0.092 | 210 | 0.1 | 197 | 678
1196 | 24563319 | 0.318 | 0.092 | 210 | 0.1 | 197 | 678
1197 | 24520100 | 0.475 | 0.38 | 210 | 0.1 | 196 | 678
1198 | 24522757 | 0.475 | 0.38 | 210 | 0.1 | 196 | 678
1199 | 24523488 | 0.475 | 0.38 | 210 | 0.1 | 196 | 678
1200 | 24524941 | 0.475 | 0.38 | 210 | 0.1 | 196 | 678
1201 | 24524965 | 0.475 | 0.38 | 210 | 0.1 | 196 | 678
1202 | 24524993 | 0.475 | 0.38 | 210 | 0.1 | 196 | 678
1203 | 24525020 | 0.475 | 0.38 | 210 | 0.1 | 196 | 678
1204 | 24525044 | 0.475 | 0.38 | 210 | 0.1 | 196 | 678
1205 | 24525072 | 0.475 | 0.38 | 210 | 0.1 | 196 | 678
1206 | 24525098 | 0.475 | 0.38 | 210 | 0.1 | 196 | 678
1207 | 24531322 | 0.475 | 0.38 | 210 | 0.1 | 196 | 678
1208 | 24535546 | 0.475 | 0.38 | 210 | 0.1 | 196 | 678
1209 | 24539089 | 0.475 | 0.38 | 210 | 0.1 | 196 | 678
1210 | 24539104 | 0.475 | 0.38 | 210 | 0.1 | 196 | 678
1211 | 24539117 | 0.475 | 0.38 | 210 | 0.1 | 196 | 678
1212 | 24539487 | 0.475 | 0.38 | 210 | 0.1 | 196 | 678
1213 | 24539639 | 0.475 | 0.38 | 210 | 0.1 | 196 | 678
1214 | 24540475 | 0.475 | 0.38 | 210 | 0.1 | 196 | 678
1215 | 24540996 | 0.475 | 0.38 | 210 | 0.1 | 196 | 678
1216 | 24541923 | 0.475 | 0.38 | 210 | 0.1 | 196 | 678
1217 | 24542519 | 0.475 | 0.38 | 210 | 0.1 | 196 | 678
1218 | 24542762 | 0.475 | 0.38 | 210 | 0.1 | 196 | 678
1219 | 24544312 | 0.475 | 0.38 | 210 | 0.1 | 196 | 678
1220 | 24546316 | 0.475 | 0.38 | 210 | 0.1 | 196 | 678
1221 | 24560977 | 0.475 | 0.38 | 210 | 0.1 | 196 | 678
1222 | 24573624 | 0.475 | 0.38 | 210 | 0.1 | 196 | 678
1223 | 24571511 | 0.475 | 0.38 | 210 | 0.1 | 196 | 678
1224 | 24568970 | 0.475 | 0.38 | 210 | 0.1 | 196 | 678
1225 | 24568351 | 0.475 | 0.38 | 210 | 0.1 | 196 | 678
1226 | 24568220 | 0.475 | 0.38 | 210 | 0.1 | 196 | 678
1227 | 24550704 | 0.475 | 0.38 | 210 | 0.1 | 196 | 678
1228 | 24568814 | 0.475 | 0.38 | 210 | 0.1 | 196 | 678
1229 | 24566481 | 0.475 | 0.38 | 210 | 0.1 | 196 | 678
1230 | 24552100 | 0.475 | 0.38 | 210 | 0.1 | 196 | 678
1231 | 24567137 | 0.475 | 0.38 | 210 | 0.1 | 196 | 678
1232 | 24511021 | 0.548 | 0.372 | 210 | 0.1 | 195 | 678
1233 | 24511046 | 0.548 | 0.372 | 210 | 0.1 | 195 | 678
1234 | 24511277 | 0.44 | 0.42 | 210 | 0.1 | 195 | 678
1235 | 24511917 | 0.44 | 0.42 | 210 | 0.1 | 195 | 678
1236 | 24511944 | 0.44 | 0.42 | 210 | 0.1 | 195 | 678
1237 | 24511970 | 0.44 | 0.42 | 210 | 0.1 | 195 | 678
1238 | 24512022 | 0.44 | 0.42 | 210 | 0.1 | 195 | 678
1239 | 24512052 | 0.44 | 0.42 | 210 | 0.1 | 195 | 678
1240 | 24512076 | 0.44 | 0.42 | 210 | 0.1 | 195 | 678
1241 | 24512101 | 0.44 | 0.42 | 210 | 0.1 | 195 | 678
1242 | 24512129 | 0.44 | 0.42 | 210 | 0.1 | 195 | 678
1243 | 24512477 | 0.548 | 0.372 | 210 | 0.1 | 195 | 678
1244 | 24512503 | 0.548 | 0.372 | 210 | 0.1 | 195 | 678
1245 | 24512532 | 0.548 | 0.372 | 210 | 0.1 | 195 | 678
1246 | 24512559 | 0.548 | 0.372 | 210 | 0.1 | 195 | 678
1247 | 24512587 | 0.548 | 0.372 | 210 | 0.1 | 195 | 678
1248 | 24512611 | 0.548 | 0.372 | 210 | 0.1 | 195 | 678
1249 | 24512637 | 0.548 | 0.372 | 210 | 0.1 | 195 | 678
1250 | 24513320 | 0.548 | 0.372 | 210 | 0.1 | 195 | 678
1251 | 24515416 | 0.548 | 0.372 | 210 | 0.1 | 195 | 678
1252 | 24516307 | 0.548 | 0.372 | 210 | 0.1 | 195 | 678
1253 | 24516589 | 0.44 | 0.42 | 210 | 0.1 | 195 | 678
1254 | 24516702 | 0.548 | 0.372 | 210 | 0.1 | 195 | 678
1255 | 24516731 | 0.548 | 0.372 | 210 | 0.1 | 195 | 678
1256 | 24516759 | 0.548 | 0.372 | 210 | 0.1 | 195 | 678
1257 | 24517649 | 0.548 | 0.372 | 210 | 0.1 | 195 | 678
1258 | 24517936 | 0.44 | 0.42 | 210 | 0.1 | 195 | 678
1259 | 24518252 | 0.548 | 0.372 | 210 | 0.1 | 195 | 678
1260 | 24518570 | 0.548 | 0.372 | 210 | 0.1 | 195 | 678
1261 | 24519951 | 0.548 | 0.372 | 210 | 0.1 | 195 | 678
1262 | 24519974 | 0.548 | 0.372 | 210 | 0.1 | 195 | 678
1263 | 24520000 | 0.548 | 0.372 | 210 | 0.1 | 195 | 678
1264 | 24520024 | 0.548 | 0.372 | 210 | 0.1 | 195 | 678
1265 | 24520051 | 0.548 | 0.372 | 210 | 0.1 | 195 | 678
1266 | 24520076 | 0.548 | 0.372 | 210 | 0.1 | 195 | 678
1267 | 24520774 | 0.548 | 0.372 | 210 | 0.1 | 195 | 678
1268 | 24521085 | 0.44 | 0.42 | 210 | 0.1 | 195 | 678
1269 | 24521128 | 0.44 | 0.42 | 210 | 0.1 | 195 | 678
1270 | 24521576 | 0.44 | 0.42 | 210 | 0.1 | 195 | 678
1271 | 24521677 | 0.44 | 0.42 | 210 | 0.1 | 195 | 678
1272 | 24522125 | 0.44 | 0.42 | 210 | 0.1 | 195 | 678
1273 | 24522731 | 0.548 | 0.372 | 210 | 0.1 | 195 | 678
1274 | 24523350 | 0.548 | 0.372 | 210 | 0.1 | 195 | 678
1275 | 24523464 | 0.548 | 0.372 | 210 | 0.1 | 195 | 678
1276 | 24524229 | 0.548 | 0.372 | 210 | 0.1 | 195 | 678
1277 | 24524807 | 0.548 | 0.372 | 210 | 0.1 | 195 | 678
1278 | 24524833 | 0.548 | 0.372 | 210 | 0.1 | 195 | 678
1279 | 24524860 | 0.548 | 0.372 | 210 | 0.1 | 195 | 678
1280 | 24524887 | 0.548 | 0.372 | 210 | 0.1 | 195 | 678
1281 | 24524914 | 0.548 | 0.372 | 210 | 0.1 | 195 | 678
1282 | 24525865 | 0.44 | 0.42 | 210 | 0.1 | 195 | 678
1283 | 24525894 | 0.44 | 0.42 | 210 | 0.1 | 195 | 678
1284 | 24526050 | 0.44 | 0.42 | 210 | 0.1 | 195 | 678
1285 | 24528683 | 0.44 | 0.42 | 210 | 0.1 | 195 | 678
1286 | 24530709 | 0.548 | 0.372 | 210 | 0.1 | 195 | 678
1287 | 24531024 | 0.548 | 0.372 | 210 | 0.1 | 195 | 678
1288 | 24531113 | 0.548 | 0.372 | 210 | 0.1 | 195 | 678
1289 | 24531648 | 0.548 | 0.372 | 210 | 0.1 | 195 | 678
1290 | 24531726 | 0.548 | 0.372 | 210 | 0.1 | 195 | 678
1291 | 24532106 | 0.548 | 0.372 | 210 | 0.1 | 195 | 678
1292 | 24532279 | 0.548 | 0.372 | 210 | 0.1 | 195 | 678
1293 | 24532335 | 0.548 | 0.372 | 210 | 0.1 | 195 | 678
1294 | 24532433 | 0.548 | 0.372 | 210 | 0.1 | 195 | 678
1295 | 24533567 | 0.548 | 0.372 | 210 | 0.1 | 195 | 678
1296 | 24535972 | 0.548 | 0.372 | 210 | 0.1 | 195 | 678
1297 | 24536239 | 0.548 | 0.372 | 210 | 0.1 | 195 | 678
1298 | 24536300 | 0.548 | 0.372 | 210 | 0.1 | 195 | 678
1299 | 24536642 | 0.548 | 0.372 | 210 | 0.1 | 195 | 678
1300 | 24536992 | 0.548 | 0.372 | 210 | 0.1 | 195 | 678
1301 | 24537278 | 0.548 | 0.372 | 210 | 0.1 | 195 | 678
1302 | 24538236 | 0.548 | 0.372 | 210 | 0.1 | 195 | 678
1303 | 24538440 | 0.548 | 0.372 | 210 | 0.1 | 195 | 678
1304 | 24538455 | 0.548 | 0.372 | 210 | 0.1 | 195 | 678
1305 | 24538861 | 0.548 | 0.372 | 210 | 0.1 | 195 | 678
1306 | 24539002 | 0.548 | 0.372 | 210 | 0.1 | 195 | 678
1307 | 24539132 | 0.548 | 0.372 | 210 | 0.1 | 195 | 678
1308 | 24539269 | 0.548 | 0.372 | 210 | 0.1 | 195 | 678
1309 | 24539303 | 0.548 | 0.372 | 210 | 0.1 | 195 | 678
1310 | 24539608 | 0.548 | 0.372 | 210 | 0.1 | 195 | 678
1311 | 24539886 | 0.548 | 0.372 | 210 | 0.1 | 195 | 678
1312 | 24540150 | 0.548 | 0.372 | 210 | 0.1 | 195 | 678
1313 | 24540191 | 0.548 | 0.372 | 210 | 0.1 | 195 | 678
1314 | 24540306 | 0.548 | 0.372 | 210 | 0.1 | 195 | 678
1315 | 24540772 | 0.548 | 0.372 | 210 | 0.1 | 195 | 678
1316 | 24541147 | 0.548 | 0.372 | 210 | 0.1 | 195 | 678
1317 | 24541476 | 0.548 | 0.372 | 210 | 0.1 | 195 | 678
1318 | 24541522 | 0.548 | 0.372 | 210 | 0.1 | 195 | 678
1319 | 24541666 | 0.548 | 0.372 | 210 | 0.1 | 195 | 678
1320 | 24541707 | 0.548 | 0.372 | 210 | 0.1 | 195 | 678
1321 | 24542116 | 0.548 | 0.372 | 210 | 0.1 | 195 | 678
1322 | 24542214 | 0.548 | 0.372 | 210 | 0.1 | 195 | 678
1323 | 24542406 | 0.548 | 0.372 | 210 | 0.1 | 195 | 678
1324 | 24542482 | 0.548 | 0.372 | 210 | 0.1 | 195 | 678
1325 | 24543048 | 0.548 | 0.372 | 210 | 0.1 | 195 | 678
1326 | 24543128 | 0.548 | 0.372 | 210 | 0.1 | 195 | 678
1327 | 24543304 | 0.548 | 0.372 | 210 | 0.1 | 195 | 678
1328 | 24543324 | 0.548 | 0.372 | 210 | 0.1 | 195 | 678
1329 | 24543342 | 0.548 | 0.372 | 210 | 0.1 | 195 | 678
1330 | 24543471 | 0.548 | 0.372 | 210 | 0.1 | 195 | 678
1331 | 24543556 | 0.548 | 0.372 | 210 | 0.1 | 195 | 678
1332 | 24543735 | 0.548 | 0.372 | 210 | 0.1 | 195 | 678
1333 | 24543864 | 0.44 | 0.42 | 210 | 0.1 | 195 | 678
1334 | 24544021 | 0.548 | 0.372 | 210 | 0.1 | 195 | 678
1335 | 24544055 | 0.548 | 0.372 | 210 | 0.1 | 195 | 678
1336 | 24544230 | 0.548 | 0.372 | 210 | 0.1 | 195 | 678
1337 | 24544502 | 0.548 | 0.372 | 210 | 0.1 | 195 | 678
1338 | 24544645 | 0.44 | 0.42 | 210 | 0.1 | 195 | 678
1339 | 24544760 | 0.44 | 0.42 | 210 | 0.1 | 195 | 678
1340 | 24544772 | 0.44 | 0.42 | 210 | 0.1 | 195 | 678
1341 | 24544870 | 0.44 | 0.42 | 210 | 0.1 | 195 | 678
1342 | 24545132 | 0.548 | 0.372 | 210 | 0.1 | 195 | 678
1343 | 24545307 | 0.44 | 0.42 | 210 | 0.1 | 195 | 678
1344 | 24545323 | 0.44 | 0.42 | 210 | 0.1 | 195 | 678
1345 | 24545512 | 0.44 | 0.42 | 210 | 0.1 | 195 | 678
1346 | 24545545 | 0.44 | 0.42 | 210 | 0.1 | 195 | 678
1347 | 24545889 | 0.44 | 0.42 | 210 | 0.1 | 195 | 678
1348 | 24545924 | 0.44 | 0.42 | 210 | 0.1 | 195 | 678
1349 | 24545978 | 0.44 | 0.42 | 210 | 0.1 | 195 | 678
1350 | 24546289 | 0.44 | 0.42 | 210 | 0.1 | 195 | 678
1351 | 24546429 | 0.548 | 0.372 | 210 | 0.1 | 195 | 678
1352 | 24548169 | 0.44 | 0.42 | 210 | 0.1 | 195 | 678
1353 | 24548282 | 0.548 | 0.372 | 210 | 0.1 | 195 | 678
1354 | 24548318 | 0.44 | 0.42 | 210 | 0.1 | 195 | 678
1355 | 24548560 | 0.548 | 0.372 | 210 | 0.1 | 195 | 678
1356 | 24548599 | 0.44 | 0.42 | 210 | 0.1 | 195 | 678
1357 | 24548617 | 0.44 | 0.42 | 210 | 0.1 | 195 | 678
1358 | 24549238 | 0.44 | 0.42 | 210 | 0.1 | 195 | 678
1359 | 24549480 | 0.548 | 0.372 | 210 | 0.1 | 195 | 678
1360 | 24549533 | 0.548 | 0.372 | 210 | 0.1 | 195 | 678
1361 | 24549695 | 0.44 | 0.42 | 210 | 0.1 | 195 | 678
1362 | 24549738 | 0.548 | 0.372 | 210 | 0.1 | 195 | 678
1363 | 24549979 | 0.44 | 0.42 | 210 | 0.1 | 195 | 678
1364 | 24550319 | 0.548 | 0.372 | 210 | 0.1 | 195 | 678
1365 | 24677094 | 0.548 | 0.372 | 210 | 0.1 | 195 | 678
1366 | 24678606 | 0.548 | 0.372 | 210 | 0.1 | 195 | 678
1367 | 24679127 | 0.548 | 0.372 | 210 | 0.1 | 195 | 678
1368 | 24679206 | 0.548 | 0.372 | 210 | 0.1 | 195 | 678
1369 | 24679285 | 0.548 | 0.372 | 210 | 0.1 | 195 | 678
1370 | 24680818 | 0.548 | 0.372 | 210 | 0.1 | 195 | 678
1371 | 24681146 | 0.548 | 0.372 | 210 | 0.1 | 195 | 678
1372 | 24681511 | 0.548 | 0.372 | 210 | 0.1 | 195 | 678
1373 | 24681667 | 0.548 | 0.372 | 210 | 0.1 | 195 | 678
1374 | 24682209 | 0.548 | 0.372 | 210 | 0.1 | 195 | 678
1375 | 24682287 | 0.548 | 0.372 | 210 | 0.1 | 195 | 678
1376 | 24682741 | 0.548 | 0.372 | 210 | 0.1 | 195 | 678
1377 | 24683587 | 0.548 | 0.372 | 210 | 0.1 | 195 | 678
1378 | 24684138 | 0.548 | 0.372 | 210 | 0.1 | 195 | 678
1379 | 24684314 | 0.548 | 0.372 | 210 | 0.1 | 195 | 678
1380 | 24685579 | 0.548 | 0.372 | 210 | 0.1 | 195 | 678
1381 | 24685630 | 0.548 | 0.372 | 210 | 0.1 | 195 | 678
1382 | 24685689 | 0.548 | 0.372 | 210 | 0.1 | 195 | 678
1383 | 24685912 | 0.548 | 0.372 | 210 | 0.1 | 195 | 678
1384 | 24686805 | 0.548 | 0.372 | 210 | 0.1 | 195 | 678
1385 | 24687565 | 0.548 | 0.372 | 210 | 0.1 | 195 | 678
1386 | 24688142 | 0.548 | 0.372 | 210 | 0.1 | 195 | 678
1387 | 24688841 | 0.548 | 0.372 | 210 | 0.1 | 195 | 678
1388 | 24690240 | 0.548 | 0.372 | 210 | 0.1 | 195 | 678
1389 | 24691024 | 0.548 | 0.372 | 210 | 0.1 | 195 | 678
1390 | 24693364 | 0.548 | 0.372 | 210 | 0.1 | 195 | 678
1391 | 24694549 | 0.548 | 0.372 | 210 | 0.1 | 195 | 678
1392 | 24695061 | 0.548 | 0.372 | 210 | 0.1 | 195 | 678
1393 | 24696326 | 0.44 | 0.42 | 210 | 0.1 | 195 | 678
1394 | 24696798 | 0.548 | 0.372 | 210 | 0.1 | 195 | 678
1395 | 24698889 | 0.548 | 0.372 | 210 | 0.1 | 195 | 678
1396 | 24698967 | 0.44 | 0.42 | 210 | 0.1 | 195 | 678
1397 | 24699271 | 0.44 | 0.42 | 210 | 0.1 | 195 | 678
1398 | 24700005 | 0.548 | 0.372 | 210 | 0.1 | 195 | 678
1399 | 24700565 | 0.548 | 0.372 | 210 | 0.1 | 195 | 678
1400 | 24700667 | 0.548 | 0.372 | 210 | 0.1 | 195 | 678
1401 | 24701557 | 0.548 | 0.372 | 210 | 0.1 | 195 | 678
1402 | 24702801 | 0.44 | 0.42 | 210 | 0.1 | 195 | 678
1403 | 24703762 | 0.44 | 0.42 | 210 | 0.1 | 195 | 678
1404 | 24703842 | 0.44 | 0.42 | 210 | 0.1 | 195 | 678
1405 | 24704000 | 0.44 | 0.42 | 210 | 0.1 | 195 | 678
1406 | 24704199 | 0.44 | 0.42 | 210 | 0.1 | 195 | 678
1407 | 24704694 | 0.44 | 0.42 | 210 | 0.1 | 195 | 678
1408 | 24705221 | 0.44 | 0.42 | 210 | 0.1 | 195 | 678
1409 | 24705465 | 0.548 | 0.372 | 210 | 0.1 | 195 | 678
1410 | 24705521 | 0.548 | 0.372 | 210 | 0.1 | 195 | 678
1411 | 24707845 | 0.548 | 0.372 | 210 | 0.1 | 195 | 678
1412 | 24709978 | 0.44 | 0.42 | 210 | 0.1 | 195 | 678
1413 | 24711332 | 0.548 | 0.372 | 210 | 0.1 | 195 | 678
1414 | 24711424 | 0.548 | 0.372 | 210 | 0.1 | 195 | 678
1415 | 24711508 | 0.548 | 0.372 | 210 | 0.1 | 195 | 678
1416 | 24711588 | 0.548 | 0.372 | 210 | 0.1 | 195 | 678
1417 | 24712093 | 0.548 | 0.372 | 210 | 0.1 | 195 | 678
1418 | 24712236 | 0.548 | 0.372 | 210 | 0.1 | 195 | 678
1419 | 24712374 | 0.548 | 0.372 | 210 | 0.1 | 195 | 678
1420 | 24712866 | 0.548 | 0.372 | 210 | 0.1 | 195 | 678
1421 | 24713870 | 0.548 | 0.372 | 210 | 0.1 | 195 | 678
1422 | 24715954 | 0.548 | 0.372 | 210 | 0.1 | 195 | 678
1423 | 24716073 | 0.548 | 0.372 | 210 | 0.1 | 195 | 678
1424 | 24716130 | 0.548 | 0.372 | 210 | 0.1 | 195 | 678
1425 | 24716600 | 0.548 | 0.372 | 210 | 0.1 | 195 | 678
1426 | 24717098 | 0.548 | 0.372 | 210 | 0.1 | 195 | 678
1427 | 24717564 | 0.548 | 0.372 | 210 | 0.1 | 195 | 678
1428 | 24718789 | 0.548 | 0.372 | 210 | 0.1 | 195 | 678
1429 | 24719701 | 0.548 | 0.372 | 210 | 0.1 | 195 | 678
1430 | 24720117 | 0.548 | 0.372 | 210 | 0.1 | 195 | 678
1431 | 24720422 | 0.548 | 0.372 | 210 | 0.1 | 195 | 678
1432 | 24720648 | 0.548 | 0.372 | 210 | 0.1 | 195 | 678
1433 | 24720761 | 0.44 | 0.42 | 210 | 0.1 | 195 | 678
1434 | 24721904 | 0.548 | 0.372 | 210 | 0.1 | 195 | 678
1435 | 24722449 | 0.548 | 0.372 | 210 | 0.1 | 195 | 678
1436 | 24722705 | 0.548 | 0.372 | 210 | 0.1 | 195 | 678
1437 | 24722832 | 0.548 | 0.372 | 210 | 0.1 | 195 | 678
1438 | 24723304 | 0.44 | 0.42 | 210 | 0.1 | 195 | 678
1439 | 24723424 | 0.44 | 0.42 | 210 | 0.1 | 195 | 678
1440 | 24723476 | 0.548 | 0.372 | 210 | 0.1 | 195 | 678
1441 | 24723985 | 0.548 | 0.372 | 210 | 0.1 | 195 | 678
1442 | 24727087 | 0.548 | 0.372 | 210 | 0.1 | 195 | 678
1443 | 24727360 | 0.548 | 0.372 | 210 | 0.1 | 195 | 678
1444 | 24728016 | 0.548 | 0.372 | 210 | 0.1 | 195 | 678
1445 | 24728579 | 0.548 | 0.372 | 210 | 0.1 | 195 | 678
1446 | 24729063 | 0.548 | 0.372 | 210 | 0.1 | 195 | 678
1447 | 24729121 | 0.548 | 0.372 | 210 | 0.1 | 195 | 678
1448 | 24729778 | 0.548 | 0.372 | 210 | 0.1 | 195 | 678
1449 | 24730493 | 0.548 | 0.372 | 210 | 0.1 | 195 | 678
1450 | 24730544 | 0.44 | 0.42 | 210 | 0.1 | 195 | 678
1451 | 24730724 | 0.548 | 0.372 | 210 | 0.1 | 195 | 678
1452 | 24730950 | 0.548 | 0.372 | 210 | 0.1 | 195 | 678
1453 | 24731364 | 0.548 | 0.372 | 210 | 0.1 | 195 | 678
1454 | 24731423 | 0.548 | 0.372 | 210 | 0.1 | 195 | 678
1455 | 24732406 | 0.548 | 0.372 | 210 | 0.1 | 195 | 678
1456 | 24732561 | 0.44 | 0.42 | 210 | 0.1 | 195 | 678
1457 | 24732583 | 0.548 | 0.372 | 210 | 0.1 | 195 | 678
1458 | 24732688 | 0.548 | 0.372 | 210 | 0.1 | 195 | 678
1459 | 24732754 | 0.548 | 0.372 | 210 | 0.1 | 195 | 678
1460 | 24732963 | 0.44 | 0.42 | 210 | 0.1 | 195 | 678
1461 | 24733102 | 0.548 | 0.372 | 210 | 0.1 | 195 | 678
1462 | 24733434 | 0.548 | 0.372 | 210 | 0.1 | 195 | 678
1463 | 24733555 | 0.548 | 0.372 | 210 | 0.1 | 195 | 678
1464 | 24733787 | 0.548 | 0.372 | 210 | 0.1 | 195 | 678
1465 | 24733810 | 0.548 | 0.372 | 210 | 0.1 | 195 | 678
1466 | 24733838 | 0.548 | 0.372 | 210 | 0.1 | 195 | 678
1467 | 24736640 | 0.548 | 0.372 | 210 | 0.1 | 195 | 678
1468 | 24736969 | 0.548 | 0.372 | 210 | 0.1 | 195 | 678
1469 | 24736550 | 0.548 | 0.372 | 210 | 0.1 | 195 | 678
1470 | 24736712 | 0.548 | 0.372 | 210 | 0.1 | 195 | 678
1471 | 24568088 | 0.548 | 0.372 | 210 | 0.1 | 195 | 678
1472 | 24552479 | 0.548 | 0.372 | 210 | 0.1 | 195 | 678
1473 | 24570792 | 0.548 | 0.372 | 210 | 0.1 | 195 | 678
1474 | 24553211 | 0.548 | 0.372 | 210 | 0.1 | 195 | 678
1475 | 24568745 | 0.548 | 0.372 | 210 | 0.1 | 195 | 678
1476 | 24551613 | 0.548 | 0.372 | 210 | 0.1 | 195 | 678
1477 | 24550494 | 0.548 | 0.372 | 210 | 0.1 | 195 | 678
1478 | 24550441 | 0.548 | 0.372 | 210 | 0.1 | 195 | 678
1479 | 24550825 | 0.548 | 0.372 | 210 | 0.1 | 195 | 678
1480 | 24567106 | 0.548 | 0.372 | 210 | 0.1 | 195 | 678
1481 | 24735409 | 0.548 | 0.372 | 210 | 0.1 | 195 | 678
1482 | 24566349 | 0.548 | 0.372 | 210 | 0.1 | 195 | 678
1483 | 24558367 | 0.548 | 0.372 | 210 | 0.1 | 195 | 678
1484 | 24554248 | 0.548 | 0.372 | 210 | 0.1 | 195 | 678
1485 | 24735642 | 0.548 | 0.372 | 210 | 0.1 | 195 | 678
1486 | 24573538 | 0.548 | 0.372 | 210 | 0.1 | 195 | 678
1487 | 24572265 | 0.548 | 0.372 | 210 | 0.1 | 195 | 678
1488 | 24559859 | 0.548 | 0.372 | 210 | 0.1 | 195 | 678
1489 | 24560092 | 0.548 | 0.372 | 210 | 0.1 | 195 | 678
1490 | 24557670 | 0.548 | 0.372 | 210 | 0.1 | 195 | 678
1491 | 24555590 | 0.548 | 0.372 | 210 | 0.1 | 195 | 678
1492 | 24556757 | 0.548 | 0.372 | 210 | 0.1 | 195 | 678
1493 | 24558022 | 0.548 | 0.372 | 210 | 0.1 | 195 | 678
1494 | 24569909 | 0.548 | 0.372 | 210 | 0.1 | 195 | 678
1495 | 24568832 | 0.548 | 0.372 | 210 | 0.1 | 195 | 678
1496 | 24571493 | 0.548 | 0.372 | 210 | 0.1 | 195 | 678
1497 | 24569407 | 0.548 | 0.372 | 210 | 0.1 | 195 | 678
1498 | 24566673 | 0.548 | 0.372 | 210 | 0.1 | 195 | 678
1499 | 24566179 | 0.548 | 0.372 | 210 | 0.1 | 195 | 678
1500 | 24567223 | 0.548 | 0.372 | 210 | 0.1 | 195 | 678
1501 | 24575407 | 0.548 | 0.372 | 210 | 0.1 | 195 | 678
1502 | 24551713 | 0.548 | 0.372 | 210 | 0.1 | 195 | 678
1503 | 24570006 | 0.548 | 0.372 | 210 | 0.1 | 195 | 678
1504 | 24567952 | 0.548 | 0.372 | 210 | 0.1 | 195 | 678
1505 | 24552078 | 0.548 | 0.372 | 210 | 0.1 | 195 | 678
1506 | 24553131 | 0.548 | 0.372 | 210 | 0.1 | 195 | 678
1507 | 24550958 | 0.548 | 0.372 | 210 | 0.1 | 195 | 678
1508 | 24553308 | 0.548 | 0.372 | 210 | 0.1 | 195 | 678
1509 | 24553224 | 0.548 | 0.372 | 210 | 0.1 | 195 | 678
1510 | 24552244 | 0.548 | 0.372 | 210 | 0.1 | 195 | 678
1511 | 24551753 | 0.548 | 0.372 | 210 | 0.1 | 195 | 678
1512 | 24570085 | 0.548 | 0.372 | 210 | 0.1 | 195 | 678
1513 | 24571613 | 0.548 | 0.372 | 210 | 0.1 | 195 | 678
1514 | 24567359 | 0.548 | 0.372 | 210 | 0.1 | 195 | 678
1515 | 24551930 | 0.548 | 0.372 | 210 | 0.1 | 195 | 678
1516 | 24735820 | 0.548 | 0.372 | 210 | 0.1 | 195 | 678
1517 | 24554813 | 0.44 | 0.42 | 210 | 0.1 | 195 | 678
1518 | 24558540 | 0.44 | 0.42 | 210 | 0.1 | 195 | 678
1519 | 24560686 | 0.44 | 0.42 | 210 | 0.1 | 195 | 678
1520 | 24573304 | 0.44 | 0.42 | 210 | 0.1 | 195 | 678
1521 | 24560484 | 0.44 | 0.42 | 210 | 0.1 | 195 | 678
1522 | 24556961 | 0.44 | 0.42 | 210 | 0.1 | 195 | 678
1523 | 24564735 | 0.44 | 0.42 | 210 | 0.1 | 195 | 678
1524 | 24554282 | 0.44 | 0.42 | 210 | 0.1 | 195 | 678
1525 | 24572929 | 0.44 | 0.42 | 210 | 0.1 | 195 | 678
1526 | 24560865 | 0.44 | 0.42 | 210 | 0.1 | 195 | 678
1527 | 24564345 | 0.44 | 0.42 | 210 | 0.1 | 195 | 678
1528 | 24561864 | 0.44 | 0.42 | 210 | 0.1 | 195 | 678
1529 | 24556177 | 0.44 | 0.42 | 210 | 0.1 | 195 | 678
1530 | 24575065 | 0.44 | 0.42 | 210 | 0.1 | 195 | 678
1531 | 24560738 | 0.44 | 0.42 | 210 | 0.1 | 195 | 678
1532 | 24560149 | 0.44 | 0.42 | 210 | 0.1 | 195 | 678
1533 | 24573413 | 0.44 | 0.42 | 210 | 0.1 | 195 | 678
1534 | 24550879 | 0.548 | 0.372 | 210 | 0.1 | 195 | 678
1535 | 24574149 | 0.44 | 0.42 | 210 | 0.1 | 195 | 678
1536 | 24574344 | 0.44 | 0.42 | 210 | 0.1 | 195 | 678
1537 | 24526130 | 0.232 | 0.093 | 210 | 0.1 | 192 | 678
1538 | 24548581 | 0.232 | 0.093 | 210 | 0.1 | 192 | 678
1539 | 24572131 | 0.232 | 0.093 | 210 | 0.1 | 192 | 678
1540 | 24514981 | 0.289 | 0.26 | 210 | 0.1 | 190 | 678
1541 | 24515011 | 0.289 | 0.26 | 210 | 0.1 | 190 | 678
1542 | 24515039 | 0.727 | 0.264 | 210 | 0.1 | 190 | 678
1543 | 24517707 | 0.101 | 0.328 | 210 | 0.1 | 190 | 678
1544 | 24517821 | 0.101 | 0.328 | 210 | 0.1 | 190 | 678
1545 | 24521342 | 0.101 | 0.328 | 210 | 0.1 | 190 | 678
1546 | 24525570 | 0.101 | 0.328 | 210 | 0.1 | 190 | 678
1547 | 24527717 | 0.101 | 0.328 | 210 | 0.1 | 190 | 678
1548 | 24528619 | 0.101 | 0.328 | 210 | 0.1 | 190 | 678
1549 | 24538792 | 0.101 | 0.328 | 210 | 0.1 | 190 | 678
1550 | 24542234 | 0.101 | 0.328 | 210 | 0.1 | 190 | 678
1551 | 24542586 | 0.101 | 0.328 | 210 | 0.1 | 190 | 678
1552 | 24542741 | 0.101 | 0.328 | 210 | 0.1 | 190 | 678
1553 | 24543198 | 0.101 | 0.328 | 210 | 0.1 | 190 | 678
1554 | 24546566 | 0.101 | 0.328 | 210 | 0.1 | 190 | 678
1555 | 24547707 | 0.289 | 0.26 | 210 | 0.1 | 190 | 678
1556 | 24680604 | 0.101 | 0.328 | 210 | 0.1 | 190 | 678
1557 | 24698129 | 0.101 | 0.328 | 210 | 0.1 | 190 | 678
1558 | 24698331 | 0.101 | 0.328 | 210 | 0.1 | 190 | 678
1559 | 24702711 | 0.101 | 0.328 | 210 | 0.1 | 190 | 678
1560 | 24704617 | 0.101 | 0.328 | 210 | 0.1 | 190 | 678
1561 | 24705094 | 0.101 | 0.328 | 210 | 0.1 | 190 | 678
1562 | 24708133 | 0.101 | 0.328 | 210 | 0.1 | 190 | 678
1563 | 24723765 | 0.101 | 0.328 | 210 | 0.1 | 190 | 678
1564 | 24550734 | 0.101 | 0.328 | 210 | 0.1 | 190 | 678
1565 | 24550716 | 0.101 | 0.328 | 210 | 0.1 | 190 | 678
1566 | 24550468 | 0.101 | 0.328 | 210 | 0.1 | 190 | 678
1567 | 24550533 | 0.101 | 0.328 | 210 | 0.1 | 190 | 678
1568 | 24550501 | 0.101 | 0.328 | 210 | 0.1 | 190 | 678
1569 | 24550814 | 0.101 | 0.328 | 210 | 0.1 | 190 | 678
1570 | 24565566 | 0.289 | 0.26 | 210 | 0.1 | 190 | 678
1571 | 24571233 | 0.289 | 0.26 | 210 | 0.1 | 190 | 678
1572 | 24516930 | 0.261 | 0.2 | 210 | 0.1 | 186 | 678
1573 | 24532406 | 0.475 | 0.38 | 210 | 0.1 | 186 | 678
1574 | 24537078 | 0.261 | 0.2 | 210 | 0.1 | 186 | 678
1575 | 24550421 | 0.261 | 0.2 | 210 | 0.1 | 186 | 678
1576 | 24571778 | 0.475 | 0.38 | 210 | 0.1 | 186 | 678
1577 | 24573987 | 0.261 | 0.2 | 210 | 0.1 | 186 | 678
1578 | 24572728 | 0.261 | 0.2 | 210 | 0.1 | 186 | 678
1579 | 24570422 | 0.312 | 0.342 | 210 | 0.1 | 186 | 678
1580 | 24514802 | 0.412 | 0.363 | 210 | 0.1 | 179 | 678
1581 | 24547837 | 0.412 | 0.363 | 210 | 0.1 | 179 | 678
1582 | 24566508 | 0.412 | 0.363 | 210 | 0.1 | 179 | 678
1583 | 24514191 | 0.524 | 0.369 | 210 | 0.1 | 170 | 678
1584 | 24514922 | 0.524 | 0.369 | 210 | 0.1 | 170 | 678
1585 | 24515207 | 0.524 | 0.369 | 210 | 0.1 | 170 | 678
1586 | 24520572 | 0.397 | 0.093 | 210 | 0.1 | 170 | 678
1587 | 24521974 | 0.524 | 0.369 | 210 | 0.1 | 170 | 678
1588 | 24525678 | 0.397 | 0.093 | 210 | 0.1 | 170 | 678
1589 | 24526212 | 0.397 | 0.093 | 210 | 0.1 | 170 | 678
1590 | 24527003 | 0.397 | 0.093 | 210 | 0.1 | 170 | 678
1591 | 24527188 | 0.397 | 0.093 | 210 | 0.1 | 170 | 678
1592 | 24528292 | 0.524 | 0.369 | 210 | 0.1 | 170 | 678
1593 | 24528810 | 0.397 | 0.093 | 210 | 0.1 | 170 | 678
1594 | 24528938 | 0.524 | 0.369 | 210 | 0.1 | 170 | 678
1595 | 24528964 | 0.524 | 0.369 | 210 | 0.1 | 170 | 678
1596 | 24529062 | 0.524 | 0.369 | 210 | 0.1 | 170 | 678
1597 | 24529089 | 0.524 | 0.369 | 210 | 0.1 | 170 | 678
1598 | 24529308 | 0.397 | 0.093 | 210 | 0.1 | 170 | 678
1599 | 24529817 | 0.524 | 0.369 | 210 | 0.1 | 170 | 678
1600 | 24529892 | 0.397 | 0.093 | 210 | 0.1 | 170 | 678
1601 | 24529912 | 0.397 | 0.093 | 210 | 0.1 | 170 | 678
1602 | 24530061 | 0.524 | 0.369 | 210 | 0.1 | 170 | 678
1603 | 24530217 | 0.524 | 0.369 | 210 | 0.1 | 170 | 678
1604 | 24531823 | 0.397 | 0.093 | 210 | 0.1 | 170 | 678
1605 | 24531891 | 0.524 | 0.369 | 210 | 0.1 | 170 | 678
1606 | 24533498 | 0.524 | 0.369 | 210 | 0.1 | 170 | 678
1607 | 24535582 | 0.397 | 0.093 | 210 | 0.1 | 170 | 678
1608 | 24535697 | 0.397 | 0.093 | 210 | 0.1 | 170 | 678
1609 | 24536164 | 0.524 | 0.369 | 210 | 0.1 | 170 | 678
1610 | 24536410 | 0.524 | 0.369 | 210 | 0.1 | 170 | 678
1611 | 24536848 | 0.524 | 0.369 | 210 | 0.1 | 170 | 678
1612 | 24537299 | 0.397 | 0.093 | 210 | 0.1 | 170 | 678
1613 | 24537500 | 0.524 | 0.369 | 210 | 0.1 | 170 | 678
1614 | 24546514 | 0.524 | 0.369 | 210 | 0.1 | 170 | 678
1615 | 24546692 | 0.524 | 0.369 | 210 | 0.1 | 170 | 678
1616 | 24546705 | 0.524 | 0.369 | 210 | 0.1 | 170 | 678
1617 | 24547027 | 0.397 | 0.093 | 210 | 0.1 | 170 | 678
1618 | 24547042 | 0.524 | 0.369 | 210 | 0.1 | 170 | 678
1619 | 24547369 | 0.524 | 0.369 | 210 | 0.1 | 170 | 678
1620 | 24547386 | 0.524 | 0.369 | 210 | 0.1 | 170 | 678
1621 | 24548076 | 0.397 | 0.093 | 210 | 0.1 | 170 | 678
1622 | 24549502 | 0.397 | 0.093 | 210 | 0.1 | 170 | 678
1623 | 24549769 | 0.397 | 0.093 | 210 | 0.1 | 170 | 678
1624 | 24550034 | 0.397 | 0.093 | 210 | 0.1 | 170 | 678
1625 | 24685525 | 0.524 | 0.369 | 210 | 0.1 | 170 | 678
1626 | 24696915 | 0.524 | 0.369 | 210 | 0.1 | 170 | 678
1627 | 24699349 | 0.524 | 0.369 | 210 | 0.1 | 170 | 678
1628 | 24701766 | 0.397 | 0.093 | 210 | 0.1 | 170 | 678
1629 | 24709769 | 0.397 | 0.093 | 210 | 0.1 | 170 | 678
1630 | 24718016 | 0.524 | 0.369 | 210 | 0.1 | 170 | 678
1631 | 24721342 | 0.397 | 0.093 | 210 | 0.1 | 170 | 678
1632 | 24722899 | 0.397 | 0.093 | 210 | 0.1 | 170 | 678
1633 | 24723366 | 0.524 | 0.369 | 210 | 0.1 | 170 | 678
1634 | 24724462 | 0.524 | 0.369 | 210 | 0.1 | 170 | 678
1635 | 24726097 | 0.397 | 0.093 | 210 | 0.1 | 170 | 678
1636 | 24732334 | 0.397 | 0.093 | 210 | 0.1 | 170 | 678
1637 | 24732450 | 0.524 | 0.369 | 210 | 0.1 | 170 | 678
1638 | 24569003 | 0.397 | 0.093 | 210 | 0.1 | 170 | 678
1639 | 24567536 | 0.397 | 0.093 | 210 | 0.1 | 170 | 678
1640 | 24565440 | 0.397 | 0.093 | 210 | 0.1 | 170 | 678
1641 | 24551865 | 0.524 | 0.369 | 210 | 0.1 | 170 | 678
1642 | 24570750 | 0.524 | 0.369 | 210 | 0.1 | 170 | 678
1643 | 24571979 | 0.524 | 0.369 | 210 | 0.1 | 170 | 678
1644 | 24566223 | 0.397 | 0.093 | 210 | 0.1 | 170 | 678
1645 | 24555389 | 0.397 | 0.093 | 210 | 0.1 | 170 | 678
1646 | 24737560 | 0.397 | 0.093 | 210 | 0.1 | 170 | 678
1647 | 24558693 | 0.397 | 0.093 | 210 | 0.1 | 170 | 678
1648 | 24574566 | 0.397 | 0.093 | 210 | 0.1 | 170 | 678
1649 | 24551338 | 0.524 | 0.369 | 210 | 0.1 | 170 | 678
1650 | 24565405 | 0.524 | 0.369 | 210 | 0.1 | 170 | 678
1651 | 24553625 | 0.524 | 0.369 | 210 | 0.1 | 170 | 678
1652 | 24565871 | 0.524 | 0.369 | 210 | 0.1 | 170 | 678
1653 | 24550587 | 0.524 | 0.369 | 210 | 0.1 | 170 | 678
1654 | 24551282 | 0.524 | 0.369 | 210 | 0.1 | 170 | 678
1655 | 24551908 | 0.524 | 0.369 | 210 | 0.1 | 170 | 678
1656 | 24550549 | 0.524 | 0.369 | 210 | 0.1 | 170 | 678
1657 | 24568159 | 0.397 | 0.093 | 210 | 0.1 | 170 | 678
1658 | 24551510 | 0.524 | 0.369 | 210 | 0.1 | 170 | 678
1659 | 24511224 | 0.637 | 0.358 | 210 | 0.1 | 161 | 678
1660 | 24511592 | 0.637 | 0.358 | 210 | 0.1 | 161 | 678
1661 | 24513088 | 0.637 | 0.358 | 210 | 0.1 | 161 | 678
1662 | 24513118 | 0.637 | 0.358 | 210 | 0.1 | 161 | 678
1663 | 24513146 | 0.637 | 0.358 | 210 | 0.1 | 161 | 678
1664 | 24518499 | 0.637 | 0.358 | 210 | 0.1 | 161 | 678
1665 | 24520848 | 0.637 | 0.358 | 210 | 0.1 | 161 | 678
1666 | 24521801 | 0.637 | 0.358 | 210 | 0.1 | 161 | 678
1667 | 24522391 | 0.637 | 0.358 | 210 | 0.1 | 161 | 678
1668 | 24523069 | 0.637 | 0.358 | 210 | 0.1 | 161 | 678
1669 | 24531511 | 0.637 | 0.358 | 210 | 0.1 | 161 | 678
1670 | 24532157 | 0.637 | 0.358 | 210 | 0.1 | 161 | 678
1671 | 24538806 | 0.637 | 0.358 | 210 | 0.1 | 161 | 678
1672 | 24539449 | 0.637 | 0.358 | 210 | 0.1 | 161 | 678
1673 | 24545144 | 0.637 | 0.358 | 210 | 0.1 | 161 | 678
1674 | 24545529 | 0.637 | 0.358 | 210 | 0.1 | 161 | 678
1675 | 24545942 | 0.637 | 0.358 | 210 | 0.1 | 161 | 678
1676 | 24546138 | 0.637 | 0.358 | 210 | 0.1 | 161 | 678
1677 | 24546303 | 0.637 | 0.358 | 210 | 0.1 | 161 | 678
1678 | 24548862 | 0.637 | 0.358 | 210 | 0.1 | 161 | 678
1679 | 24549358 | 0.637 | 0.358 | 210 | 0.1 | 161 | 678
1680 | 24549717 | 0.637 | 0.358 | 210 | 0.1 | 161 | 678
1681 | 24549844 | 0.637 | 0.358 | 210 | 0.1 | 161 | 678
1682 | 24549873 | 0.637 | 0.358 | 210 | 0.1 | 161 | 678
1683 | 24710670 | 0.637 | 0.358 | 210 | 0.1 | 161 | 678
1684 | 24730651 | 0.637 | 0.358 | 210 | 0.1 | 161 | 678
1685 | 24573581 | 0.637 | 0.358 | 210 | 0.1 | 161 | 678
1686 | 24562260 | 0.637 | 0.358 | 210 | 0.1 | 161 | 678
1687 | 24554377 | 0.637 | 0.358 | 210 | 0.1 | 161 | 678
1688 | 24564960 | 0.637 | 0.358 | 210 | 0.1 | 161 | 678
1689 | 24562892 | 0.637 | 0.358 | 210 | 0.1 | 161 | 678
1690 | 24560319 | 0.637 | 0.358 | 210 | 0.1 | 161 | 678
1691 | 24558943 | 0.637 | 0.358 | 210 | 0.1 | 161 | 678
1692 | 24561434 | 0.637 | 0.358 | 210 | 0.1 | 161 | 678
1693 | 24555687 | 0.637 | 0.358 | 210 | 0.1 | 161 | 678
1694 | 24566083 | 0.637 | 0.358 | 210 | 0.1 | 161 | 678
1695 | 24550728 | 0.637 | 0.358 | 210 | 0.1 | 161 | 678
1696 | 24552815 | 0.637 | 0.358 | 210 | 0.1 | 161 | 678
1697 | 24561587 | 0.637 | 0.358 | 210 | 0.1 | 161 | 678
1698 | 24517279 | 0.646 | 0.372 | 210 | 0.1 | 160 | 678
1699 | 24517592 | 0.646 | 0.372 | 210 | 0.1 | 160 | 678
1700 | 24544733 | 0.646 | 0.372 | 210 | 0.1 | 160 | 678
1701 | 24545908 | 0.646 | 0.372 | 210 | 0.1 | 160 | 678
1702 | 24564421 | 0.646 | 0.372 | 210 | 0.1 | 160 | 678
1703 | 24563571 | 0.646 | 0.372 | 210 | 0.1 | 160 | 678
1704 | 24514358 | 0.553 | 0.373 | 210 | 0.1 | 155 | 678
1705 | 24514478 | 0.553 | 0.373 | 210 | 0.1 | 155 | 678
1706 | 24515117 | 0.553 | 0.373 | 210 | 0.1 | 155 | 678
1707 | 24515147 | 0.553 | 0.373 | 210 | 0.1 | 155 | 678
1708 | 24520535 | 0.553 | 0.373 | 210 | 0.1 | 155 | 678
1709 | 24526477 | 0.553 | 0.373 | 210 | 0.1 | 155 | 678
1710 | 24526521 | 0.553 | 0.373 | 210 | 0.1 | 155 | 678
1711 | 24527241 | 0.553 | 0.373 | 210 | 0.1 | 155 | 678
1712 | 24527267 | 0.553 | 0.373 | 210 | 0.1 | 155 | 678
1713 | 24527320 | 0.553 | 0.373 | 210 | 0.1 | 155 | 678
1714 | 24529964 | 0.553 | 0.373 | 210 | 0.1 | 155 | 678
1715 | 24530865 | 0.553 | 0.373 | 210 | 0.1 | 155 | 678
1716 | 24531988 | 0.553 | 0.373 | 210 | 0.1 | 155 | 678
1717 | 24532209 | 0.553 | 0.373 | 210 | 0.1 | 155 | 678
1718 | 24532722 | 0.553 | 0.373 | 210 | 0.1 | 155 | 678
1719 | 24533083 | 0.553 | 0.373 | 210 | 0.1 | 155 | 678
1720 | 24533341 | 0.553 | 0.373 | 210 | 0.1 | 155 | 678
1721 | 24533533 | 0.553 | 0.373 | 210 | 0.1 | 155 | 678
1722 | 24533551 | 0.553 | 0.373 | 210 | 0.1 | 155 | 678
1723 | 24533889 | 0.553 | 0.373 | 210 | 0.1 | 155 | 678
1724 | 24536373 | 0.553 | 0.373 | 210 | 0.1 | 155 | 678
1725 | 24536762 | 0.553 | 0.373 | 210 | 0.1 | 155 | 678
1726 | 24537402 | 0.553 | 0.373 | 210 | 0.1 | 155 | 678
1727 | 24546741 | 0.553 | 0.373 | 210 | 0.1 | 155 | 678
1728 | 24547422 | 0.553 | 0.373 | 210 | 0.1 | 155 | 678
1729 | 24547787 | 0.553 | 0.373 | 210 | 0.1 | 155 | 678
1730 | 24547923 | 0.553 | 0.373 | 210 | 0.1 | 155 | 678
1731 | 24549415 | 0.553 | 0.373 | 210 | 0.1 | 155 | 678
1732 | 24550094 | 0.553 | 0.373 | 210 | 0.1 | 155 | 678
1733 | 24718214 | 0.553 | 0.373 | 210 | 0.1 | 155 | 678
1734 | 24718913 | 0.553 | 0.373 | 210 | 0.1 | 155 | 678
1735 | 24725508 | 0.553 | 0.373 | 210 | 0.1 | 155 | 678
1736 | 24731065 | 0.553 | 0.373 | 210 | 0.1 | 155 | 678
1737 | 24731939 | 0.553 | 0.373 | 210 | 0.1 | 155 | 678
1738 | 24573795 | 0.553 | 0.373 | 210 | 0.1 | 155 | 678
1739 | 24572154 | 0.553 | 0.373 | 210 | 0.1 | 155 | 678
1740 | 24572458 | 0.553 | 0.373 | 210 | 0.1 | 155 | 678
1741 | 24571736 | 0.553 | 0.373 | 210 | 0.1 | 155 | 678
1742 | 24571864 | 0.553 | 0.373 | 210 | 0.1 | 155 | 678
1743 | 24553768 | 0.553 | 0.373 | 210 | 0.1 | 155 | 678
1744 | 24571114 | 0.553 | 0.373 | 210 | 0.1 | 155 | 678
1745 | 24568485 | 0.553 | 0.373 | 210 | 0.1 | 155 | 678
1746 | 24571035 | 0.553 | 0.373 | 210 | 0.1 | 155 | 678
1747 | 24569987 | 0.553 | 0.373 | 210 | 0.1 | 155 | 678
1748 | 24571434 | 0.553 | 0.373 | 210 | 0.1 | 155 | 678
1749 | 24553499 | 0.553 | 0.373 | 210 | 0.1 | 155 | 678
1750 | 24567075 | 0.553 | 0.373 | 210 | 0.1 | 155 | 678
1751 | 24575229 | 0.553 | 0.373 | 210 | 0.1 | 155 | 678
1752 | 24567282 | 0.553 | 0.373 | 210 | 0.1 | 155 | 678
1753 | 24570539 | 0.553 | 0.373 | 210 | 0.1 | 155 | 678
1754 | 24569334 | 0.553 | 0.373 | 210 | 0.1 | 155 | 678
1755 | 24553836 | 0.553 | 0.373 | 210 | 0.1 | 155 | 678
1756 | 24568139 | 0.553 | 0.373 | 210 | 0.1 | 155 | 678
1757 | 24570812 | 0.553 | 0.373 | 210 | 0.1 | 155 | 678
1758 | 24568988 | 0.553 | 0.373 | 210 | 0.1 | 155 | 678
1759 | 24552934 | 0.553 | 0.373 | 210 | 0.1 | 155 | 678
1760 | 24569189 | 0.553 | 0.373 | 210 | 0.1 | 155 | 678
1761 | 24513987 | 0.514 | 0.092 | 210 | 0.1 | 152 | 678
1762 | 24516248 | 0.514 | 0.092 | 210 | 0.1 | 152 | 678
1763 | 24517792 | 0.514 | 0.092 | 210 | 0.1 | 152 | 678
1764 | 24520495 | 0.514 | 0.092 | 210 | 0.1 | 152 | 678
1765 | 24525556 | 0.514 | 0.092 | 210 | 0.1 | 152 | 678
1766 | 24542644 | 0.514 | 0.092 | 210 | 0.1 | 152 | 678
1767 | 24546768 | 0.514 | 0.092 | 210 | 0.1 | 152 | 678
1768 | 24546929 | 0.514 | 0.092 | 210 | 0.1 | 152 | 678
1769 | 24547081 | 0.514 | 0.092 | 210 | 0.1 | 152 | 678
1770 | 24690811 | 0.514 | 0.092 | 210 | 0.1 | 152 | 678
1771 | 24691487 | 0.514 | 0.092 | 210 | 0.1 | 152 | 678
1772 | 24694250 | 0.514 | 0.092 | 210 | 0.1 | 152 | 678
1773 | 24697927 | 0.514 | 0.092 | 210 | 0.1 | 152 | 678
1774 | 24707525 | 0.514 | 0.092 | 210 | 0.1 | 152 | 678
1775 | 24730070 | 0.514 | 0.092 | 210 | 0.1 | 152 | 678
1776 | 24551450 | 0.514 | 0.092 | 210 | 0.1 | 152 | 678
1777 | 24565533 | 0.514 | 0.092 | 210 | 0.1 | 152 | 678
1778 | 24565596 | 0.514 | 0.092 | 210 | 0.1 | 152 | 678
1779 | 24551236 | 0.514 | 0.092 | 210 | 0.1 | 152 | 678
1780 | 24551226 | 0.514 | 0.092 | 210 | 0.1 | 152 | 678
1781 | 24511356 | 0.659 | 0.336 | 210 | 0.1 | 150 | 678
1782 | 24511998 | 0.659 | 0.336 | 210 | 0.1 | 150 | 678
1783 | 24514014 | 0.659 | 0.336 | 210 | 0.1 | 150 | 678
1784 | 24514048 | 0.659 | 0.336 | 210 | 0.1 | 150 | 678
1785 | 24516617 | 0.659 | 0.336 | 210 | 0.1 | 150 | 678
1786 | 24518522 | 0.659 | 0.336 | 210 | 0.1 | 150 | 678
1787 | 24520922 | 0.659 | 0.336 | 210 | 0.1 | 150 | 678
1788 | 24521107 | 0.659 | 0.336 | 210 | 0.1 | 150 | 678
1789 | 24521210 | 0.659 | 0.336 | 210 | 0.1 | 150 | 678
1790 | 24521274 | 0.659 | 0.336 | 210 | 0.1 | 150 | 678
1791 | 24521603 | 0.659 | 0.336 | 210 | 0.1 | 150 | 678
1792 | 24525814 | 0.659 | 0.336 | 210 | 0.1 | 150 | 678
1793 | 24525836 | 0.659 | 0.336 | 210 | 0.1 | 150 | 678
1794 | 24526023 | 0.659 | 0.336 | 210 | 0.1 | 150 | 678
1795 | 24526976 | 0.497 | 0.1 | 210 | 0.1 | 150 | 678
1796 | 24527905 | 0.659 | 0.336 | 210 | 0.1 | 150 | 678
1797 | 24528101 | 0.659 | 0.336 | 210 | 0.1 | 150 | 678
1798 | 24528130 | 0.659 | 0.336 | 210 | 0.1 | 150 | 678
1799 | 24528211 | 0.659 | 0.336 | 210 | 0.1 | 150 | 678
1800 | 24528432 | 0.659 | 0.336 | 210 | 0.1 | 150 | 678
1801 | 24529170 | 0.497 | 0.1 | 210 | 0.1 | 150 | 678
1802 | 24531496 | 0.659 | 0.336 | 210 | 0.1 | 150 | 678
1803 | 24531529 | 0.659 | 0.336 | 210 | 0.1 | 150 | 678
1804 | 24532053 | 0.659 | 0.336 | 210 | 0.1 | 150 | 678
1805 | 24534765 | 0.659 | 0.336 | 210 | 0.1 | 150 | 678
1806 | 24535041 | 0.497 | 0.1 | 210 | 0.1 | 150 | 678
1807 | 24537227 | 0.659 | 0.336 | 210 | 0.1 | 150 | 678
1808 | 24544797 | 0.659 | 0.336 | 210 | 0.1 | 150 | 678
1809 | 24545018 | 0.659 | 0.336 | 210 | 0.1 | 150 | 678
1810 | 24545353 | 0.659 | 0.336 | 210 | 0.1 | 150 | 678
1811 | 24545464 | 0.659 | 0.336 | 210 | 0.1 | 150 | 678
1812 | 24545480 | 0.659 | 0.336 | 210 | 0.1 | 150 | 678
1813 | 24545576 | 0.659 | 0.336 | 210 | 0.1 | 150 | 678
1814 | 24545627 | 0.659 | 0.336 | 210 | 0.1 | 150 | 678
1815 | 24545740 | 0.659 | 0.336 | 210 | 0.1 | 150 | 678
1816 | 24546050 | 0.659 | 0.336 | 210 | 0.1 | 150 | 678
1817 | 24546090 | 0.659 | 0.336 | 210 | 0.1 | 150 | 678
1818 | 24546109 | 0.659 | 0.336 | 210 | 0.1 | 150 | 678
1819 | 24549064 | 0.659 | 0.336 | 210 | 0.1 | 150 | 678
1820 | 24549120 | 0.659 | 0.336 | 210 | 0.1 | 150 | 678
1821 | 24549316 | 0.659 | 0.336 | 210 | 0.1 | 150 | 678
1822 | 24549336 | 0.497 | 0.1 | 210 | 0.1 | 150 | 678
1823 | 24549373 | 0.659 | 0.336 | 210 | 0.1 | 150 | 678
1824 | 24549436 | 0.659 | 0.336 | 210 | 0.1 | 150 | 678
1825 | 24549679 | 0.659 | 0.336 | 210 | 0.1 | 150 | 678
1826 | 24549745 | 0.659 | 0.336 | 210 | 0.1 | 150 | 678
1827 | 24549814 | 0.497 | 0.1 | 210 | 0.1 | 150 | 678
1828 | 24549958 | 0.497 | 0.1 | 210 | 0.1 | 150 | 678
1829 | 24550073 | 0.659 | 0.336 | 210 | 0.1 | 150 | 678
1830 | 24550118 | 0.659 | 0.336 | 210 | 0.1 | 150 | 678
1831 | 24550342 | 0.659 | 0.336 | 210 | 0.1 | 150 | 678
1832 | 24691909 | 0.659 | 0.336 | 210 | 0.1 | 150 | 678
1833 | 24697465 | 0.659 | 0.336 | 210 | 0.1 | 150 | 678
1834 | 24699551 | 0.659 | 0.336 | 210 | 0.1 | 150 | 678
1835 | 24699732 | 0.497 | 0.1 | 210 | 0.1 | 150 | 678
1836 | 24704844 | 0.659 | 0.336 | 210 | 0.1 | 150 | 678
1837 | 24704971 | 0.659 | 0.336 | 210 | 0.1 | 150 | 678
1838 | 24705583 | 0.659 | 0.336 | 210 | 0.1 | 150 | 678
1839 | 24705731 | 0.659 | 0.336 | 210 | 0.1 | 150 | 678
1840 | 24705802 | 0.659 | 0.336 | 210 | 0.1 | 150 | 678
1841 | 24705856 | 0.659 | 0.336 | 210 | 0.1 | 150 | 678
1842 | 24706509 | 0.659 | 0.336 | 210 | 0.1 | 150 | 678
1843 | 24707925 | 0.659 | 0.336 | 210 | 0.1 | 150 | 678
1844 | 24708734 | 0.659 | 0.336 | 210 | 0.1 | 150 | 678
1845 | 24709412 | 0.659 | 0.336 | 210 | 0.1 | 150 | 678
1846 | 24709846 | 0.659 | 0.336 | 210 | 0.1 | 150 | 678
1847 | 24710595 | 0.659 | 0.336 | 210 | 0.1 | 150 | 678
1848 | 24716180 | 0.497 | 0.1 | 210 | 0.1 | 150 | 678
1849 | 24716303 | 0.659 | 0.336 | 210 | 0.1 | 150 | 678
1850 | 24716949 | 0.659 | 0.336 | 210 | 0.1 | 150 | 678
1851 | 24720479 | 0.659 | 0.336 | 210 | 0.1 | 150 | 678
1852 | 24558573 | 0.659 | 0.336 | 210 | 0.1 | 150 | 678
1853 | 24554987 | 0.659 | 0.336 | 210 | 0.1 | 150 | 678
1854 | 24556656 | 0.659 | 0.336 | 210 | 0.1 | 150 | 678
1855 | 24560810 | 0.659 | 0.336 | 210 | 0.1 | 150 | 678
1856 | 24554147 | 0.659 | 0.336 | 210 | 0.1 | 150 | 678
1857 | 24557065 | 0.659 | 0.336 | 210 | 0.1 | 150 | 678
1858 | 24572690 | 0.659 | 0.336 | 210 | 0.1 | 150 | 678
1859 | 24559971 | 0.659 | 0.336 | 210 | 0.1 | 150 | 678
1860 | 24564674 | 0.659 | 0.336 | 210 | 0.1 | 150 | 678
1861 | 24555974 | 0.659 | 0.336 | 210 | 0.1 | 150 | 678
1862 | 24574394 | 0.659 | 0.336 | 210 | 0.1 | 150 | 678
1863 | 24554468 | 0.659 | 0.336 | 210 | 0.1 | 150 | 678
1864 | 24563006 | 0.659 | 0.336 | 210 | 0.1 | 150 | 678
1865 | 24574259 | 0.497 | 0.1 | 210 | 0.1 | 150 | 678
1866 | 24574203 | 0.497 | 0.1 | 210 | 0.1 | 150 | 678
1867 | 24572672 | 0.497 | 0.1 | 210 | 0.1 | 150 | 678
1868 | 24564304 | 0.659 | 0.336 | 210 | 0.1 | 150 | 678
1869 | 24574097 | 0.659 | 0.336 | 210 | 0.1 | 150 | 678
1870 | 24558879 | 0.659 | 0.336 | 210 | 0.1 | 150 | 678
1871 | 24562314 | 0.659 | 0.336 | 210 | 0.1 | 150 | 678
1872 | 24554601 | 0.659 | 0.336 | 210 | 0.1 | 150 | 678
1873 | 24573838 | 0.659 | 0.336 | 210 | 0.1 | 150 | 678
1874 | 24554635 | 0.659 | 0.336 | 210 | 0.1 | 150 | 678
1875 | 24573182 | 0.659 | 0.336 | 210 | 0.1 | 150 | 678
1876 | 24573220 | 0.659 | 0.336 | 210 | 0.1 | 150 | 678
1877 | 24561245 | 0.659 | 0.336 | 210 | 0.1 | 150 | 678
1878 | 24510995 | 0.756 | 0.394 | 210 | 0.1 | 146 | 678
1879 | 24511491 | 0.756 | 0.394 | 210 | 0.1 | 146 | 678
1880 | 24511517 | 0.756 | 0.394 | 210 | 0.1 | 146 | 678
1881 | 24512395 | 0.756 | 0.394 | 210 | 0.1 | 146 | 678
1882 | 24512422 | 0.756 | 0.394 | 210 | 0.1 | 146 | 678
1883 | 24512448 | 0.756 | 0.394 | 210 | 0.1 | 146 | 678
1884 | 24513246 | 0.756 | 0.394 | 210 | 0.1 | 146 | 678
1885 | 24513270 | 0.756 | 0.394 | 210 | 0.1 | 146 | 678
1886 | 24515356 | 0.756 | 0.394 | 210 | 0.1 | 146 | 678
1887 | 24515387 | 0.756 | 0.394 | 210 | 0.1 | 146 | 678
1888 | 24515839 | 0.756 | 0.394 | 210 | 0.1 | 146 | 678
1889 | 24515868 | 0.756 | 0.394 | 210 | 0.1 | 146 | 678
1890 | 24515892 | 0.756 | 0.394 | 210 | 0.1 | 146 | 678
1891 | 24515924 | 0.756 | 0.394 | 210 | 0.1 | 146 | 678
1892 | 24515952 | 0.756 | 0.394 | 210 | 0.1 | 146 | 678
1893 | 24518223 | 0.756 | 0.394 | 210 | 0.1 | 146 | 678
1894 | 24518421 | 0.756 | 0.394 | 210 | 0.1 | 146 | 678
1895 | 24519485 | 0.756 | 0.394 | 210 | 0.1 | 146 | 678
1896 | 24519508 | 0.756 | 0.394 | 210 | 0.1 | 146 | 678
1897 | 24519529 | 0.756 | 0.394 | 210 | 0.1 | 146 | 678
1898 | 24519552 | 0.756 | 0.394 | 210 | 0.1 | 146 | 678
1899 | 24519574 | 0.756 | 0.394 | 210 | 0.1 | 146 | 678
1900 | 24519597 | 0.756 | 0.394 | 210 | 0.1 | 146 | 678
1901 | 24519619 | 0.756 | 0.394 | 210 | 0.1 | 146 | 678
1902 | 24519640 | 0.756 | 0.394 | 210 | 0.1 | 146 | 678
1903 | 24519664 | 0.756 | 0.394 | 210 | 0.1 | 146 | 678
1904 | 24519682 | 0.756 | 0.394 | 210 | 0.1 | 146 | 678
1905 | 24519702 | 0.756 | 0.394 | 210 | 0.1 | 146 | 678
1906 | 24519787 | 0.756 | 0.394 | 210 | 0.1 | 146 | 678
1907 | 24519809 | 0.756 | 0.394 | 210 | 0.1 | 146 | 678
1908 | 24519853 | 0.756 | 0.394 | 210 | 0.1 | 146 | 678
1909 | 24519875 | 0.756 | 0.394 | 210 | 0.1 | 146 | 678
1910 | 24519901 | 0.756 | 0.394 | 210 | 0.1 | 146 | 678
1911 | 24519924 | 0.756 | 0.394 | 210 | 0.1 | 146 | 678
1912 | 24522709 | 0.756 | 0.394 | 210 | 0.1 | 146 | 678
1913 | 24523957 | 0.756 | 0.394 | 210 | 0.1 | 146 | 678
1914 | 24524004 | 0.756 | 0.394 | 210 | 0.1 | 146 | 678
1915 | 24524201 | 0.756 | 0.394 | 210 | 0.1 | 146 | 678
1916 | 24524684 | 0.756 | 0.394 | 210 | 0.1 | 146 | 678
1917 | 24524710 | 0.756 | 0.394 | 210 | 0.1 | 146 | 678
1918 | 24524736 | 0.756 | 0.394 | 210 | 0.1 | 146 | 678
1919 | 24524763 | 0.756 | 0.394 | 210 | 0.1 | 146 | 678
1920 | 24524782 | 0.756 | 0.394 | 210 | 0.1 | 146 | 678
1921 | 24530361 | 0.756 | 0.394 | 210 | 0.1 | 146 | 678
1922 | 24530463 | 0.756 | 0.394 | 210 | 0.1 | 146 | 678
1923 | 24531289 | 0.756 | 0.394 | 210 | 0.1 | 146 | 678
1924 | 24531305 | 0.756 | 0.394 | 210 | 0.1 | 146 | 678
1925 | 24532307 | 0.756 | 0.394 | 210 | 0.1 | 146 | 678
1926 | 24532322 | 0.756 | 0.394 | 210 | 0.1 | 146 | 678
1927 | 24532420 | 0.756 | 0.394 | 210 | 0.1 | 146 | 678
1928 | 24532756 | 0.756 | 0.394 | 210 | 0.1 | 146 | 678
1929 | 24533411 | 0.756 | 0.394 | 210 | 0.1 | 146 | 678
1930 | 24533429 | 0.756 | 0.394 | 210 | 0.1 | 146 | 678
1931 | 24533797 | 0.756 | 0.394 | 210 | 0.1 | 146 | 678
1932 | 24534588 | 0.756 | 0.394 | 210 | 0.1 | 146 | 678
1933 | 24534786 | 0.756 | 0.394 | 210 | 0.1 | 146 | 678
1934 | 24535196 | 0.756 | 0.394 | 210 | 0.1 | 146 | 678
1935 | 24535217 | 0.756 | 0.394 | 210 | 0.1 | 146 | 678
1936 | 24536492 | 0.756 | 0.394 | 210 | 0.1 | 146 | 678
1937 | 24539405 | 0.756 | 0.394 | 210 | 0.1 | 146 | 678
1938 | 24536707 | 0.756 | 0.394 | 210 | 0.1 | 146 | 678
1939 | 24537445 | 0.756 | 0.394 | 210 | 0.1 | 146 | 678
1940 | 24538315 | 0.756 | 0.394 | 210 | 0.1 | 146 | 678
1941 | 24538521 | 0.756 | 0.394 | 210 | 0.1 | 146 | 678
1942 | 24538927 | 0.756 | 0.394 | 210 | 0.1 | 146 | 678
1943 | 24539014 | 0.756 | 0.394 | 210 | 0.1 | 146 | 678
1944 | 24539030 | 0.756 | 0.394 | 210 | 0.1 | 146 | 678
1945 | 24539074 | 0.756 | 0.394 | 210 | 0.1 | 146 | 678
1946 | 24539179 | 0.756 | 0.394 | 210 | 0.1 | 146 | 678
1947 | 24539320 | 0.756 | 0.394 | 210 | 0.1 | 146 | 678
1948 | 24539370 | 0.756 | 0.394 | 210 | 0.1 | 146 | 678
1949 | 24539542 | 0.756 | 0.394 | 210 | 0.1 | 146 | 678
1950 | 24539714 | 0.756 | 0.394 | 210 | 0.1 | 146 | 678
1951 | 24539734 | 0.756 | 0.394 | 210 | 0.1 | 146 | 678
1952 | 24539755 | 0.756 | 0.394 | 210 | 0.1 | 146 | 678
1953 | 24539844 | 0.756 | 0.394 | 210 | 0.1 | 146 | 678
1954 | 24540030 | 0.756 | 0.394 | 210 | 0.1 | 146 | 678
1955 | 24540049 | 0.756 | 0.394 | 210 | 0.1 | 146 | 678
1956 | 24540170 | 0.756 | 0.394 | 210 | 0.1 | 146 | 678
1957 | 24540225 | 0.756 | 0.394 | 210 | 0.1 | 146 | 678
1958 | 24540388 | 0.756 | 0.394 | 210 | 0.1 | 146 | 678
1959 | 24540454 | 0.756 | 0.394 | 210 | 0.1 | 146 | 678
1960 | 24540629 | 0.756 | 0.394 | 210 | 0.1 | 146 | 678
1961 | 24540715 | 0.756 | 0.394 | 210 | 0.1 | 146 | 678
1962 | 24540736 | 0.756 | 0.394 | 210 | 0.1 | 146 | 678
1963 | 24540755 | 0.756 | 0.394 | 210 | 0.1 | 146 | 678
1964 | 24540839 | 0.756 | 0.394 | 210 | 0.1 | 146 | 678
1965 | 24541022 | 0.756 | 0.394 | 210 | 0.1 | 146 | 678
1966 | 24541198 | 0.756 | 0.394 | 210 | 0.1 | 146 | 678
1967 | 24541276 | 0.756 | 0.394 | 210 | 0.1 | 146 | 678
1968 | 24541327 | 0.756 | 0.394 | 210 | 0.1 | 146 | 678
1969 | 24541377 | 0.756 | 0.394 | 210 | 0.1 | 146 | 678
1970 | 24541402 | 0.756 | 0.394 | 210 | 0.1 | 146 | 678
1971 | 24541817 | 0.756 | 0.394 | 210 | 0.1 | 146 | 678
1972 | 24541943 | 0.756 | 0.394 | 210 | 0.1 | 146 | 678
1973 | 24542018 | 0.756 | 0.394 | 210 | 0.1 | 146 | 678
1974 | 24542291 | 0.756 | 0.394 | 210 | 0.1 | 146 | 678
1975 | 24542605 | 0.756 | 0.394 | 210 | 0.1 | 146 | 678
1976 | 24542625 | 0.756 | 0.394 | 210 | 0.1 | 146 | 678
1977 | 24542722 | 0.756 | 0.394 | 210 | 0.1 | 146 | 678
1978 | 24542917 | 0.756 | 0.394 | 210 | 0.1 | 146 | 678
1979 | 24543167 | 0.756 | 0.394 | 210 | 0.1 | 146 | 678
1980 | 24543247 | 0.756 | 0.394 | 210 | 0.1 | 146 | 678
1981 | 24543399 | 0.756 | 0.394 | 210 | 0.1 | 146 | 678
1982 | 24543516 | 0.756 | 0.394 | 210 | 0.1 | 146 | 678
1983 | 24543536 | 0.756 | 0.394 | 210 | 0.1 | 146 | 678
1984 | 24543765 | 0.756 | 0.394 | 210 | 0.1 | 146 | 678
1985 | 24544129 | 0.756 | 0.394 | 210 | 0.1 | 146 | 678
1986 | 24544618 | 0.756 | 0.394 | 210 | 0.1 | 146 | 678
1987 | 24545711 | 0.756 | 0.394 | 210 | 0.1 | 146 | 678
1988 | 24545852 | 0.756 | 0.394 | 210 | 0.1 | 146 | 678
1989 | 24547563 | 0.756 | 0.394 | 210 | 0.1 | 146 | 678
1990 | 24549309 | 0.756 | 0.394 | 210 | 0.1 | 146 | 678
1991 | 24549555 | 0.756 | 0.394 | 210 | 0.1 | 146 | 678
1992 | 24549767 | 0.756 | 0.394 | 210 | 0.1 | 146 | 678
1993 | 24550222 | 0.756 | 0.394 | 210 | 0.1 | 146 | 678
1994 | 24678691 | 0.756 | 0.394 | 210 | 0.1 | 146 | 678
1995 | 24679044 | 0.756 | 0.394 | 210 | 0.1 | 146 | 678
1996 | 24679570 | 0.756 | 0.394 | 210 | 0.1 | 146 | 678
1997 | 24680230 | 0.756 | 0.394 | 210 | 0.1 | 146 | 678
1998 | 24680747 | 0.756 | 0.394 | 210 | 0.1 | 146 | 678
1999 | 24681236 | 0.756 | 0.394 | 210 | 0.1 | 146 | 678
2000 | 24681425 | 0.756 | 0.394 | 210 | 0.1 | 146 | 678
2001 | 24681587 | 0.756 | 0.394 | 210 | 0.1 | 146 | 678
2002 | 24682429 | 0.756 | 0.394 | 210 | 0.1 | 146 | 678
2003 | 24682495 | 0.756 | 0.394 | 210 | 0.1 | 146 | 678
2004 | 24682634 | 0.756 | 0.394 | 210 | 0.1 | 146 | 678
2005 | 24682692 | 0.756 | 0.394 | 210 | 0.1 | 146 | 678
2006 | 24683086 | 0.756 | 0.394 | 210 | 0.1 | 146 | 678
2007 | 24683365 | 0.756 | 0.394 | 210 | 0.1 | 146 | 678
2008 | 24685749 | 0.756 | 0.394 | 210 | 0.1 | 146 | 678
2009 | 24685855 | 0.756 | 0.394 | 210 | 0.1 | 146 | 678
2010 | 24687333 | 0.756 | 0.394 | 210 | 0.1 | 146 | 678
2011 | 24687398 | 0.756 | 0.394 | 210 | 0.1 | 146 | 678
2012 | 24687477 | 0.756 | 0.394 | 210 | 0.1 | 146 | 678
2013 | 24688360 | 0.756 | 0.394 | 210 | 0.1 | 146 | 678
2014 | 24690606 | 0.756 | 0.394 | 210 | 0.1 | 146 | 678
2015 | 24693686 | 0.756 | 0.394 | 210 | 0.1 | 146 | 678
2016 | 24694750 | 0.756 | 0.394 | 210 | 0.1 | 146 | 678
2017 | 24694917 | 0.756 | 0.394 | 210 | 0.1 | 146 | 678
2018 | 24694990 | 0.756 | 0.394 | 210 | 0.1 | 146 | 678
2019 | 24695180 | 0.756 | 0.394 | 210 | 0.1 | 146 | 678
2020 | 24699465 | 0.756 | 0.394 | 210 | 0.1 | 146 | 678
2021 | 24699643 | 0.756 | 0.394 | 210 | 0.1 | 146 | 678
2022 | 24699910 | 0.756 | 0.394 | 210 | 0.1 | 146 | 678
2023 | 24701129 | 0.756 | 0.394 | 210 | 0.1 | 146 | 678
2024 | 24702890 | 0.756 | 0.394 | 210 | 0.1 | 146 | 678
2025 | 24704476 | 0.756 | 0.394 | 210 | 0.1 | 146 | 678
2026 | 24710948 | 0.756 | 0.394 | 210 | 0.1 | 146 | 678
2027 | 24714355 | 0.756 | 0.394 | 210 | 0.1 | 146 | 678
2028 | 24714652 | 0.756 | 0.394 | 210 | 0.1 | 146 | 678
2029 | 24715311 | 0.756 | 0.394 | 210 | 0.1 | 146 | 678
2030 | 24716671 | 0.756 | 0.394 | 210 | 0.1 | 146 | 678
2031 | 24719975 | 0.756 | 0.394 | 210 | 0.1 | 146 | 678
2032 | 24721275 | 0.756 | 0.394 | 210 | 0.1 | 146 | 678
2033 | 24723708 | 0.756 | 0.394 | 210 | 0.1 | 146 | 678
2034 | 24723871 | 0.756 | 0.394 | 210 | 0.1 | 146 | 678
2035 | 24724045 | 0.756 | 0.394 | 210 | 0.1 | 146 | 678
2036 | 24725742 | 0.756 | 0.394 | 210 | 0.1 | 146 | 678
2037 | 24728470 | 0.756 | 0.394 | 210 | 0.1 | 146 | 678
2038 | 24728826 | 0.756 | 0.394 | 210 | 0.1 | 146 | 678
2039 | 24732078 | 0.756 | 0.394 | 210 | 0.1 | 146 | 678
2040 | 24732606 | 0.756 | 0.394 | 210 | 0.1 | 146 | 678
2041 | 24732710 | 0.756 | 0.394 | 210 | 0.1 | 146 | 678
2042 | 24732872 | 0.756 | 0.394 | 210 | 0.1 | 146 | 678
2043 | 24733153 | 0.756 | 0.394 | 210 | 0.1 | 146 | 678
2044 | 24733317 | 0.756 | 0.394 | 210 | 0.1 | 146 | 678
2045 | 24733716 | 0.756 | 0.394 | 210 | 0.1 | 146 | 678
2046 | 24569418 | 0.756 | 0.394 | 210 | 0.1 | 146 | 678
2047 | 24568852 | 0.756 | 0.394 | 210 | 0.1 | 146 | 678
2048 | 24569276 | 0.756 | 0.394 | 210 | 0.1 | 146 | 678
2049 | 24551097 | 0.756 | 0.394 | 210 | 0.1 | 146 | 678
2050 | 24574998 | 0.756 | 0.394 | 210 | 0.1 | 146 | 678
2051 | 24736189 | 0.756 | 0.394 | 210 | 0.1 | 146 | 678
2052 | 24552572 | 0.756 | 0.394 | 210 | 0.1 | 146 | 678
2053 | 24552586 | 0.756 | 0.394 | 210 | 0.1 | 146 | 678
2054 | 24569117 | 0.756 | 0.394 | 210 | 0.1 | 146 | 678
2055 | 24569207 | 0.756 | 0.394 | 210 | 0.1 | 146 | 678
2056 | 24569373 | 0.756 | 0.394 | 210 | 0.1 | 146 | 678
2057 | 24568429 | 0.756 | 0.394 | 210 | 0.1 | 146 | 678
2058 | 24570361 | 0.756 | 0.394 | 210 | 0.1 | 146 | 678
2059 | 24570139 | 0.756 | 0.394 | 210 | 0.1 | 146 | 678
2060 | 24551641 | 0.756 | 0.394 | 210 | 0.1 | 146 | 678
2061 | 24569472 | 0.756 | 0.394 | 210 | 0.1 | 146 | 678
2062 | 24569296 | 0.756 | 0.394 | 210 | 0.1 | 146 | 678
2063 | 24567407 | 0.756 | 0.394 | 210 | 0.1 | 146 | 678
2064 | 24551087 | 0.756 | 0.394 | 210 | 0.1 | 146 | 678
2065 | 24737618 | 0.756 | 0.394 | 210 | 0.1 | 146 | 678
2066 | 24550939 | 0.756 | 0.394 | 210 | 0.1 | 146 | 678
2067 | 24567792 | 0.756 | 0.394 | 210 | 0.1 | 146 | 678
2068 | 24565968 | 0.756 | 0.394 | 210 | 0.1 | 146 | 678
2069 | 24573860 | 0.756 | 0.394 | 210 | 0.1 | 146 | 678
2070 | 24574070 | 0.756 | 0.394 | 210 | 0.1 | 146 | 678
2071 | 24565119 | 0.756 | 0.394 | 210 | 0.1 | 146 | 678
2072 | 24554857 | 0.756 | 0.394 | 210 | 0.1 | 146 | 678
2073 | 24558152 | 0.756 | 0.394 | 210 | 0.1 | 146 | 678
2074 | 24563109 | 0.756 | 0.394 | 210 | 0.1 | 146 | 678
2075 | 24558092 | 0.756 | 0.394 | 210 | 0.1 | 146 | 678
2076 | 24553804 | 0.756 | 0.394 | 210 | 0.1 | 146 | 678
2077 | 24565482 | 0.756 | 0.394 | 210 | 0.1 | 146 | 678
2078 | 24571934 | 0.756 | 0.394 | 210 | 0.1 | 146 | 678
2079 | 24571330 | 0.756 | 0.394 | 210 | 0.1 | 146 | 678
2080 | 24552337 | 0.756 | 0.394 | 210 | 0.1 | 146 | 678
2081 | 24571549 | 0.756 | 0.394 | 210 | 0.1 | 146 | 678
2082 | 24571454 | 0.756 | 0.394 | 210 | 0.1 | 146 | 678
2083 | 24568576 | 0.756 | 0.394 | 210 | 0.1 | 146 | 678
2084 | 24571592 | 0.756 | 0.394 | 210 | 0.1 | 146 | 678
2085 | 24552730 | 0.756 | 0.394 | 210 | 0.1 | 146 | 678
2086 | 24550819 | 0.756 | 0.394 | 210 | 0.1 | 146 | 678
2087 | 24553661 | 0.756 | 0.394 | 210 | 0.1 | 146 | 678
2088 | 24551886 | 0.756 | 0.394 | 210 | 0.1 | 146 | 678
2089 | 24565645 | 0.756 | 0.394 | 210 | 0.1 | 146 | 678
2090 | 24553151 | 0.756 | 0.394 | 210 | 0.1 | 146 | 678
2091 | 24569808 | 0.756 | 0.394 | 210 | 0.1 | 146 | 678
2092 | 24552033 | 0.756 | 0.394 | 210 | 0.1 | 146 | 678
2093 | 24553171 | 0.756 | 0.394 | 210 | 0.1 | 146 | 678
2094 | 24568012 | 0.756 | 0.394 | 210 | 0.1 | 146 | 678
2095 | 24571131 | 0.756 | 0.394 | 210 | 0.1 | 146 | 678
2096 | 24553593 | 0.756 | 0.394 | 210 | 0.1 | 146 | 678
2097 | 24568513 | 0.756 | 0.394 | 210 | 0.1 | 146 | 678
2098 | 24567452 | 0.756 | 0.394 | 210 | 0.1 | 146 | 678
2099 | 24735946 | 0.756 | 0.394 | 210 | 0.1 | 146 | 678
2100 | 24736152 | 0.756 | 0.394 | 210 | 0.1 | 146 | 678
2101 | 24512152 | 1.043 | 0.958 | 210 | 0.1 | 145 | 678
2102 | 24514773 | 1.043 | 0.958 | 210 | 0.1 | 145 | 678
2103 | 24516899 | 1.043 | 0.958 | 210 | 0.1 | 145 | 678
2104 | 24517192 | 1.043 | 0.958 | 210 | 0.1 | 145 | 678
2105 | 24521191 | 1.043 | 0.958 | 210 | 0.1 | 145 | 678
2106 | 24528734 | 1.043 | 0.958 | 210 | 0.1 | 145 | 678
2107 | 24529543 | 1.043 | 0.958 | 210 | 0.1 | 145 | 678
2108 | 24529638 | 1.043 | 0.958 | 210 | 0.1 | 145 | 678
2109 | 24530729 | 1.043 | 0.958 | 210 | 0.1 | 145 | 678
2110 | 24536968 | 1.043 | 0.958 | 210 | 0.1 | 145 | 678
2111 | 24546591 | 1.043 | 0.958 | 210 | 0.1 | 145 | 678
2112 | 24546615 | 1.043 | 0.958 | 210 | 0.1 | 145 | 678
2113 | 24548039 | 1.043 | 0.958 | 210 | 0.1 | 145 | 678
2114 | 24549138 | 1.043 | 0.958 | 210 | 0.1 | 145 | 678
2115 | 24549822 | 1.043 | 0.958 | 210 | 0.1 | 145 | 678
2116 | 24684661 | 1.043 | 0.958 | 210 | 0.1 | 145 | 678
2117 | 24685310 | 1.043 | 0.958 | 210 | 0.1 | 145 | 678
2118 | 24689644 | 1.043 | 0.958 | 210 | 0.1 | 145 | 678
2119 | 24690682 | 1.043 | 0.958 | 210 | 0.1 | 145 | 678
2120 | 24695139 | 1.043 | 0.958 | 210 | 0.1 | 145 | 678
2121 | 24706628 | 1.043 | 0.958 | 210 | 0.1 | 145 | 678
2122 | 24709515 | 1.043 | 0.958 | 210 | 0.1 | 145 | 678
2123 | 24711818 | 1.043 | 0.958 | 210 | 0.1 | 145 | 678
2124 | 24717950 | 1.043 | 0.958 | 210 | 0.1 | 145 | 678
2125 | 24720994 | 1.043 | 0.958 | 210 | 0.1 | 145 | 678
2126 | 24721208 | 1.043 | 0.958 | 210 | 0.1 | 145 | 678
2127 | 24722575 | 1.043 | 0.958 | 210 | 0.1 | 145 | 678
2128 | 24724222 | 1.043 | 0.958 | 210 | 0.1 | 145 | 678
2129 | 24726455 | 1.043 | 0.958 | 210 | 0.1 | 145 | 678
2130 | 24728996 | 1.043 | 0.958 | 210 | 0.1 | 145 | 678
2131 | 24730899 | 1.043 | 0.958 | 210 | 0.1 | 145 | 678
2132 | 24731251 | 1.043 | 0.958 | 210 | 0.1 | 145 | 678
2133 | 24732777 | 1.043 | 0.958 | 210 | 0.1 | 145 | 678
2134 | 24567767 | 1.043 | 0.958 | 210 | 0.1 | 145 | 678
2135 | 24570869 | 1.043 | 0.958 | 210 | 0.1 | 145 | 678
2136 | 24567044 | 1.043 | 0.958 | 210 | 0.1 | 145 | 678
2137 | 24568056 | 1.043 | 0.958 | 210 | 0.1 | 145 | 678
2138 | 24573347 | 1.043 | 0.958 | 210 | 0.1 | 145 | 678
2139 | 24560430 | 1.043 | 0.958 | 210 | 0.1 | 145 | 678
2140 | 24554940 | 1.043 | 0.958 | 210 | 0.1 | 145 | 678
2141 | 24573667 | 1.043 | 0.958 | 210 | 0.1 | 145 | 678
2142 | 24736027 | 1.043 | 0.958 | 210 | 0.1 | 145 | 678
2143 | 24526574 | 0.433 | 0.365 | 210 | 0.1 | 139 | 678
2144 | 24527373 | 0.433 | 0.365 | 210 | 0.1 | 139 | 678
2145 | 24547072 | 0.433 | 0.365 | 210 | 0.1 | 139 | 678
2146 | 24547893 | 0.433 | 0.365 | 210 | 0.1 | 139 | 678
2147 | 24553471 | 0.433 | 0.365 | 210 | 0.1 | 139 | 678
2148 | 24569650 | 0.433 | 0.365 | 210 | 0.1 | 139 | 678
2149 | 24514329 | 0.443 | 0.098 | 210 | 0.1 | 138 | 678
2150 | 24514447 | 0.443 | 0.098 | 210 | 0.1 | 138 | 678
2151 | 24527347 | 0.443 | 0.098 | 210 | 0.1 | 138 | 678
2152 | 24547236 | 0.443 | 0.098 | 210 | 0.1 | 138 | 678
2153 | 24571908 | 0.443 | 0.098 | 210 | 0.1 | 138 | 678
2154 | 24552867 | 0.443 | 0.098 | 210 | 0.1 | 138 | 678
2155 | 24568240 | 0.443 | 0.098 | 210 | 0.1 | 138 | 678
2156 | 24571171 | 0.443 | 0.098 | 210 | 0.1 | 138 | 678
2157 | 24516563 | 0.628 | 0.107 | 210 | 0.1 | 132 | 678
2158 | 24520962 | 0.628 | 0.107 | 210 | 0.1 | 132 | 678
2159 | 24520981 | 0.628 | 0.107 | 210 | 0.1 | 132 | 678
2160 | 24525597 | 0.628 | 0.107 | 210 | 0.1 | 132 | 678
2161 | 24526949 | 0.628 | 0.107 | 210 | 0.1 | 132 | 678
2162 | 24527162 | 0.628 | 0.107 | 210 | 0.1 | 132 | 678
2163 | 24529364 | 0.628 | 0.107 | 210 | 0.1 | 132 | 678
2164 | 24529389 | 0.628 | 0.107 | 210 | 0.1 | 132 | 678
2165 | 24529417 | 0.628 | 0.107 | 210 | 0.1 | 132 | 678
2166 | 24530104 | 0.628 | 0.107 | 210 | 0.1 | 132 | 678
2167 | 24530201 | 0.628 | 0.107 | 210 | 0.1 | 132 | 678
2168 | 24532071 | 0.628 | 0.107 | 210 | 0.1 | 132 | 678
2169 | 24533032 | 0.628 | 0.107 | 210 | 0.1 | 132 | 678
2170 | 24533324 | 0.628 | 0.107 | 210 | 0.1 | 132 | 678
2171 | 24533979 | 0.628 | 0.107 | 210 | 0.1 | 132 | 678
2172 | 24534464 | 0.628 | 0.107 | 210 | 0.1 | 132 | 678
2173 | 24535021 | 0.628 | 0.107 | 210 | 0.1 | 132 | 678
2174 | 24536956 | 0.628 | 0.107 | 210 | 0.1 | 132 | 678
2175 | 24548021 | 0.628 | 0.107 | 210 | 0.1 | 132 | 678
2176 | 24548502 | 0.628 | 0.107 | 210 | 0.1 | 132 | 678
2177 | 24548747 | 0.628 | 0.107 | 210 | 0.1 | 132 | 678
2178 | 24548793 | 0.628 | 0.107 | 210 | 0.1 | 132 | 678
2179 | 24548934 | 0.628 | 0.107 | 210 | 0.1 | 132 | 678
2180 | 24549330 | 0.628 | 0.107 | 210 | 0.1 | 132 | 678
2181 | 24549408 | 0.628 | 0.107 | 210 | 0.1 | 132 | 678
2182 | 24549444 | 0.628 | 0.107 | 210 | 0.1 | 132 | 678
2183 | 24549655 | 0.628 | 0.107 | 210 | 0.1 | 132 | 678
2184 | 24549757 | 0.628 | 0.107 | 210 | 0.1 | 132 | 678
2185 | 24549915 | 0.628 | 0.107 | 210 | 0.1 | 132 | 678
2186 | 24550064 | 0.628 | 0.107 | 210 | 0.1 | 132 | 678
2187 | 24550289 | 0.628 | 0.107 | 210 | 0.1 | 132 | 678
2188 | 24550408 | 0.628 | 0.107 | 210 | 0.1 | 132 | 678
2189 | 24572711 | 0.628 | 0.107 | 210 | 0.1 | 132 | 678
2190 | 24575349 | 0.628 | 0.107 | 210 | 0.1 | 132 | 678
2191 | 24564224 | 0.628 | 0.107 | 210 | 0.1 | 132 | 678
2192 | 24574436 | 0.628 | 0.107 | 210 | 0.1 | 132 | 678
2193 | 24574232 | 0.628 | 0.107 | 210 | 0.1 | 132 | 678
2194 | 24557903 | 0.628 | 0.107 | 210 | 0.1 | 132 | 678
2195 | 24573481 | 0.628 | 0.107 | 210 | 0.1 | 132 | 678
2196 | 24574414 | 0.628 | 0.107 | 210 | 0.1 | 132 | 678
2197 | 24564602 | 0.628 | 0.107 | 210 | 0.1 | 132 | 678
2198 | 24557834 | 0.628 | 0.107 | 210 | 0.1 | 132 | 678
2199 | 24557614 | 0.628 | 0.107 | 210 | 0.1 | 132 | 678
2200 | 24573082 | 0.628 | 0.107 | 210 | 0.1 | 132 | 678
2201 | 24573961 | 0.628 | 0.107 | 210 | 0.1 | 132 | 678
2202 | 24572544 | 0.628 | 0.107 | 210 | 0.1 | 132 | 678
2203 | 24514076 | 0.599 | 0.297 | 210 | 0.1 | 128 | 678
2204 | 24514104 | 0.599 | 0.297 | 210 | 0.1 | 128 | 678
2205 | 24531481 | 0.599 | 0.297 | 210 | 0.1 | 128 | 678
2206 | 24547316 | 0.599 | 0.297 | 210 | 0.1 | 128 | 678
2207 | 24684945 | 0.599 | 0.297 | 210 | 0.1 | 128 | 678
2208 | 24685008 | 0.599 | 0.297 | 210 | 0.1 | 128 | 678
2209 | 24686736 | 0.599 | 0.297 | 210 | 0.1 | 128 | 678
2210 | 24689520 | 0.599 | 0.297 | 210 | 0.1 | 128 | 678
2211 | 24691323 | 0.599 | 0.297 | 210 | 0.1 | 128 | 678
2212 | 24711016 | 0.599 | 0.297 | 210 | 0.1 | 128 | 678
2213 | 24714581 | 0.599 | 0.297 | 210 | 0.1 | 128 | 678
2214 | 24553004 | 0.599 | 0.297 | 210 | 0.1 | 128 | 678
2215 | 24569020 | 0.599 | 0.297 | 210 | 0.1 | 128 | 678
2216 | 24551051 | 0.599 | 0.297 | 210 | 0.1 | 128 | 678
2217 | 24517163 | 0.922 | 0.383 | 210 | 0.1 | 127 | 678
2218 | 24517310 | 0.922 | 0.383 | 210 | 0.1 | 127 | 678
2219 | 24544213 | 0.922 | 0.383 | 210 | 0.1 | 127 | 678
2220 | 24545245 | 0.922 | 0.383 | 210 | 0.1 | 127 | 678
2221 | 24559792 | 0.922 | 0.383 | 210 | 0.1 | 127 | 678
2222 | 24572087 | 0.922 | 0.383 | 210 | 0.1 | 127 | 678
2223 | 24511542 | 0.951 | 0.401 | 210 | 0.1 | 126 | 678
2224 | 24511567 | 0.951 | 0.401 | 210 | 0.1 | 126 | 678
2225 | 24513590 | 0.951 | 0.401 | 210 | 0.1 | 126 | 678
2226 | 24513603 | 0.951 | 0.401 | 210 | 0.1 | 126 | 678
2227 | 24513633 | 0.951 | 0.401 | 210 | 0.1 | 126 | 678
2228 | 24513906 | 0.951 | 0.401 | 210 | 0.1 | 126 | 678
2229 | 24513932 | 0.951 | 0.401 | 210 | 0.1 | 126 | 678
2230 | 24513960 | 0.951 | 0.401 | 210 | 0.1 | 126 | 678
2231 | 24515512 | 0.951 | 0.401 | 210 | 0.1 | 126 | 678
2232 | 24515544 | 0.951 | 0.401 | 210 | 0.1 | 126 | 678
2233 | 24516039 | 0.951 | 0.401 | 210 | 0.1 | 126 | 678
2234 | 24516070 | 0.951 | 0.401 | 210 | 0.1 | 126 | 678
2235 | 24516101 | 0.951 | 0.401 | 210 | 0.1 | 126 | 678
2236 | 24517450 | 0.951 | 0.401 | 210 | 0.1 | 126 | 678
2237 | 24519373 | 0.951 | 0.401 | 210 | 0.1 | 126 | 678
2238 | 24519398 | 0.951 | 0.401 | 210 | 0.1 | 126 | 678
2239 | 24519420 | 0.951 | 0.401 | 210 | 0.1 | 126 | 678
2240 | 24519446 | 0.951 | 0.401 | 210 | 0.1 | 126 | 678
2241 | 24519467 | 0.951 | 0.401 | 210 | 0.1 | 126 | 678
2242 | 24520715 | 0.951 | 0.401 | 210 | 0.1 | 126 | 678
2243 | 24520736 | 0.951 | 0.401 | 210 | 0.1 | 126 | 678
2244 | 24522684 | 0.951 | 0.401 | 210 | 0.1 | 126 | 678
2245 | 24523327 | 0.951 | 0.401 | 210 | 0.1 | 126 | 678
2246 | 24523417 | 0.951 | 0.401 | 210 | 0.1 | 126 | 678
2247 | 24523441 | 0.951 | 0.401 | 210 | 0.1 | 126 | 678
2248 | 24523932 | 0.951 | 0.401 | 210 | 0.1 | 126 | 678
2249 | 24524178 | 0.951 | 0.401 | 210 | 0.1 | 126 | 678
2250 | 24524556 | 0.951 | 0.401 | 210 | 0.1 | 126 | 678
2251 | 24524582 | 0.951 | 0.401 | 210 | 0.1 | 126 | 678
2252 | 24524607 | 0.951 | 0.401 | 210 | 0.1 | 126 | 678
2253 | 24524633 | 0.951 | 0.401 | 210 | 0.1 | 126 | 678
2254 | 24530591 | 0.951 | 0.401 | 210 | 0.1 | 126 | 678
2255 | 24531178 | 0.951 | 0.401 | 210 | 0.1 | 126 | 678
2256 | 24531633 | 0.951 | 0.401 | 210 | 0.1 | 126 | 678
2257 | 24531662 | 0.951 | 0.401 | 210 | 0.1 | 126 | 678
2258 | 24532609 | 0.951 | 0.401 | 210 | 0.1 | 126 | 678
2259 | 24532641 | 0.951 | 0.401 | 210 | 0.1 | 126 | 678
2260 | 24532790 | 0.951 | 0.401 | 210 | 0.1 | 126 | 678
2261 | 24532856 | 0.951 | 0.401 | 210 | 0.1 | 126 | 678
2262 | 24533748 | 0.951 | 0.401 | 210 | 0.1 | 126 | 678
2263 | 24533770 | 0.951 | 0.401 | 210 | 0.1 | 126 | 678
2264 | 24534141 | 0.951 | 0.401 | 210 | 0.1 | 126 | 678
2265 | 24534701 | 0.951 | 0.401 | 210 | 0.1 | 126 | 678
2266 | 24535825 | 0.951 | 0.401 | 210 | 0.1 | 126 | 678
2267 | 24536445 | 0.951 | 0.401 | 210 | 0.1 | 126 | 678
2268 | 24536607 | 0.951 | 0.401 | 210 | 0.1 | 126 | 678
2269 | 24536653 | 0.951 | 0.401 | 210 | 0.1 | 126 | 678
2270 | 24538366 | 0.951 | 0.401 | 210 | 0.1 | 126 | 678
2271 | 24538849 | 0.951 | 0.401 | 210 | 0.1 | 126 | 678
2272 | 24538872 | 0.951 | 0.401 | 210 | 0.1 | 126 | 678
2273 | 24538897 | 0.951 | 0.401 | 210 | 0.1 | 126 | 678
2274 | 24539337 | 0.951 | 0.401 | 210 | 0.1 | 126 | 678
2275 | 24539595 | 0.951 | 0.401 | 210 | 0.1 | 126 | 678
2276 | 24539865 | 0.951 | 0.401 | 210 | 0.1 | 126 | 678
2277 | 24540088 | 0.951 | 0.401 | 210 | 0.1 | 126 | 678
2278 | 24540105 | 0.951 | 0.401 | 210 | 0.1 | 126 | 678
2279 | 24540211 | 0.951 | 0.401 | 210 | 0.1 | 126 | 678
2280 | 24540347 | 0.951 | 0.401 | 210 | 0.1 | 126 | 678
2281 | 24540516 | 0.951 | 0.401 | 210 | 0.1 | 126 | 678
2282 | 24541249 | 0.951 | 0.401 | 210 | 0.1 | 126 | 678
2283 | 24541352 | 0.951 | 0.401 | 210 | 0.1 | 126 | 678
2284 | 24541451 | 0.951 | 0.401 | 210 | 0.1 | 126 | 678
2285 | 24541841 | 0.951 | 0.401 | 210 | 0.1 | 126 | 678
2286 | 24542368 | 0.951 | 0.401 | 210 | 0.1 | 126 | 678
2287 | 24542683 | 0.951 | 0.401 | 210 | 0.1 | 126 | 678
2288 | 24542799 | 0.951 | 0.401 | 210 | 0.1 | 126 | 678
2289 | 24542956 | 0.951 | 0.401 | 210 | 0.1 | 126 | 678
2290 | 24543030 | 0.951 | 0.401 | 210 | 0.1 | 126 | 678
2291 | 24543108 | 0.951 | 0.401 | 210 | 0.1 | 126 | 678
2292 | 24543227 | 0.951 | 0.401 | 210 | 0.1 | 126 | 678
2293 | 24543267 | 0.951 | 0.401 | 210 | 0.1 | 126 | 678
2294 | 24543573 | 0.951 | 0.401 | 210 | 0.1 | 126 | 678
2295 | 24544200 | 0.951 | 0.401 | 210 | 0.1 | 126 | 678
2296 | 24544296 | 0.951 | 0.401 | 210 | 0.1 | 126 | 678
2297 | 24544328 | 0.951 | 0.401 | 210 | 0.1 | 126 | 678
2298 | 24544569 | 0.951 | 0.401 | 210 | 0.1 | 126 | 678
2299 | 24544604 | 0.951 | 0.401 | 210 | 0.1 | 126 | 678
2300 | 24544950 | 0.951 | 0.401 | 210 | 0.1 | 126 | 678
2301 | 24545229 | 0.951 | 0.401 | 210 | 0.1 | 126 | 678
2302 | 24546242 | 0.951 | 0.401 | 210 | 0.1 | 126 | 678
2303 | 24546442 | 0.951 | 0.401 | 210 | 0.1 | 126 | 678
2304 | 24547162 | 0.951 | 0.401 | 210 | 0.1 | 126 | 678
2305 | 24550002 | 0.951 | 0.401 | 210 | 0.1 | 126 | 678
2306 | 24550049 | 0.951 | 0.401 | 210 | 0.1 | 126 | 678
2307 | 24550161 | 0.951 | 0.401 | 210 | 0.1 | 126 | 678
2308 | 24550372 | 0.951 | 0.401 | 210 | 0.1 | 126 | 678
2309 | 24679351 | 0.951 | 0.401 | 210 | 0.1 | 126 | 678
2310 | 24692959 | 0.951 | 0.401 | 210 | 0.1 | 126 | 678
2311 | 24736860 | 0.951 | 0.401 | 210 | 0.1 | 126 | 678
2312 | 24564993 | 0.951 | 0.401 | 210 | 0.1 | 126 | 678
2313 | 24572219 | 0.951 | 0.401 | 210 | 0.1 | 126 | 678
2314 | 24560920 | 0.951 | 0.401 | 210 | 0.1 | 126 | 678
2315 | 24572375 | 0.951 | 0.401 | 210 | 0.1 | 126 | 678
2316 | 24561691 | 0.951 | 0.401 | 210 | 0.1 | 126 | 678
2317 | 24570021 | 0.951 | 0.401 | 210 | 0.1 | 126 | 678
2318 | 24569672 | 0.951 | 0.401 | 210 | 0.1 | 126 | 678
2319 | 24570851 | 0.951 | 0.401 | 210 | 0.1 | 126 | 678
2320 | 24567605 | 0.951 | 0.401 | 210 | 0.1 | 126 | 678
2321 | 24569893 | 0.951 | 0.401 | 210 | 0.1 | 126 | 678
2322 | 24568042 | 0.951 | 0.401 | 210 | 0.1 | 126 | 678
2323 | 24566539 | 0.951 | 0.401 | 210 | 0.1 | 126 | 678
2324 | 24570911 | 0.951 | 0.401 | 210 | 0.1 | 126 | 678
2325 | 24552784 | 0.951 | 0.401 | 210 | 0.1 | 126 | 678
2326 | 24552802 | 0.951 | 0.401 | 210 | 0.1 | 126 | 678
2327 | 24570387 | 0.951 | 0.401 | 210 | 0.1 | 126 | 678
2328 | 24551217 | 0.951 | 0.401 | 210 | 0.1 | 126 | 678
2329 | 24566204 | 0.951 | 0.401 | 210 | 0.1 | 126 | 678
2330 | 24570291 | 0.951 | 0.401 | 210 | 0.1 | 126 | 678
2331 | 24567583 | 0.951 | 0.401 | 210 | 0.1 | 126 | 678
2332 | 24551800 | 0.951 | 0.401 | 210 | 0.1 | 126 | 678
2333 | 24551246 | 0.951 | 0.401 | 210 | 0.1 | 126 | 678
2334 | 24569631 | 0.951 | 0.401 | 210 | 0.1 | 126 | 678
2335 | 24568731 | 0.951 | 0.401 | 210 | 0.1 | 126 | 678
2336 | 24553701 | 0.951 | 0.401 | 210 | 0.1 | 126 | 678
2337 | 24551950 | 0.951 | 0.401 | 210 | 0.1 | 126 | 678
2338 | 24551529 | 0.951 | 0.401 | 210 | 0.1 | 126 | 678
2339 | 24566316 | 0.951 | 0.401 | 210 | 0.1 | 126 | 678
2340 | 24565737 | 0.951 | 0.401 | 210 | 0.1 | 126 | 678
2341 | 24573370 | 0.951 | 0.401 | 210 | 0.1 | 126 | 678
2342 | 24564380 | 0.951 | 0.401 | 210 | 0.1 | 126 | 678
2343 | 24574486 | 0.951 | 0.401 | 210 | 0.1 | 126 | 678
2344 | 24557410 | 0.951 | 0.401 | 210 | 0.1 | 126 | 678
2345 | 24559048 | 0.951 | 0.401 | 210 | 0.1 | 126 | 678
2346 | 24551197 | 0.951 | 0.401 | 210 | 0.1 | 126 | 678
2347 | 24566107 | 0.951 | 0.401 | 210 | 0.1 | 126 | 678
2348 | 24552640 | 0.951 | 0.401 | 210 | 0.1 | 126 | 678
2349 | 24568294 | 0.951 | 0.401 | 210 | 0.1 | 126 | 678
2350 | 24569876 | 0.951 | 0.401 | 210 | 0.1 | 126 | 678
2351 | 24569968 | 0.951 | 0.401 | 210 | 0.1 | 126 | 678
2352 | 24566960 | 0.951 | 0.401 | 210 | 0.1 | 126 | 678
2353 | 24517135 | 0.727 | 0.395 | 210 | 0.1 | 124 | 678
2354 | 24517221 | 0.727 | 0.395 | 210 | 0.1 | 124 | 678
2355 | 24529561 | 0.727 | 0.395 | 210 | 0.1 | 124 | 678
2356 | 24536981 | 0.727 | 0.395 | 210 | 0.1 | 124 | 678
2357 | 24546857 | 0.727 | 0.395 | 210 | 0.1 | 124 | 678
2358 | 24546881 | 0.727 | 0.395 | 210 | 0.1 | 124 | 678
2359 | 24566590 | 0.727 | 0.395 | 210 | 0.1 | 124 | 678
2360 | 24570582 | 0.727 | 0.395 | 210 | 0.1 | 124 | 678
2361 | 24552358 | 0.727 | 0.395 | 210 | 0.1 | 124 | 678
2362 | 24511170 | 1.025 | 0.372 | 210 | 0.1 | 122 | 678
2363 | 24511197 | 1.025 | 0.372 | 210 | 0.1 | 122 | 678
2364 | 24511696 | 1.025 | 0.372 | 210 | 0.1 | 122 | 678
2365 | 24512973 | 1.025 | 0.372 | 210 | 0.1 | 122 | 678
2366 | 24513004 | 1.025 | 0.372 | 210 | 0.1 | 122 | 678
2367 | 24513032 | 1.025 | 0.372 | 210 | 0.1 | 122 | 678
2368 | 24513060 | 1.025 | 0.372 | 210 | 0.1 | 122 | 678
2369 | 24515604 | 1.025 | 0.372 | 210 | 0.1 | 122 | 678
2370 | 24517765 | 1.025 | 0.372 | 210 | 0.1 | 122 | 678
2371 | 24518475 | 1.025 | 0.372 | 210 | 0.1 | 122 | 678
2372 | 24520479 | 1.025 | 0.372 | 210 | 0.1 | 122 | 678
2373 | 24520811 | 1.025 | 0.372 | 210 | 0.1 | 122 | 678
2374 | 24520829 | 1.025 | 0.372 | 210 | 0.1 | 122 | 678
2375 | 24521775 | 1.025 | 0.372 | 210 | 0.1 | 122 | 678
2376 | 24522217 | 1.362 | 0.456 | 210 | 0.1 | 122 | 678
2377 | 24522242 | 1.025 | 0.372 | 210 | 0.1 | 122 | 678
2378 | 24522267 | 1.362 | 0.456 | 210 | 0.1 | 122 | 678
2379 | 24522290 | 1.025 | 0.372 | 210 | 0.1 | 122 | 678
2380 | 24522315 | 1.362 | 0.456 | 210 | 0.1 | 122 | 678
2381 | 24522340 | 1.362 | 0.456 | 210 | 0.1 | 122 | 678
2382 | 24522365 | 1.025 | 0.372 | 210 | 0.1 | 122 | 678
2383 | 24522864 | 1.362 | 0.456 | 210 | 0.1 | 122 | 678
2384 | 24522889 | 1.025 | 0.372 | 210 | 0.1 | 122 | 678
2385 | 24522915 | 1.362 | 0.456 | 210 | 0.1 | 122 | 678
2386 | 24522938 | 1.025 | 0.372 | 210 | 0.1 | 122 | 678
2387 | 24522991 | 1.362 | 0.456 | 210 | 0.1 | 122 | 678
2388 | 24523016 | 1.362 | 0.456 | 210 | 0.1 | 122 | 678
2389 | 24523042 | 1.025 | 0.372 | 210 | 0.1 | 122 | 678
2390 | 24523577 | 1.025 | 0.372 | 210 | 0.1 | 122 | 678
2391 | 24523601 | 1.025 | 0.372 | 210 | 0.1 | 122 | 678
2392 | 24528458 | 1.362 | 0.456 | 210 | 0.1 | 122 | 678
2393 | 24528486 | 1.362 | 0.456 | 210 | 0.1 | 122 | 678
2394 | 24528514 | 1.025 | 0.372 | 210 | 0.1 | 122 | 678
2395 | 24529470 | 1.025 | 0.372 | 210 | 0.1 | 122 | 678
2396 | 24531043 | 1.025 | 0.372 | 210 | 0.1 | 122 | 678
2397 | 24538627 | 1.025 | 0.372 | 210 | 0.1 | 122 | 678
2398 | 24538677 | 1.025 | 0.372 | 210 | 0.1 | 122 | 678
2399 | 24538744 | 1.025 | 0.372 | 210 | 0.1 | 122 | 678
2400 | 24543903 | 1.025 | 0.372 | 210 | 0.1 | 122 | 678
2401 | 24543923 | 1.025 | 0.372 | 210 | 0.1 | 122 | 678
2402 | 24544042 | 1.362 | 0.456 | 210 | 0.1 | 122 | 678
2403 | 24544068 | 1.362 | 0.456 | 210 | 0.1 | 122 | 678
2404 | 24544081 | 1.362 | 0.456 | 210 | 0.1 | 122 | 678
2405 | 24544383 | 1.025 | 0.372 | 210 | 0.1 | 122 | 678
2406 | 24544466 | 1.025 | 0.372 | 210 | 0.1 | 122 | 678
2407 | 24544847 | 1.025 | 0.372 | 210 | 0.1 | 122 | 678
2408 | 24544884 | 1.025 | 0.372 | 210 | 0.1 | 122 | 678
2409 | 24544902 | 1.025 | 0.372 | 210 | 0.1 | 122 | 678
2410 | 24545114 | 1.025 | 0.372 | 210 | 0.1 | 122 | 678
2411 | 24545654 | 1.025 | 0.372 | 210 | 0.1 | 122 | 678
2412 | 24546018 | 1.025 | 0.372 | 210 | 0.1 | 122 | 678
2413 | 24546172 | 1.362 | 0.456 | 210 | 0.1 | 122 | 678
2414 | 24546215 | 1.025 | 0.372 | 210 | 0.1 | 122 | 678
2415 | 24546357 | 1.025 | 0.372 | 210 | 0.1 | 122 | 678
2416 | 24547530 | 1.025 | 0.372 | 210 | 0.1 | 122 | 678
2417 | 24548446 | 1.362 | 0.456 | 210 | 0.1 | 122 | 678
2418 | 24548483 | 1.025 | 0.372 | 210 | 0.1 | 122 | 678
2419 | 24548972 | 1.025 | 0.372 | 210 | 0.1 | 122 | 678
2420 | 24549028 | 1.025 | 0.372 | 210 | 0.1 | 122 | 678
2421 | 24549185 | 1.362 | 0.456 | 210 | 0.1 | 122 | 678
2422 | 24549303 | 1.362 | 0.456 | 210 | 0.1 | 122 | 678
2423 | 24549459 | 1.025 | 0.372 | 210 | 0.1 | 122 | 678
2424 | 24549571 | 1.362 | 0.456 | 210 | 0.1 | 122 | 678
2425 | 24549648 | 1.025 | 0.372 | 210 | 0.1 | 122 | 678
2426 | 24549761 | 1.362 | 0.456 | 210 | 0.1 | 122 | 678
2427 | 24550055 | 1.362 | 0.456 | 210 | 0.1 | 122 | 678
2428 | 24550393 | 1.025 | 0.372 | 210 | 0.1 | 122 | 678
2429 | 24677018 | 1.025 | 0.372 | 210 | 0.1 | 122 | 678
2430 | 24677887 | 1.025 | 0.372 | 210 | 0.1 | 122 | 678
2431 | 24678521 | 1.025 | 0.372 | 210 | 0.1 | 122 | 678
2432 | 24680903 | 1.025 | 0.372 | 210 | 0.1 | 122 | 678
2433 | 24681972 | 1.025 | 0.372 | 210 | 0.1 | 122 | 678
2434 | 24685799 | 1.025 | 0.372 | 210 | 0.1 | 122 | 678
2435 | 24687186 | 1.025 | 0.372 | 210 | 0.1 | 122 | 678
2436 | 24687253 | 1.025 | 0.372 | 210 | 0.1 | 122 | 678
2437 | 24687962 | 1.025 | 0.372 | 210 | 0.1 | 122 | 678
2438 | 24688024 | 1.025 | 0.372 | 210 | 0.1 | 122 | 678
2439 | 24688268 | 1.025 | 0.372 | 210 | 0.1 | 122 | 678
2440 | 24688618 | 1.025 | 0.372 | 210 | 0.1 | 122 | 678
2441 | 24688678 | 1.025 | 0.372 | 210 | 0.1 | 122 | 678
2442 | 24688994 | 1.025 | 0.372 | 210 | 0.1 | 122 | 678
2443 | 24689150 | 1.025 | 0.372 | 210 | 0.1 | 122 | 678
2444 | 24692215 | 1.025 | 0.372 | 210 | 0.1 | 122 | 678
2445 | 24700772 | 1.025 | 0.372 | 210 | 0.1 | 122 | 678
2446 | 24700861 | 1.025 | 0.372 | 210 | 0.1 | 122 | 678
2447 | 24701874 | 1.025 | 0.372 | 210 | 0.1 | 122 | 678
2448 | 24702120 | 1.362 | 0.456 | 210 | 0.1 | 122 | 678
2449 | 24702449 | 1.025 | 0.372 | 210 | 0.1 | 122 | 678
2450 | 24704097 | 1.025 | 0.372 | 210 | 0.1 | 122 | 678
2451 | 24708026 | 1.025 | 0.372 | 210 | 0.1 | 122 | 678
2452 | 24709336 | 1.025 | 0.372 | 210 | 0.1 | 122 | 678
2453 | 24710727 | 1.025 | 0.372 | 210 | 0.1 | 122 | 678
2454 | 24710873 | 1.025 | 0.372 | 210 | 0.1 | 122 | 678
2455 | 24719645 | 1.362 | 0.456 | 210 | 0.1 | 122 | 678
2456 | 24726164 | 1.025 | 0.372 | 210 | 0.1 | 122 | 678
2457 | 24726917 | 1.362 | 0.456 | 210 | 0.1 | 122 | 678
2458 | 24728883 | 1.025 | 0.372 | 210 | 0.1 | 122 | 678
2459 | 24729619 | 1.362 | 0.456 | 210 | 0.1 | 122 | 678
2460 | 24729721 | 1.025 | 0.372 | 210 | 0.1 | 122 | 678
2461 | 24730356 | 1.025 | 0.372 | 210 | 0.1 | 122 | 678
2462 | 24732292 | 1.025 | 0.372 | 210 | 0.1 | 122 | 678
2463 | 24736434 | 1.025 | 0.372 | 210 | 0.1 | 122 | 678
2464 | 24735706 | 1.362 | 0.456 | 210 | 0.1 | 122 | 678
2465 | 24565250 | 1.362 | 0.456 | 210 | 0.1 | 122 | 678
2466 | 24562047 | 1.362 | 0.456 | 210 | 0.1 | 122 | 678
2467 | 24573689 | 1.362 | 0.456 | 210 | 0.1 | 122 | 678
2468 | 24556489 | 1.025 | 0.372 | 210 | 0.1 | 122 | 678
2469 | 24572998 | 1.362 | 0.456 | 210 | 0.1 | 122 | 678
2470 | 24573774 | 1.025 | 0.372 | 210 | 0.1 | 122 | 678
2471 | 24557243 | 1.025 | 0.372 | 210 | 0.1 | 122 | 678
2472 | 24563964 | 1.025 | 0.372 | 210 | 0.1 | 122 | 678
2473 | 24555220 | 1.025 | 0.372 | 210 | 0.1 | 122 | 678
2474 | 24555834 | 1.025 | 0.372 | 210 | 0.1 | 122 | 678
2475 | 24564512 | 1.362 | 0.456 | 210 | 0.1 | 122 | 678
2476 | 24554508 | 1.025 | 0.372 | 210 | 0.1 | 122 | 678
2477 | 24557556 | 1.025 | 0.372 | 210 | 0.1 | 122 | 678
2478 | 24562809 | 1.362 | 0.456 | 210 | 0.1 | 122 | 678
2479 | 24556436 | 1.025 | 0.372 | 210 | 0.1 | 122 | 678
2480 | 24556333 | 1.025 | 0.372 | 210 | 0.1 | 122 | 678
2481 | 24556807 | 1.025 | 0.372 | 210 | 0.1 | 122 | 678
2482 | 24554335 | 1.025 | 0.372 | 210 | 0.1 | 122 | 678
2483 | 24572950 | 1.362 | 0.456 | 210 | 0.1 | 122 | 678
2484 | 24554105 | 1.025 | 0.372 | 210 | 0.1 | 122 | 678
2485 | 24555442 | 1.025 | 0.372 | 210 | 0.1 | 122 | 678
2486 | 24571351 | 1.025 | 0.372 | 210 | 0.1 | 122 | 678
2487 | 24575317 | 1.025 | 0.372 | 210 | 0.1 | 122 | 678
2488 | 24550675 | 1.025 | 0.372 | 210 | 0.1 | 122 | 678
2489 | 24550692 | 1.025 | 0.372 | 210 | 0.1 | 122 | 678
2490 | 24550709 | 1.025 | 0.372 | 210 | 0.1 | 122 | 678
2491 | 24569353 | 1.025 | 0.372 | 210 | 0.1 | 122 | 678
2492 | 24735763 | 1.025 | 0.372 | 210 | 0.1 | 122 | 678
2493 | 24550840 | 1.025 | 0.372 | 210 | 0.1 | 122 | 678
2494 | 24565368 | 1.025 | 0.372 | 210 | 0.1 | 122 | 678
2495 | 24563723 | 1.025 | 0.372 | 210 | 0.1 | 122 | 678
2496 | 24550918 | 1.025 | 0.372 | 210 | 0.1 | 122 | 678
2497 | 24571298 | 1.025 | 0.372 | 210 | 0.1 | 122 | 678
2498 | 24535622 | 0.906 | 0.266 | 210 | 0.1 | 120 | 678
2499 | 24685067 | 0.951 | 0.401 | 210 | 0.1 | 120 | 678
2500 | 24700217 | 0.951 | 0.401 | 210 | 0.1 | 120 | 678
2501 | 24719099 | 0.951 | 0.401 | 210 | 0.1 | 120 | 678
2502 | 24719596 | 0.951 | 0.401 | 210 | 0.1 | 120 | 678
2503 | 24728937 | 0.951 | 0.401 | 210 | 0.1 | 120 | 678
2504 | 24731790 | 0.951 | 0.401 | 210 | 0.1 | 120 | 678
2505 | 24733577 | 0.951 | 0.401 | 210 | 0.1 | 120 | 678
2506 | 24736065 | 0.951 | 0.401 | 210 | 0.1 | 120 | 678
2507 | 24569135 | 0.906 | 0.266 | 210 | 0.1 | 120 | 678
2508 | 24518281 | 1.043 | 0.383 | 210 | 0.1 | 118 | 678
2509 | 24520902 | 1.043 | 0.383 | 210 | 0.1 | 118 | 678
2510 | 24520941 | 1.043 | 0.383 | 210 | 0.1 | 118 | 678
2511 | 24521252 | 1.043 | 0.383 | 210 | 0.1 | 118 | 678
2512 | 24521319 | 1.043 | 0.383 | 210 | 0.1 | 118 | 678
2513 | 24521392 | 1.043 | 0.383 | 210 | 0.1 | 118 | 678
2514 | 24522103 | 1.043 | 0.383 | 210 | 0.1 | 118 | 678
2515 | 24522173 | 1.043 | 0.383 | 210 | 0.1 | 118 | 678
2516 | 24525759 | 1.043 | 0.383 | 210 | 0.1 | 118 | 678
2517 | 24525786 | 1.043 | 0.383 | 210 | 0.1 | 118 | 678
2518 | 24526002 | 1.043 | 0.383 | 210 | 0.1 | 118 | 678
2519 | 24532038 | 1.043 | 0.383 | 210 | 0.1 | 118 | 678
2520 | 24533185 | 1.043 | 0.383 | 210 | 0.1 | 118 | 678
2521 | 24534299 | 1.043 | 0.383 | 210 | 0.1 | 118 | 678
2522 | 24544587 | 1.043 | 0.383 | 210 | 0.1 | 118 | 678
2523 | 24545160 | 1.043 | 0.383 | 210 | 0.1 | 118 | 678
2524 | 24545198 | 1.043 | 0.383 | 210 | 0.1 | 118 | 678
2525 | 24545417 | 1.043 | 0.383 | 210 | 0.1 | 118 | 678
2526 | 24546125 | 1.043 | 0.383 | 210 | 0.1 | 118 | 678
2527 | 24546344 | 1.043 | 0.383 | 210 | 0.1 | 118 | 678
2528 | 24548057 | 1.043 | 0.383 | 210 | 0.1 | 118 | 678
2529 | 24548886 | 1.043 | 0.383 | 210 | 0.1 | 118 | 678
2530 | 24549381 | 1.043 | 0.383 | 210 | 0.1 | 118 | 678
2531 | 24549759 | 1.043 | 0.383 | 210 | 0.1 | 118 | 678
2532 | 24549784 | 1.043 | 0.383 | 210 | 0.1 | 118 | 678
2533 | 24549994 | 1.043 | 0.383 | 210 | 0.1 | 118 | 678
2534 | 24550297 | 1.043 | 0.383 | 210 | 0.1 | 118 | 678
2535 | 24550382 | 1.043 | 0.383 | 210 | 0.1 | 118 | 678
2536 | 24573124 | 1.043 | 0.383 | 210 | 0.1 | 118 | 678
2537 | 24565185 | 1.043 | 0.383 | 210 | 0.1 | 118 | 678
2538 | 24563773 | 1.043 | 0.383 | 210 | 0.1 | 118 | 678
2539 | 24572825 | 1.043 | 0.383 | 210 | 0.1 | 118 | 678
2540 | 24573019 | 1.043 | 0.383 | 210 | 0.1 | 118 | 678
2541 | 24557296 | 1.043 | 0.383 | 210 | 0.1 | 118 | 678
2542 | 24558478 | 1.043 | 0.383 | 210 | 0.1 | 118 | 678
2543 | 24562102 | 1.043 | 0.383 | 210 | 0.1 | 118 | 678
2544 | 24573603 | 1.043 | 0.383 | 210 | 0.1 | 118 | 678
2545 | 24573434 | 1.043 | 0.383 | 210 | 0.1 | 118 | 678
2546 | 24572395 | 1.043 | 0.383 | 210 | 0.1 | 118 | 678
2547 | 24561135 | 1.043 | 0.383 | 210 | 0.1 | 118 | 678
2548 | 24512208 | 0.744 | 0.091 | 210 | 0.1 | 117 | 678
2549 | 24515662 | 0.744 | 0.091 | 210 | 0.1 | 117 | 678
2550 | 24517851 | 0.744 | 0.091 | 210 | 0.1 | 117 | 678
2551 | 24520462 | 0.744 | 0.091 | 210 | 0.1 | 117 | 678
2552 | 24525529 | 0.744 | 0.091 | 210 | 0.1 | 117 | 678
2553 | 24527690 | 0.744 | 0.091 | 210 | 0.1 | 117 | 678
2554 | 24538613 | 0.744 | 0.091 | 210 | 0.1 | 117 | 678
2555 | 24542136 | 0.744 | 0.091 | 210 | 0.1 | 117 | 678
2556 | 24542567 | 0.744 | 0.091 | 210 | 0.1 | 117 | 678
2557 | 24546666 | 0.744 | 0.091 | 210 | 0.1 | 117 | 678
2558 | 24546945 | 0.744 | 0.091 | 210 | 0.1 | 117 | 678
2559 | 24680460 | 0.744 | 0.091 | 210 | 0.1 | 117 | 678
2560 | 24680676 | 0.744 | 0.091 | 210 | 0.1 | 117 | 678
2561 | 24689332 | 0.744 | 0.091 | 210 | 0.1 | 117 | 678
2562 | 24689445 | 0.744 | 0.091 | 210 | 0.1 | 117 | 678
2563 | 24690017 | 0.744 | 0.091 | 210 | 0.1 | 117 | 678
2564 | 24693481 | 0.744 | 0.091 | 210 | 0.1 | 117 | 678
2565 | 24697836 | 0.744 | 0.091 | 210 | 0.1 | 117 | 678
2566 | 24708243 | 0.744 | 0.091 | 210 | 0.1 | 117 | 678
2567 | 24711655 | 0.744 | 0.091 | 210 | 0.1 | 117 | 678
2568 | 24712017 | 0.744 | 0.091 | 210 | 0.1 | 117 | 678
2569 | 24714730 | 0.744 | 0.091 | 210 | 0.1 | 117 | 678
2570 | 24720366 | 0.744 | 0.091 | 210 | 0.1 | 117 | 678
2571 | 24724281 | 0.744 | 0.091 | 210 | 0.1 | 117 | 678
2572 | 24724568 | 0.744 | 0.091 | 210 | 0.1 | 117 | 678
2573 | 24731177 | 0.744 | 0.091 | 210 | 0.1 | 117 | 678
2574 | 24550985 | 0.744 | 0.091 | 210 | 0.1 | 117 | 678
2575 | 24552225 | 0.744 | 0.091 | 210 | 0.1 | 117 | 678
2576 | 24550481 | 0.744 | 0.091 | 210 | 0.1 | 117 | 678
2577 | 24550454 | 0.744 | 0.091 | 210 | 0.1 | 117 | 678
2578 | 24552438 | 0.744 | 0.091 | 210 | 0.1 | 117 | 678
2579 | 24551068 | 0.744 | 0.091 | 210 | 0.1 | 117 | 678
2580 | 24514389 | 0.583 | 0.129 | 210 | 0.1 | 115 | 678
2581 | 24514507 | 0.583 | 0.129 | 210 | 0.1 | 115 | 678
2582 | 24514628 | 0.583 | 0.129 | 210 | 0.1 | 115 | 678
2583 | 24514745 | 0.583 | 0.129 | 210 | 0.1 | 115 | 678
2584 | 24517506 | 0.583 | 0.129 | 210 | 0.1 | 115 | 678
2585 | 24521877 | 0.583 | 0.129 | 210 | 0.1 | 115 | 678
2586 | 24526397 | 0.583 | 0.129 | 210 | 0.1 | 115 | 678
2587 | 24526425 | 0.583 | 0.129 | 210 | 0.1 | 115 | 678
2588 | 24526451 | 0.583 | 0.129 | 210 | 0.1 | 115 | 678
2589 | 24527293 | 0.583 | 0.129 | 210 | 0.1 | 115 | 678
2590 | 24528992 | 0.583 | 0.129 | 210 | 0.1 | 115 | 678
2591 | 24529115 | 0.583 | 0.129 | 210 | 0.1 | 115 | 678
2592 | 24529257 | 0.583 | 0.129 | 210 | 0.1 | 115 | 678
2593 | 24529866 | 0.583 | 0.129 | 210 | 0.1 | 115 | 678
2594 | 24532003 | 0.583 | 0.129 | 210 | 0.1 | 115 | 678
2595 | 24532125 | 0.583 | 0.129 | 210 | 0.1 | 115 | 678
2596 | 24532379 | 0.583 | 0.129 | 210 | 0.1 | 115 | 678
2597 | 24533270 | 0.583 | 0.129 | 210 | 0.1 | 115 | 678
2598 | 24533870 | 0.583 | 0.129 | 210 | 0.1 | 115 | 678
2599 | 24534264 | 0.583 | 0.129 | 210 | 0.1 | 115 | 678
2600 | 24534997 | 0.583 | 0.129 | 210 | 0.1 | 115 | 678
2601 | 24535659 | 0.583 | 0.129 | 210 | 0.1 | 115 | 678
2602 | 24536434 | 0.583 | 0.129 | 210 | 0.1 | 115 | 678
2603 | 24537148 | 0.583 | 0.129 | 210 | 0.1 | 115 | 678
2604 | 24546961 | 0.583 | 0.129 | 210 | 0.1 | 115 | 678
2605 | 24547180 | 0.583 | 0.129 | 210 | 0.1 | 115 | 678
2606 | 24547492 | 0.583 | 0.129 | 210 | 0.1 | 115 | 678
2607 | 24547580 | 0.583 | 0.129 | 210 | 0.1 | 115 | 678
2608 | 24547678 | 0.583 | 0.129 | 210 | 0.1 | 115 | 678
2609 | 24547854 | 0.583 | 0.129 | 210 | 0.1 | 115 | 678
2610 | 24548812 | 0.583 | 0.129 | 210 | 0.1 | 115 | 678
2611 | 24686026 | 0.583 | 0.129 | 210 | 0.1 | 115 | 678
2612 | 24686215 | 0.583 | 0.129 | 210 | 0.1 | 115 | 678
2613 | 24689950 | 0.583 | 0.129 | 210 | 0.1 | 115 | 678
2614 | 24695492 | 0.583 | 0.129 | 210 | 0.1 | 115 | 678
2615 | 24695750 | 0.583 | 0.129 | 210 | 0.1 | 115 | 678
2616 | 24696272 | 0.583 | 0.129 | 210 | 0.1 | 115 | 678
2617 | 24697367 | 0.583 | 0.129 | 210 | 0.1 | 115 | 678
2618 | 24703516 | 0.583 | 0.129 | 210 | 0.1 | 115 | 678
2619 | 24705278 | 0.583 | 0.129 | 210 | 0.1 | 115 | 678
2620 | 24709598 | 0.583 | 0.129 | 210 | 0.1 | 115 | 678
2621 | 24710097 | 0.583 | 0.129 | 210 | 0.1 | 115 | 678
2622 | 24712599 | 0.583 | 0.129 | 210 | 0.1 | 115 | 678
2623 | 24712689 | 0.583 | 0.129 | 210 | 0.1 | 115 | 678
2624 | 24714236 | 0.583 | 0.129 | 210 | 0.1 | 115 | 678
2625 | 24717813 | 0.583 | 0.129 | 210 | 0.1 | 115 | 678
2626 | 24718412 | 0.583 | 0.129 | 210 | 0.1 | 115 | 678
2627 | 24719379 | 0.583 | 0.129 | 210 | 0.1 | 115 | 678
2628 | 24725086 | 0.583 | 0.129 | 210 | 0.1 | 115 | 678
2629 | 24730128 | 0.583 | 0.129 | 210 | 0.1 | 115 | 678
2630 | 24733128 | 0.583 | 0.129 | 210 | 0.1 | 115 | 678
2631 | 24733246 | 0.583 | 0.129 | 210 | 0.1 | 115 | 678
2632 | 24733341 | 0.583 | 0.129 | 210 | 0.1 | 115 | 678
2633 | 24573710 | 0.583 | 0.129 | 210 | 0.1 | 115 | 678
2634 | 24567720 | 0.583 | 0.129 | 210 | 0.1 | 115 | 678
2635 | 24566393 | 0.583 | 0.129 | 210 | 0.1 | 115 | 678
2636 | 24571310 | 0.583 | 0.129 | 210 | 0.1 | 115 | 678
2637 | 24569860 | 0.583 | 0.129 | 210 | 0.1 | 115 | 678
2638 | 24570178 | 0.583 | 0.129 | 210 | 0.1 | 115 | 678
2639 | 24566158 | 0.583 | 0.129 | 210 | 0.1 | 115 | 678
2640 | 24551396 | 0.583 | 0.129 | 210 | 0.1 | 115 | 678
2641 | 24571151 | 0.583 | 0.129 | 210 | 0.1 | 115 | 678
2642 | 24568795 | 0.583 | 0.129 | 210 | 0.1 | 115 | 678
2643 | 24571999 | 0.583 | 0.129 | 210 | 0.1 | 115 | 678
2644 | 24550809 | 0.583 | 0.129 | 210 | 0.1 | 115 | 678
2645 | 24568409 | 0.583 | 0.129 | 210 | 0.1 | 115 | 678
2646 | 24570216 | 0.583 | 0.129 | 210 | 0.1 | 115 | 678
2647 | 24551845 | 0.583 | 0.129 | 210 | 0.1 | 115 | 678
2648 | 24550562 | 0.583 | 0.129 | 210 | 0.1 | 115 | 678
2649 | 24550784 | 0.583 | 0.129 | 210 | 0.1 | 115 | 678
2650 | 24551565 | 0.583 | 0.129 | 210 | 0.1 | 115 | 678
2651 | 24570729 | 0.583 | 0.129 | 210 | 0.1 | 115 | 678
2652 | 24553734 | 0.583 | 0.129 | 210 | 0.1 | 115 | 678
2653 | 24552459 | 0.583 | 0.129 | 210 | 0.1 | 115 | 678
2654 | 24567626 | 0.583 | 0.129 | 210 | 0.1 | 115 | 678
2655 | 24510947 | 1.077 | 0.398 | 210 | 0.1 | 114 | 678
2656 | 24510971 | 1.077 | 0.398 | 210 | 0.1 | 114 | 678
2657 | 24512289 | 1.077 | 0.398 | 210 | 0.1 | 114 | 678
2658 | 24512313 | 1.077 | 0.398 | 210 | 0.1 | 114 | 678
2659 | 24512341 | 1.077 | 0.398 | 210 | 0.1 | 114 | 678
2660 | 24512368 | 1.077 | 0.398 | 210 | 0.1 | 114 | 678
2661 | 24513443 | 1.077 | 0.398 | 210 | 0.1 | 114 | 678
2662 | 24513466 | 1.077 | 0.398 | 210 | 0.1 | 114 | 678
2663 | 24513492 | 1.077 | 0.398 | 210 | 0.1 | 114 | 678
2664 | 24513515 | 1.077 | 0.398 | 210 | 0.1 | 114 | 678
2665 | 24513542 | 1.077 | 0.398 | 210 | 0.1 | 114 | 678
2666 | 24513568 | 1.077 | 0.398 | 210 | 0.1 | 114 | 678
2667 | 24515297 | 1.077 | 0.398 | 210 | 0.1 | 114 | 678
2668 | 24515327 | 1.077 | 0.398 | 210 | 0.1 | 114 | 678
2669 | 24515723 | 1.077 | 0.398 | 210 | 0.1 | 114 | 678
2670 | 24515753 | 1.077 | 0.398 | 210 | 0.1 | 114 | 678
2671 | 24515780 | 1.077 | 0.398 | 210 | 0.1 | 114 | 678
2672 | 24515809 | 1.077 | 0.398 | 210 | 0.1 | 114 | 678
2673 | 24517993 | 1.077 | 0.398 | 210 | 0.1 | 114 | 678
2674 | 24518109 | 1.077 | 0.398 | 210 | 0.1 | 114 | 678
2675 | 24518197 | 1.077 | 0.398 | 210 | 0.1 | 114 | 678
2676 | 24518361 | 1.077 | 0.398 | 210 | 0.1 | 114 | 678
2677 | 24518774 | 1.077 | 0.398 | 210 | 0.1 | 114 | 678
2678 | 24518794 | 1.077 | 0.398 | 210 | 0.1 | 114 | 678
2679 | 24519004 | 1.077 | 0.398 | 210 | 0.1 | 114 | 678
2680 | 24519028 | 1.077 | 0.398 | 210 | 0.1 | 114 | 678
2681 | 24519050 | 1.077 | 0.398 | 210 | 0.1 | 114 | 678
2682 | 24519073 | 1.077 | 0.398 | 210 | 0.1 | 114 | 678
2683 | 24519096 | 1.077 | 0.398 | 210 | 0.1 | 114 | 678
2684 | 24519118 | 1.077 | 0.398 | 210 | 0.1 | 114 | 678
2685 | 24519140 | 1.077 | 0.398 | 210 | 0.1 | 114 | 678
2686 | 24519176 | 1.077 | 0.398 | 210 | 0.1 | 114 | 678
2687 | 24519194 | 1.077 | 0.398 | 210 | 0.1 | 114 | 678
2688 | 24519212 | 1.077 | 0.398 | 210 | 0.1 | 114 | 678
2689 | 24519228 | 1.077 | 0.398 | 210 | 0.1 | 114 | 678
2690 | 24519244 | 1.077 | 0.398 | 210 | 0.1 | 114 | 678
2691 | 24519261 | 1.077 | 0.398 | 210 | 0.1 | 114 | 678
2692 | 24519270 | 1.077 | 0.398 | 210 | 0.1 | 114 | 678
2693 | 24519287 | 1.077 | 0.398 | 210 | 0.1 | 114 | 678
2694 | 24519303 | 1.077 | 0.398 | 210 | 0.1 | 114 | 678
2695 | 24520442 | 1.077 | 0.398 | 210 | 0.1 | 114 | 678
2696 | 24520678 | 1.077 | 0.398 | 210 | 0.1 | 114 | 678
2697 | 24520699 | 1.077 | 0.398 | 210 | 0.1 | 114 | 678
2698 | 24521063 | 1.077 | 0.398 | 210 | 0.1 | 114 | 678
2699 | 24521547 | 1.077 | 0.398 | 210 | 0.1 | 114 | 678
2700 | 24522571 | 1.077 | 0.398 | 210 | 0.1 | 114 | 678
2701 | 24522623 | 1.077 | 0.398 | 210 | 0.1 | 114 | 678
2702 | 24522660 | 1.077 | 0.398 | 210 | 0.1 | 114 | 678
2703 | 24523304 | 1.077 | 0.398 | 210 | 0.1 | 114 | 678
2704 | 24523397 | 1.077 | 0.398 | 210 | 0.1 | 114 | 678
2705 | 24523647 | 1.077 | 0.398 | 210 | 0.1 | 114 | 678
2706 | 24523886 | 1.077 | 0.398 | 210 | 0.1 | 114 | 678
2707 | 24523911 | 1.077 | 0.398 | 210 | 0.1 | 114 | 678
2708 | 24524125 | 1.077 | 0.398 | 210 | 0.1 | 114 | 678
2709 | 24524151 | 1.077 | 0.398 | 210 | 0.1 | 114 | 678
2710 | 24524480 | 1.077 | 0.398 | 210 | 0.1 | 114 | 678
2711 | 24524506 | 1.077 | 0.398 | 210 | 0.1 | 114 | 678
2712 | 24524530 | 1.077 | 0.398 | 210 | 0.1 | 114 | 678
2713 | 24531146 | 1.077 | 0.398 | 210 | 0.1 | 114 | 678
2714 | 24531194 | 1.077 | 0.398 | 210 | 0.1 | 114 | 678
2715 | 24531211 | 1.077 | 0.398 | 210 | 0.1 | 114 | 678
2716 | 24531225 | 1.077 | 0.398 | 210 | 0.1 | 114 | 678
2717 | 24531257 | 1.077 | 0.398 | 210 | 0.1 | 114 | 678
2718 | 24531711 | 1.077 | 0.398 | 210 | 0.1 | 114 | 678
2719 | 24532576 | 1.077 | 0.398 | 210 | 0.1 | 114 | 678
2720 | 24532624 | 1.077 | 0.398 | 210 | 0.1 | 114 | 678
2721 | 24532839 | 1.077 | 0.398 | 210 | 0.1 | 114 | 678
2722 | 24534125 | 1.077 | 0.398 | 210 | 0.1 | 114 | 678
2723 | 24535433 | 1.077 | 0.398 | 210 | 0.1 | 114 | 678
2724 | 24535933 | 1.077 | 0.398 | 210 | 0.1 | 114 | 678
2725 | 24536105 | 1.077 | 0.398 | 210 | 0.1 | 114 | 678
2726 | 24536150 | 1.077 | 0.398 | 210 | 0.1 | 114 | 678
2727 | 24536254 | 1.077 | 0.398 | 210 | 0.1 | 114 | 678
2728 | 24536870 | 1.077 | 0.398 | 210 | 0.1 | 114 | 678
2729 | 24537342 | 1.077 | 0.398 | 210 | 0.1 | 114 | 678
2730 | 24538296 | 1.077 | 0.398 | 210 | 0.1 | 114 | 678
2731 | 24538350 | 1.077 | 0.398 | 210 | 0.1 | 114 | 678
2732 | 24538382 | 1.077 | 0.398 | 210 | 0.1 | 114 | 678
2733 | 24538411 | 1.077 | 0.398 | 210 | 0.1 | 114 | 678
2734 | 24538536 | 1.077 | 0.398 | 210 | 0.1 | 114 | 678
2735 | 24538552 | 1.077 | 0.398 | 210 | 0.1 | 114 | 678
2736 | 24538659 | 1.077 | 0.398 | 210 | 0.1 | 114 | 678
2737 | 24538823 | 1.077 | 0.398 | 210 | 0.1 | 114 | 678
2738 | 24538912 | 1.077 | 0.398 | 210 | 0.1 | 114 | 678
2739 | 24538943 | 1.077 | 0.398 | 210 | 0.1 | 114 | 678
2740 | 24539208 | 1.077 | 0.398 | 210 | 0.1 | 114 | 678
2741 | 24539286 | 1.077 | 0.398 | 210 | 0.1 | 114 | 678
2742 | 24539353 | 1.077 | 0.398 | 210 | 0.1 | 114 | 678
2743 | 24539432 | 1.077 | 0.398 | 210 | 0.1 | 114 | 678
2744 | 24539524 | 1.077 | 0.398 | 210 | 0.1 | 114 | 678
2745 | 24539558 | 1.077 | 0.398 | 210 | 0.1 | 114 | 678
2746 | 24539576 | 1.077 | 0.398 | 210 | 0.1 | 114 | 678
2747 | 24539625 | 1.077 | 0.398 | 210 | 0.1 | 114 | 678
2748 | 24540007 | 1.077 | 0.398 | 210 | 0.1 | 114 | 678
2749 | 24540128 | 1.077 | 0.398 | 210 | 0.1 | 114 | 678
2750 | 24540244 | 1.077 | 0.398 | 210 | 0.1 | 114 | 678
2751 | 24540578 | 1.077 | 0.398 | 210 | 0.1 | 114 | 678
2752 | 24540597 | 1.077 | 0.398 | 210 | 0.1 | 114 | 678
2753 | 24540670 | 1.077 | 0.398 | 210 | 0.1 | 114 | 678
2754 | 24540689 | 1.077 | 0.398 | 210 | 0.1 | 114 | 678
2755 | 24540925 | 1.077 | 0.398 | 210 | 0.1 | 114 | 678
2756 | 24541048 | 1.077 | 0.398 | 210 | 0.1 | 114 | 678
2757 | 24541075 | 1.077 | 0.398 | 210 | 0.1 | 114 | 678
2758 | 24541092 | 1.077 | 0.398 | 210 | 0.1 | 114 | 678
2759 | 24541121 | 1.077 | 0.398 | 210 | 0.1 | 114 | 678
2760 | 24541170 | 1.077 | 0.398 | 210 | 0.1 | 114 | 678
2761 | 24541301 | 1.077 | 0.398 | 210 | 0.1 | 114 | 678
2762 | 24541427 | 1.077 | 0.398 | 210 | 0.1 | 114 | 678
2763 | 24541498 | 1.077 | 0.398 | 210 | 0.1 | 114 | 678
2764 | 24541554 | 1.077 | 0.398 | 210 | 0.1 | 114 | 678
2765 | 24541579 | 1.077 | 0.398 | 210 | 0.1 | 114 | 678
2766 | 24541747 | 1.077 | 0.398 | 210 | 0.1 | 114 | 678
2767 | 24541885 | 1.077 | 0.398 | 210 | 0.1 | 114 | 678
2768 | 24542078 | 1.077 | 0.398 | 210 | 0.1 | 114 | 678
2769 | 24542310 | 1.077 | 0.398 | 210 | 0.1 | 114 | 678
2770 | 24542701 | 1.077 | 0.398 | 210 | 0.1 | 114 | 678
2771 | 24542877 | 1.077 | 0.398 | 210 | 0.1 | 114 | 678
2772 | 24543213 | 1.077 | 0.398 | 210 | 0.1 | 114 | 678
2773 | 24543613 | 1.077 | 0.398 | 210 | 0.1 | 114 | 678
2774 | 24543634 | 1.077 | 0.398 | 210 | 0.1 | 114 | 678
2775 | 24543671 | 1.077 | 0.398 | 210 | 0.1 | 114 | 678
2776 | 24543806 | 1.077 | 0.398 | 210 | 0.1 | 114 | 678
2777 | 24544145 | 1.077 | 0.398 | 210 | 0.1 | 114 | 678
2778 | 24544161 | 1.077 | 0.398 | 210 | 0.1 | 114 | 678
2779 | 24544280 | 1.077 | 0.398 | 210 | 0.1 | 114 | 678
2780 | 24544399 | 1.077 | 0.398 | 210 | 0.1 | 114 | 678
2781 | 24544483 | 1.077 | 0.398 | 210 | 0.1 | 114 | 678
2782 | 24544552 | 1.077 | 0.398 | 210 | 0.1 | 114 | 678
2783 | 24544670 | 1.077 | 0.398 | 210 | 0.1 | 114 | 678
2784 | 24544967 | 1.077 | 0.398 | 210 | 0.1 | 114 | 678
2785 | 24546474 | 1.077 | 0.398 | 210 | 0.1 | 114 | 678
2786 | 24547803 | 1.077 | 0.398 | 210 | 0.1 | 114 | 678
2787 | 24549277 | 1.077 | 0.398 | 210 | 0.1 | 114 | 678
2788 | 24549343 | 1.077 | 0.398 | 210 | 0.1 | 114 | 678
2789 | 24549609 | 1.077 | 0.398 | 210 | 0.1 | 114 | 678
2790 | 24550331 | 1.077 | 0.398 | 210 | 0.1 | 114 | 678
2791 | 24678756 | 1.077 | 0.398 | 210 | 0.1 | 114 | 678
2792 | 24679423 | 1.077 | 0.398 | 210 | 0.1 | 114 | 678
2793 | 24679705 | 1.077 | 0.398 | 210 | 0.1 | 114 | 678
2794 | 24679979 | 1.077 | 0.398 | 210 | 0.1 | 114 | 678
2795 | 24682358 | 1.077 | 0.398 | 210 | 0.1 | 114 | 678
2796 | 24683009 | 1.077 | 0.398 | 210 | 0.1 | 114 | 678
2797 | 24683293 | 1.077 | 0.398 | 210 | 0.1 | 114 | 678
2798 | 24686836 | 1.077 | 0.398 | 210 | 0.1 | 114 | 678
2799 | 24687839 | 1.077 | 0.398 | 210 | 0.1 | 114 | 678
2800 | 24691725 | 1.077 | 0.398 | 210 | 0.1 | 114 | 678
2801 | 24698812 | 1.077 | 0.398 | 210 | 0.1 | 114 | 678
2802 | 24706309 | 1.077 | 0.398 | 210 | 0.1 | 114 | 678
2803 | 24709907 | 1.077 | 0.398 | 210 | 0.1 | 114 | 678
2804 | 24710418 | 1.077 | 0.398 | 210 | 0.1 | 114 | 678
2805 | 24710497 | 1.077 | 0.398 | 210 | 0.1 | 114 | 678
2806 | 24712305 | 1.077 | 0.398 | 210 | 0.1 | 114 | 678
2807 | 24716015 | 1.077 | 0.398 | 210 | 0.1 | 114 | 678
2808 | 24717252 | 1.077 | 0.398 | 210 | 0.1 | 114 | 678
2809 | 24717339 | 1.077 | 0.398 | 210 | 0.1 | 114 | 678
2810 | 24719491 | 1.077 | 0.398 | 210 | 0.1 | 114 | 678
2811 | 24725143 | 1.077 | 0.398 | 210 | 0.1 | 114 | 678
2812 | 24726528 | 1.077 | 0.398 | 210 | 0.1 | 114 | 678
2813 | 24727236 | 1.077 | 0.398 | 210 | 0.1 | 114 | 678
2814 | 24727943 | 1.077 | 0.398 | 210 | 0.1 | 114 | 678
2815 | 24730598 | 1.077 | 0.398 | 210 | 0.1 | 114 | 678
2816 | 24732218 | 1.077 | 0.398 | 210 | 0.1 | 114 | 678
2817 | 24732635 | 1.077 | 0.398 | 210 | 0.1 | 114 | 678
2818 | 24733058 | 1.077 | 0.398 | 210 | 0.1 | 114 | 678
2819 | 24733624 | 1.077 | 0.398 | 210 | 0.1 | 114 | 678
2820 | 24733648 | 1.077 | 0.398 | 210 | 0.1 | 114 | 678
2821 | 24735903 | 1.077 | 0.398 | 210 | 0.1 | 114 | 678
2822 | 24573391 | 1.077 | 0.398 | 210 | 0.1 | 114 | 678
2823 | 24560594 | 1.077 | 0.398 | 210 | 0.1 | 114 | 678
2824 | 24564064 | 1.077 | 0.398 | 210 | 0.1 | 114 | 678
2825 | 24555881 | 1.077 | 0.398 | 210 | 0.1 | 114 | 678
2826 | 24560647 | 1.077 | 0.398 | 210 | 0.1 | 114 | 678
2827 | 24565057 | 1.077 | 0.398 | 210 | 0.1 | 114 | 678
2828 | 24557124 | 1.077 | 0.398 | 210 | 0.1 | 114 | 678
2829 | 24556074 | 1.077 | 0.398 | 210 | 0.1 | 114 | 678
2830 | 24557182 | 1.077 | 0.398 | 210 | 0.1 | 114 | 678
2831 | 24553949 | 1.077 | 0.398 | 210 | 0.1 | 114 | 678
2832 | 24557508 | 1.077 | 0.398 | 210 | 0.1 | 114 | 678
2833 | 24573941 | 1.077 | 0.398 | 210 | 0.1 | 114 | 678
2834 | 24555926 | 1.077 | 0.398 | 210 | 0.1 | 114 | 678
2835 | 24554553 | 1.077 | 0.398 | 210 | 0.1 | 114 | 678
2836 | 24565807 | 1.077 | 0.398 | 210 | 0.1 | 114 | 678
2837 | 24570067 | 1.077 | 0.398 | 210 | 0.1 | 114 | 678
2838 | 24571372 | 1.077 | 0.398 | 210 | 0.1 | 114 | 678
2839 | 24552713 | 1.077 | 0.398 | 210 | 0.1 | 114 | 678
2840 | 24552697 | 1.077 | 0.398 | 210 | 0.1 | 114 | 678
2841 | 24551188 | 1.077 | 0.398 | 210 | 0.1 | 114 | 678
2842 | 24567313 | 1.077 | 0.398 | 210 | 0.1 | 114 | 678
2843 | 24552322 | 1.077 | 0.398 | 210 | 0.1 | 114 | 678
2844 | 24550873 | 1.077 | 0.398 | 210 | 0.1 | 114 | 678
2845 | 24550460 | 1.077 | 0.398 | 210 | 0.1 | 114 | 678
2846 | 24552283 | 1.077 | 0.398 | 210 | 0.1 | 114 | 678
2847 | 24566029 | 1.077 | 0.398 | 210 | 0.1 | 114 | 678
2848 | 24550555 | 1.077 | 0.398 | 210 | 0.1 | 114 | 678
2849 | 24550994 | 1.077 | 0.398 | 210 | 0.1 | 114 | 678
2850 | 24567991 | 1.077 | 0.398 | 210 | 0.1 | 114 | 678
2851 | 24551470 | 1.077 | 0.398 | 210 | 0.1 | 114 | 678
2852 | 24551412 | 1.077 | 0.398 | 210 | 0.1 | 114 | 678
2853 | 24552679 | 1.077 | 0.398 | 210 | 0.1 | 114 | 678
2854 | 24567673 | 1.077 | 0.398 | 210 | 0.1 | 114 | 678
2855 | 24553023 | 1.077 | 0.398 | 210 | 0.1 | 114 | 678
2856 | 24566056 | 1.077 | 0.398 | 210 | 0.1 | 114 | 678
2857 | 24550488 | 1.077 | 0.398 | 210 | 0.1 | 114 | 678
2858 | 24575774 | 1.077 | 0.398 | 210 | 0.1 | 114 | 678
2859 | 24570624 | 1.077 | 0.398 | 210 | 0.1 | 114 | 678
2860 | 24552957 | 1.077 | 0.398 | 210 | 0.1 | 114 | 678
2861 | 24570310 | 1.077 | 0.398 | 210 | 0.1 | 114 | 678
2862 | 24552626 | 1.077 | 0.398 | 210 | 0.1 | 114 | 678
2863 | 24570561 | 1.077 | 0.398 | 210 | 0.1 | 114 | 678
2864 | 24569315 | 1.077 | 0.398 | 210 | 0.1 | 114 | 678
2865 | 24551303 | 1.077 | 0.398 | 210 | 0.1 | 114 | 678
2866 | 24552422 | 1.077 | 0.398 | 210 | 0.1 | 114 | 678
2867 | 24575741 | 1.077 | 0.398 | 210 | 0.1 | 114 | 678
2868 | 24553192 | 1.077 | 0.398 | 210 | 0.1 | 114 | 678
2869 | 24551033 | 1.077 | 0.398 | 210 | 0.1 | 114 | 678
2870 | 24550722 | 1.077 | 0.398 | 210 | 0.1 | 114 | 678
2871 | 24571472 | 1.077 | 0.398 | 210 | 0.1 | 114 | 678
2872 | 24575474 | 1.077 | 0.398 | 210 | 0.1 | 114 | 678
2873 | 24550831 | 1.077 | 0.398 | 210 | 0.1 | 114 | 678
2874 | 24552265 | 1.077 | 0.398 | 210 | 0.1 | 114 | 678
2875 | 24571887 | 1.077 | 0.398 | 210 | 0.1 | 114 | 678
2876 | 24570197 | 1.077 | 0.398 | 210 | 0.1 | 114 | 678
2877 | 24571214 | 1.077 | 0.398 | 210 | 0.1 | 114 | 678
2878 | 24567971 | 1.077 | 0.398 | 210 | 0.1 | 114 | 678
2879 | 24569927 | 1.077 | 0.398 | 210 | 0.1 | 114 | 678
2880 | 24575197 | 1.077 | 0.398 | 210 | 0.1 | 114 | 678
2881 | 24551360 | 1.077 | 0.398 | 210 | 0.1 | 114 | 678
2882 | 24550686 | 1.077 | 0.398 | 210 | 0.1 | 114 | 678
2883 | 24566992 | 1.077 | 0.398 | 210 | 0.1 | 114 | 678
2884 | 24550629 | 1.077 | 0.398 | 210 | 0.1 | 114 | 678
2885 | 24552660 | 1.077 | 0.398 | 210 | 0.1 | 114 | 678
2886 | 24550447 | 1.077 | 0.398 | 210 | 0.1 | 114 | 678
2887 | 24567743 | 1.077 | 0.398 | 210 | 0.1 | 114 | 678
2888 | 24567816 | 1.077 | 0.398 | 210 | 0.1 | 114 | 678
2889 | 24566933 | 1.077 | 0.398 | 210 | 0.1 | 114 | 678
2890 | 24570102 | 1.077 | 0.398 | 210 | 0.1 | 114 | 678
2891 | 24552764 | 1.077 | 0.398 | 210 | 0.1 | 114 | 678
2892 | 24514133 | 0.727 | 0.264 | 210 | 0.1 | 110 | 678
2893 | 24516965 | 0.727 | 0.264 | 210 | 0.1 | 110 | 678
2894 | 24530767 | 0.727 | 0.264 | 210 | 0.1 | 110 | 678
2895 | 24533517 | 0.727 | 0.264 | 210 | 0.1 | 110 | 678
2896 | 24544709 | 0.727 | 0.264 | 210 | 0.1 | 110 | 678
2897 | 24547739 | 0.727 | 0.264 | 210 | 0.1 | 110 | 678
2898 | 24549753 | 0.727 | 0.264 | 210 | 0.1 | 110 | 678
2899 | 24685109 | 0.727 | 0.264 | 210 | 0.1 | 110 | 678
2900 | 24685966 | 0.727 | 0.264 | 210 | 0.1 | 110 | 678
2901 | 24686093 | 0.727 | 0.264 | 210 | 0.1 | 110 | 678
2902 | 24703596 | 0.727 | 0.264 | 210 | 0.1 | 110 | 678
2903 | 24713406 | 0.727 | 0.264 | 210 | 0.1 | 110 | 678
2904 | 24713946 | 0.727 | 0.264 | 210 | 0.1 | 110 | 678
2905 | 24714506 | 0.727 | 0.264 | 210 | 0.1 | 110 | 678
2906 | 24730010 | 0.727 | 0.264 | 210 | 0.1 | 110 | 678
2907 | 24558754 | 0.727 | 0.264 | 210 | 0.1 | 110 | 678
2908 | 24570887 | 0.727 | 0.264 | 210 | 0.1 | 110 | 678
2909 | 24735131 | 0.727 | 0.264 | 210 | 0.1 | 110 | 678
2910 | 24551042 | 0.727 | 0.264 | 210 | 0.1 | 110 | 678
2911 | 24567514 | 0.727 | 0.264 | 210 | 0.1 | 110 | 678
2912 | 24511380 | 1.199 | 0.409 | 210 | 0.1 | 108 | 678
2913 | 24511408 | 1.199 | 0.409 | 210 | 0.1 | 108 | 678
2914 | 24543689 | 1.199 | 0.409 | 210 | 0.1 | 108 | 678
2915 | 24543825 | 1.199 | 0.409 | 210 | 0.1 | 108 | 678
2916 | 24683512 | 1.199 | 0.409 | 210 | 0.1 | 108 | 678
2917 | 24687024 | 1.199 | 0.409 | 210 | 0.1 | 108 | 678
2918 | 24701463 | 1.199 | 0.409 | 210 | 0.1 | 108 | 678
2919 | 24727487 | 1.199 | 0.409 | 210 | 0.1 | 108 | 678
2920 | 24573817 | 1.199 | 0.409 | 210 | 0.1 | 108 | 678
2921 | 24560374 | 1.199 | 0.409 | 210 | 0.1 | 108 | 678
2922 | 24511801 | 1.225 | 0.391 | 210 | 0.1 | 106 | 678
2923 | 24511892 | 1.225 | 0.391 | 210 | 0.1 | 106 | 678
2924 | 24548408 | 1.225 | 0.391 | 210 | 0.1 | 106 | 678
2925 | 24549807 | 1.225 | 0.391 | 210 | 0.1 | 106 | 678
2926 | 24575544 | 1.225 | 0.391 | 210 | 0.1 | 106 | 678
2927 | 24530787 | 1.291 | 0.393 | 210 | 0.1 | 103 | 678
2928 | 24536629 | 1.291 | 0.393 | 210 | 0.1 | 103 | 678
2929 | 24545181 | 1.291 | 0.393 | 210 | 0.1 | 103 | 678
2930 | 24549627 | 1.291 | 0.393 | 210 | 0.1 | 103 | 678
2931 | 24706228 | 1.291 | 0.393 | 210 | 0.1 | 103 | 678
2932 | 24565155 | 1.291 | 0.393 | 210 | 0.1 | 103 | 678
2933 | 24562157 | 1.291 | 0.393 | 210 | 0.1 | 103 | 678
2934 | 24511644 | 1.355 | 0.405 | 210 | 0.1 | 99 | 678
2935 | 24511668 | 1.355 | 0.405 | 210 | 0.1 | 99 | 678
2936 | 24513656 | 1.355 | 0.405 | 210 | 0.1 | 99 | 678
2937 | 24513682 | 1.355 | 0.405 | 210 | 0.1 | 99 | 678
2938 | 24513708 | 1.355 | 0.405 | 210 | 0.1 | 99 | 678
2939 | 24515573 | 1.355 | 0.405 | 210 | 0.1 | 99 | 678
2940 | 24516131 | 1.355 | 0.405 | 210 | 0.1 | 99 | 678
2941 | 24516160 | 1.355 | 0.405 | 210 | 0.1 | 99 | 678
2942 | 24516187 | 1.355 | 0.405 | 210 | 0.1 | 99 | 678
2943 | 24517391 | 1.355 | 0.405 | 210 | 0.1 | 99 | 678
2944 | 24517420 | 1.355 | 0.405 | 210 | 0.1 | 99 | 678
2945 | 24518139 | 1.355 | 0.405 | 210 | 0.1 | 99 | 678
2946 | 24518819 | 1.355 | 0.405 | 210 | 0.1 | 99 | 678
2947 | 24518839 | 1.355 | 0.405 | 210 | 0.1 | 99 | 678
2948 | 24518862 | 1.355 | 0.405 | 210 | 0.1 | 99 | 678
2949 | 24518886 | 1.355 | 0.405 | 210 | 0.1 | 99 | 678
2950 | 24518912 | 1.355 | 0.405 | 210 | 0.1 | 99 | 678
2951 | 24518958 | 1.355 | 0.405 | 210 | 0.1 | 99 | 678
2952 | 24520385 | 1.355 | 0.405 | 210 | 0.1 | 99 | 678
2953 | 24520644 | 1.355 | 0.405 | 210 | 0.1 | 99 | 678
2954 | 24520660 | 1.355 | 0.405 | 210 | 0.1 | 99 | 678
2955 | 24521469 | 1.355 | 0.405 | 210 | 0.1 | 99 | 678
2956 | 24522546 | 1.355 | 0.405 | 210 | 0.1 | 99 | 678
2957 | 24522598 | 1.355 | 0.405 | 210 | 0.1 | 99 | 678
2958 | 24522649 | 1.355 | 0.405 | 210 | 0.1 | 99 | 678
2959 | 24523261 | 1.355 | 0.405 | 210 | 0.1 | 99 | 678
2960 | 24523282 | 1.355 | 0.405 | 210 | 0.1 | 99 | 678
2961 | 24523373 | 1.355 | 0.405 | 210 | 0.1 | 99 | 678
2962 | 24523624 | 1.355 | 0.405 | 210 | 0.1 | 99 | 678
2963 | 24523791 | 1.355 | 0.405 | 210 | 0.1 | 99 | 678
2964 | 24523815 | 1.355 | 0.405 | 210 | 0.1 | 99 | 678
2965 | 24523840 | 1.355 | 0.405 | 210 | 0.1 | 99 | 678
2966 | 24524095 | 1.355 | 0.405 | 210 | 0.1 | 99 | 678
2967 | 24524329 | 1.355 | 0.405 | 210 | 0.1 | 99 | 678
2968 | 24524354 | 1.355 | 0.405 | 210 | 0.1 | 99 | 678
2969 | 24524380 | 1.355 | 0.405 | 210 | 0.1 | 99 | 678
2970 | 24524405 | 1.355 | 0.405 | 210 | 0.1 | 99 | 678
2971 | 24524429 | 1.355 | 0.405 | 210 | 0.1 | 99 | 678
2972 | 24524454 | 1.355 | 0.405 | 210 | 0.1 | 99 | 678
2973 | 24530613 | 1.355 | 0.405 | 210 | 0.1 | 99 | 678
2974 | 24528542 | 1.355 | 0.405 | 210 | 0.1 | 99 | 678
2975 | 24530805 | 1.355 | 0.405 | 210 | 0.1 | 99 | 678
2976 | 24531096 | 1.355 | 0.405 | 210 | 0.1 | 99 | 678
2977 | 24531601 | 1.355 | 0.405 | 210 | 0.1 | 99 | 678
2978 | 24531616 | 1.355 | 0.405 | 210 | 0.1 | 99 | 678
2979 | 24531694 | 1.355 | 0.405 | 210 | 0.1 | 99 | 678
2980 | 24533692 | 1.355 | 0.405 | 210 | 0.1 | 99 | 678
2981 | 24534428 | 1.355 | 0.405 | 210 | 0.1 | 99 | 678
2982 | 24534724 | 1.355 | 0.405 | 210 | 0.1 | 99 | 678
2983 | 24534874 | 1.355 | 0.405 | 210 | 0.1 | 99 | 678
2984 | 24535395 | 1.355 | 0.405 | 210 | 0.1 | 99 | 678
2985 | 24535715 | 1.355 | 0.405 | 210 | 0.1 | 99 | 678
2986 | 24536270 | 1.355 | 0.405 | 210 | 0.1 | 99 | 678
2987 | 24538710 | 1.355 | 0.405 | 210 | 0.1 | 99 | 678
2988 | 24538727 | 1.355 | 0.405 | 210 | 0.1 | 99 | 678
2989 | 24538836 | 1.355 | 0.405 | 210 | 0.1 | 99 | 678
2990 | 24538883 | 1.355 | 0.405 | 210 | 0.1 | 99 | 678
2991 | 24538957 | 1.355 | 0.405 | 210 | 0.1 | 99 | 678
2992 | 24539220 | 1.355 | 0.405 | 210 | 0.1 | 99 | 678
2993 | 24539236 | 1.355 | 0.405 | 210 | 0.1 | 99 | 678
2994 | 24539252 | 1.355 | 0.405 | 210 | 0.1 | 99 | 678
2995 | 24539468 | 1.355 | 0.405 | 210 | 0.1 | 99 | 678
2996 | 24539503 | 1.355 | 0.405 | 210 | 0.1 | 99 | 678
2997 | 24539777 | 1.355 | 0.405 | 210 | 0.1 | 99 | 678
2998 | 24540556 | 1.355 | 0.405 | 210 | 0.1 | 99 | 678
2999 | 24540878 | 1.355 | 0.405 | 210 | 0.1 | 99 | 678
3000 | 24541603 | 1.355 | 0.405 | 210 | 0.1 | 99 | 678
3001 | 24541646 | 1.355 | 0.405 | 210 | 0.1 | 99 | 678
3002 | 24541793 | 1.355 | 0.405 | 210 | 0.1 | 99 | 678
3003 | 24541863 | 1.355 | 0.405 | 210 | 0.1 | 99 | 678
3004 | 24542155 | 1.355 | 0.405 | 210 | 0.1 | 99 | 678
3005 | 24542173 | 1.355 | 0.405 | 210 | 0.1 | 99 | 678
3006 | 24542426 | 1.355 | 0.405 | 210 | 0.1 | 99 | 678
3007 | 24542780 | 1.355 | 0.405 | 210 | 0.1 | 99 | 678
3008 | 24543183 | 1.355 | 0.405 | 210 | 0.1 | 99 | 678
3009 | 24543361 | 1.355 | 0.405 | 210 | 0.1 | 99 | 678
3010 | 24543381 | 1.355 | 0.405 | 210 | 0.1 | 99 | 678
3011 | 24543964 | 1.355 | 0.405 | 210 | 0.1 | 99 | 678
3012 | 24543984 | 1.355 | 0.405 | 210 | 0.1 | 99 | 678
3013 | 24544247 | 1.355 | 0.405 | 210 | 0.1 | 99 | 678
3014 | 24544263 | 1.355 | 0.405 | 210 | 0.1 | 99 | 678
3015 | 24544416 | 1.355 | 0.405 | 210 | 0.1 | 99 | 678
3016 | 24544721 | 1.355 | 0.405 | 210 | 0.1 | 99 | 678
3017 | 24545797 | 1.355 | 0.405 | 210 | 0.1 | 99 | 678
3018 | 24546155 | 1.355 | 0.405 | 210 | 0.1 | 99 | 678
3019 | 24546329 | 1.355 | 0.405 | 210 | 0.1 | 99 | 678
3020 | 24546869 | 1.355 | 0.405 | 210 | 0.1 | 99 | 678
3021 | 24548113 | 1.355 | 0.405 | 210 | 0.1 | 99 | 678
3022 | 24548150 | 1.355 | 0.405 | 210 | 0.1 | 99 | 678
3023 | 24548427 | 1.355 | 0.405 | 210 | 0.1 | 99 | 678
3024 | 24549351 | 1.355 | 0.405 | 210 | 0.1 | 99 | 678
3025 | 24549517 | 1.355 | 0.405 | 210 | 0.1 | 99 | 678
3026 | 24549540 | 1.355 | 0.405 | 210 | 0.1 | 99 | 678
3027 | 24549951 | 1.355 | 0.405 | 210 | 0.1 | 99 | 678
3028 | 24550279 | 1.355 | 0.405 | 210 | 0.1 | 99 | 678
3029 | 24550401 | 1.355 | 0.405 | 210 | 0.1 | 99 | 678
3030 | 24677212 | 1.355 | 0.405 | 210 | 0.1 | 99 | 678
3031 | 24677726 | 1.355 | 0.405 | 210 | 0.1 | 99 | 678
3032 | 24677810 | 1.355 | 0.405 | 210 | 0.1 | 99 | 678
3033 | 24677960 | 1.355 | 0.405 | 210 | 0.1 | 99 | 678
3034 | 24678029 | 1.355 | 0.405 | 210 | 0.1 | 99 | 678
3035 | 24678099 | 1.355 | 0.405 | 210 | 0.1 | 99 | 678
3036 | 24678169 | 1.355 | 0.405 | 210 | 0.1 | 99 | 678
3037 | 24678238 | 1.355 | 0.405 | 210 | 0.1 | 99 | 678
3038 | 24678306 | 1.355 | 0.405 | 210 | 0.1 | 99 | 678
3039 | 24678369 | 1.355 | 0.405 | 210 | 0.1 | 99 | 678
3040 | 24679640 | 1.355 | 0.405 | 210 | 0.1 | 99 | 678
3041 | 24680150 | 1.355 | 0.405 | 210 | 0.1 | 99 | 678
3042 | 24681066 | 1.355 | 0.405 | 210 | 0.1 | 99 | 678
3043 | 24681356 | 1.355 | 0.405 | 210 | 0.1 | 99 | 678
3044 | 24681811 | 1.355 | 0.405 | 210 | 0.1 | 99 | 678
3045 | 24681897 | 1.355 | 0.405 | 210 | 0.1 | 99 | 678
3046 | 24682043 | 1.355 | 0.405 | 210 | 0.1 | 99 | 678
3047 | 24682127 | 1.355 | 0.405 | 210 | 0.1 | 99 | 678
3048 | 24683149 | 1.355 | 0.405 | 210 | 0.1 | 99 | 678
3049 | 24686294 | 1.355 | 0.405 | 210 | 0.1 | 99 | 678
3050 | 24686982 | 1.355 | 0.405 | 210 | 0.1 | 99 | 678
3051 | 24687107 | 1.355 | 0.405 | 210 | 0.1 | 99 | 678
3052 | 24687637 | 1.355 | 0.405 | 210 | 0.1 | 99 | 678
3053 | 24689829 | 1.355 | 0.405 | 210 | 0.1 | 99 | 678
3054 | 24690174 | 1.355 | 0.405 | 210 | 0.1 | 99 | 678
3055 | 24690313 | 1.355 | 0.405 | 210 | 0.1 | 99 | 678
3056 | 24690391 | 1.355 | 0.405 | 210 | 0.1 | 99 | 678
3057 | 24691095 | 1.355 | 0.405 | 210 | 0.1 | 99 | 678
3058 | 24691134 | 1.355 | 0.405 | 210 | 0.1 | 99 | 678
3059 | 24691589 | 1.355 | 0.405 | 210 | 0.1 | 99 | 678
3060 | 24692466 | 1.355 | 0.405 | 210 | 0.1 | 99 | 678
3061 | 24693261 | 1.355 | 0.405 | 210 | 0.1 | 99 | 678
3062 | 24693577 | 1.355 | 0.405 | 210 | 0.1 | 99 | 678
3063 | 24693964 | 1.355 | 0.405 | 210 | 0.1 | 99 | 678
3064 | 24694617 | 1.355 | 0.405 | 210 | 0.1 | 99 | 678
3065 | 24695952 | 1.355 | 0.405 | 210 | 0.1 | 99 | 678
3066 | 24698411 | 1.355 | 0.405 | 210 | 0.1 | 99 | 678
3067 | 24698734 | 1.355 | 0.405 | 210 | 0.1 | 99 | 678
3068 | 24699117 | 1.355 | 0.405 | 210 | 0.1 | 99 | 678
3069 | 24700116 | 1.355 | 0.405 | 210 | 0.1 | 99 | 678
3070 | 24700310 | 1.355 | 0.405 | 210 | 0.1 | 99 | 678
3071 | 24701171 | 1.355 | 0.405 | 210 | 0.1 | 99 | 678
3072 | 24701371 | 1.355 | 0.405 | 210 | 0.1 | 99 | 678
3073 | 24704547 | 1.355 | 0.405 | 210 | 0.1 | 99 | 678
3074 | 24712950 | 1.355 | 0.405 | 210 | 0.1 | 99 | 678
3075 | 24714027 | 1.355 | 0.405 | 210 | 0.1 | 99 | 678
3076 | 24714167 | 1.355 | 0.405 | 210 | 0.1 | 99 | 678
3077 | 24717762 | 1.355 | 0.405 | 210 | 0.1 | 99 | 678
3078 | 24717885 | 1.355 | 0.405 | 210 | 0.1 | 99 | 678
3079 | 24718081 | 1.355 | 0.405 | 210 | 0.1 | 99 | 678
3080 | 24718148 | 1.355 | 0.405 | 210 | 0.1 | 99 | 678
3081 | 24718658 | 1.355 | 0.405 | 210 | 0.1 | 99 | 678
3082 | 24718850 | 1.355 | 0.405 | 210 | 0.1 | 99 | 678
3083 | 24719876 | 1.355 | 0.405 | 210 | 0.1 | 99 | 678
3084 | 24721690 | 1.355 | 0.405 | 210 | 0.1 | 99 | 678
3085 | 24722516 | 1.355 | 0.405 | 210 | 0.1 | 99 | 678
3086 | 24723821 | 1.355 | 0.405 | 210 | 0.1 | 99 | 678
3087 | 24724341 | 1.355 | 0.405 | 210 | 0.1 | 99 | 678
3088 | 24724628 | 1.355 | 0.405 | 210 | 0.1 | 99 | 678
3089 | 24726612 | 1.355 | 0.405 | 210 | 0.1 | 99 | 678
3090 | 24727421 | 1.355 | 0.405 | 210 | 0.1 | 99 | 678
3091 | 24727682 | 1.355 | 0.405 | 210 | 0.1 | 99 | 678
3092 | 24728129 | 1.355 | 0.405 | 210 | 0.1 | 99 | 678
3093 | 24728185 | 1.355 | 0.405 | 210 | 0.1 | 99 | 678
3094 | 24728764 | 1.355 | 0.405 | 210 | 0.1 | 99 | 678
3095 | 24729671 | 1.355 | 0.405 | 210 | 0.1 | 99 | 678
3096 | 24730311 | 1.355 | 0.405 | 210 | 0.1 | 99 | 678
3097 | 24730787 | 1.355 | 0.405 | 210 | 0.1 | 99 | 678
3098 | 24730843 | 1.355 | 0.405 | 210 | 0.1 | 99 | 678
3099 | 24731536 | 1.355 | 0.405 | 210 | 0.1 | 99 | 678
3100 | 24732005 | 1.355 | 0.405 | 210 | 0.1 | 99 | 678
3101 | 24732542 | 1.355 | 0.405 | 210 | 0.1 | 99 | 678
3102 | 24732662 | 1.355 | 0.405 | 210 | 0.1 | 99 | 678
3103 | 24733411 | 1.355 | 0.405 | 210 | 0.1 | 99 | 678
3104 | 24733508 | 1.355 | 0.405 | 210 | 0.1 | 99 | 678
3105 | 24733533 | 1.355 | 0.405 | 210 | 0.1 | 99 | 678
3106 | 24736280 | 1.355 | 0.405 | 210 | 0.1 | 99 | 678
3107 | 24575506 | 1.355 | 0.405 | 210 | 0.1 | 99 | 678
3108 | 24564259 | 1.355 | 0.405 | 210 | 0.1 | 99 | 678
3109 | 24572065 | 1.355 | 0.405 | 210 | 0.1 | 99 | 678
3110 | 24572331 | 1.355 | 0.405 | 210 | 0.1 | 99 | 678
3111 | 24735458 | 1.355 | 0.405 | 210 | 0.1 | 99 | 678
3112 | 24572783 | 1.355 | 0.405 | 210 | 0.1 | 99 | 678
3113 | 24561915 | 1.355 | 0.405 | 210 | 0.1 | 99 | 678
3114 | 24558421 | 1.355 | 0.405 | 210 | 0.1 | 99 | 678
3115 | 24565290 | 1.355 | 0.405 | 210 | 0.1 | 99 | 678
3116 | 24556025 | 1.355 | 0.405 | 210 | 0.1 | 99 | 678
3117 | 24574539 | 1.355 | 0.405 | 210 | 0.1 | 99 | 678
3118 | 24559910 | 1.355 | 0.405 | 210 | 0.1 | 99 | 678
3119 | 24573753 | 1.355 | 0.405 | 210 | 0.1 | 99 | 678
3120 | 24562205 | 1.355 | 0.405 | 210 | 0.1 | 99 | 678
3121 | 24556617 | 1.355 | 0.405 | 210 | 0.1 | 99 | 678
3122 | 24555788 | 1.355 | 0.405 | 210 | 0.1 | 99 | 678
3123 | 24569389 | 1.355 | 0.405 | 210 | 0.1 | 99 | 678
3124 | 24575839 | 1.355 | 0.405 | 210 | 0.1 | 99 | 678
3125 | 24570452 | 1.355 | 0.405 | 210 | 0.1 | 99 | 678
3126 | 24734201 | 1.355 | 0.405 | 210 | 0.1 | 99 | 678
3127 | 24571842 | 1.355 | 0.405 | 210 | 0.1 | 99 | 678
3128 | 24550575 | 1.355 | 0.405 | 210 | 0.1 | 99 | 678
3129 | 24567840 | 1.355 | 0.405 | 210 | 0.1 | 99 | 678
3130 | 24551734 | 1.355 | 0.405 | 210 | 0.1 | 99 | 678
3131 | 24569945 | 1.355 | 0.405 | 210 | 0.1 | 99 | 678
3132 | 24552386 | 1.355 | 0.405 | 210 | 0.1 | 99 | 678
3133 | 24570833 | 1.355 | 0.405 | 210 | 0.1 | 99 | 678
3134 | 24570646 | 1.355 | 0.405 | 210 | 0.1 | 99 | 678
3135 | 24569099 | 1.355 | 0.405 | 210 | 0.1 | 99 | 678
3136 | 24570159 | 1.355 | 0.405 | 210 | 0.1 | 99 | 678
3137 | 24551157 | 1.355 | 0.405 | 210 | 0.1 | 99 | 678
3138 | 24735290 | 1.355 | 0.405 | 210 | 0.1 | 99 | 678
3139 | 24569454 | 1.355 | 0.405 | 210 | 0.1 | 99 | 678
3140 | 24552845 | 1.355 | 0.405 | 210 | 0.1 | 99 | 678
3141 | 24553336 | 1.355 | 0.405 | 210 | 0.1 | 99 | 678
3142 | 24566369 | 1.355 | 0.405 | 210 | 0.1 | 99 | 678
3143 | 24568617 | 1.355 | 0.405 | 210 | 0.1 | 99 | 678
3144 | 24550599 | 1.355 | 0.405 | 210 | 0.1 | 99 | 678
3145 | 24568718 | 1.355 | 0.405 | 210 | 0.1 | 99 | 678
3146 | 24568261 | 1.355 | 0.405 | 210 | 0.1 | 99 | 678
3147 | 24566284 | 1.355 | 0.405 | 210 | 0.1 | 99 | 678
3148 | 24552745 | 1.355 | 0.405 | 210 | 0.1 | 99 | 678
3149 | 24552911 | 1.355 | 0.405 | 210 | 0.1 | 99 | 678
3150 | 24553039 | 1.355 | 0.405 | 210 | 0.1 | 99 | 678
3151 | 24550656 | 1.355 | 0.405 | 210 | 0.1 | 99 | 678
3152 | 24552523 | 1.355 | 0.405 | 210 | 0.1 | 99 | 678
3153 | 24569259 | 1.355 | 0.405 | 210 | 0.1 | 99 | 678
3154 | 24570950 | 1.355 | 0.405 | 210 | 0.1 | 99 | 678
3155 | 24570668 | 1.355 | 0.405 | 210 | 0.1 | 99 | 678
3156 | 24570991 | 1.355 | 0.405 | 210 | 0.1 | 99 | 678
3157 | 24570272 | 1.355 | 0.405 | 210 | 0.1 | 99 | 678
3158 | 24568758 | 1.355 | 0.405 | 210 | 0.1 | 99 | 678
3159 | 24552605 | 1.355 | 0.405 | 210 | 0.1 | 99 | 678
3160 | 24567194 | 1.355 | 0.405 | 210 | 0.1 | 99 | 678
3161 | 24512183 | 1.01 | 0.095 | 210 | 0.1 | 96 | 678
3162 | 24515634 | 1.01 | 0.095 | 210 | 0.1 | 96 | 678
3163 | 24518547 | 1.01 | 0.095 | 210 | 0.1 | 96 | 678
3164 | 24520405 | 1.01 | 0.095 | 210 | 0.1 | 96 | 678
3165 | 24525501 | 1.01 | 0.095 | 210 | 0.1 | 96 | 678
3166 | 24527663 | 1.01 | 0.095 | 210 | 0.1 | 96 | 678
3167 | 24535909 | 1.01 | 0.095 | 210 | 0.1 | 96 | 678
3168 | 24538687 | 1.01 | 0.095 | 210 | 0.1 | 96 | 678
3169 | 24541962 | 1.01 | 0.095 | 210 | 0.1 | 96 | 678
3170 | 24542388 | 1.01 | 0.095 | 210 | 0.1 | 96 | 678
3171 | 24542993 | 1.01 | 0.095 | 210 | 0.1 | 96 | 678
3172 | 24546792 | 1.01 | 0.095 | 210 | 0.1 | 96 | 678
3173 | 24680533 | 1.01 | 0.095 | 210 | 0.1 | 96 | 678
3174 | 24683220 | 1.01 | 0.095 | 210 | 0.1 | 96 | 678
3175 | 24688788 | 1.01 | 0.095 | 210 | 0.1 | 96 | 678
3176 | 24689199 | 1.01 | 0.095 | 210 | 0.1 | 96 | 678
3177 | 24693801 | 1.01 | 0.095 | 210 | 0.1 | 96 | 678
3178 | 24693881 | 1.01 | 0.095 | 210 | 0.1 | 96 | 678
3179 | 24694034 | 1.01 | 0.095 | 210 | 0.1 | 96 | 678
3180 | 24694099 | 1.01 | 0.095 | 210 | 0.1 | 96 | 678
3181 | 24694184 | 1.01 | 0.095 | 210 | 0.1 | 96 | 678
3182 | 24694328 | 1.01 | 0.095 | 210 | 0.1 | 96 | 678
3183 | 24695855 | 1.01 | 0.095 | 210 | 0.1 | 96 | 678
3184 | 24697667 | 1.01 | 0.095 | 210 | 0.1 | 96 | 678
3185 | 24697752 | 1.01 | 0.095 | 210 | 0.1 | 96 | 678
3186 | 24698033 | 1.01 | 0.095 | 210 | 0.1 | 96 | 678
3187 | 24699836 | 1.01 | 0.095 | 210 | 0.1 | 96 | 678
3188 | 24701993 | 1.01 | 0.095 | 210 | 0.1 | 96 | 678
3189 | 24707607 | 1.01 | 0.095 | 210 | 0.1 | 96 | 678
3190 | 24713013 | 1.01 | 0.095 | 210 | 0.1 | 96 | 678
3191 | 24713093 | 1.01 | 0.095 | 210 | 0.1 | 96 | 678
3192 | 24713174 | 1.01 | 0.095 | 210 | 0.1 | 96 | 678
3193 | 24715900 | 1.01 | 0.095 | 210 | 0.1 | 96 | 678
3194 | 24716796 | 1.01 | 0.095 | 210 | 0.1 | 96 | 678
3195 | 24718939 | 1.01 | 0.095 | 210 | 0.1 | 96 | 678
3196 | 24721763 | 1.01 | 0.095 | 210 | 0.1 | 96 | 678
3197 | 24721832 | 1.01 | 0.095 | 210 | 0.1 | 96 | 678
3198 | 24721972 | 1.01 | 0.095 | 210 | 0.1 | 96 | 678
3199 | 24722079 | 1.01 | 0.095 | 210 | 0.1 | 96 | 678
3200 | 24724104 | 1.01 | 0.095 | 210 | 0.1 | 96 | 678
3201 | 24724164 | 1.01 | 0.095 | 210 | 0.1 | 96 | 678
3202 | 24724400 | 1.01 | 0.095 | 210 | 0.1 | 96 | 678
3203 | 24725392 | 1.01 | 0.095 | 210 | 0.1 | 96 | 678
3204 | 24726375 | 1.01 | 0.095 | 210 | 0.1 | 96 | 678
3205 | 24727554 | 1.01 | 0.095 | 210 | 0.1 | 96 | 678
3206 | 24727617 | 1.01 | 0.095 | 210 | 0.1 | 96 | 678
3207 | 24727874 | 1.01 | 0.095 | 210 | 0.1 | 96 | 678
3208 | 24729180 | 1.01 | 0.095 | 210 | 0.1 | 96 | 678
3209 | 24729237 | 1.01 | 0.095 | 210 | 0.1 | 96 | 678
3210 | 24729297 | 1.01 | 0.095 | 210 | 0.1 | 96 | 678
3211 | 24731124 | 1.01 | 0.095 | 210 | 0.1 | 96 | 678
3212 | 24731886 | 1.01 | 0.095 | 210 | 0.1 | 96 | 678
3213 | 24732495 | 1.01 | 0.095 | 210 | 0.1 | 96 | 678
3214 | 24732828 | 1.01 | 0.095 | 210 | 0.1 | 96 | 678
3215 | 24733178 | 1.01 | 0.095 | 210 | 0.1 | 96 | 678
3216 | 24733200 | 1.01 | 0.095 | 210 | 0.1 | 96 | 678
3217 | 24733480 | 1.01 | 0.095 | 210 | 0.1 | 96 | 678
3218 | 24550856 | 1.01 | 0.095 | 210 | 0.1 | 96 | 678
3219 | 24550528 | 1.01 | 0.095 | 210 | 0.1 | 96 | 678
3220 | 24552298 | 1.01 | 0.095 | 210 | 0.1 | 96 | 678
3221 | 24550751 | 1.01 | 0.095 | 210 | 0.1 | 96 | 678
3222 | 24550474 | 1.01 | 0.095 | 210 | 0.1 | 96 | 678
3223 | 24550802 | 1.01 | 0.095 | 210 | 0.1 | 96 | 678
3224 | 24550593 | 1.01 | 0.095 | 210 | 0.1 | 96 | 678
3225 | 24526102 | 0.87 | 0.117 | 210 | 0.1 | 94 | 678
3226 | 24531386 | 0.87 | 0.117 | 210 | 0.1 | 94 | 678
3227 | 24531808 | 1.072 | 0.425 | 210 | 0.1 | 94 | 678
3228 | 24531973 | 1.072 | 0.425 | 210 | 0.1 | 94 | 678
3229 | 24532773 | 0.87 | 0.117 | 210 | 0.1 | 94 | 678
3230 | 24549157 | 0.87 | 0.117 | 210 | 0.1 | 94 | 678
3231 | 24549199 | 0.87 | 0.117 | 210 | 0.1 | 94 | 678
3232 | 24549665 | 1.072 | 0.425 | 210 | 0.1 | 94 | 678
3233 | 24549732 | 0.87 | 0.117 | 210 | 0.1 | 94 | 678
3234 | 24573731 | 1.072 | 0.425 | 210 | 0.1 | 94 | 678
3235 | 24572288 | 0.87 | 0.117 | 210 | 0.1 | 94 | 678
3236 | 24567496 | 1.072 | 0.425 | 210 | 0.1 | 94 | 678
3237 | 24575098 | 0.87 | 0.117 | 210 | 0.1 | 94 | 678
3238 | 24511441 | 1.87 | 0.419 | 210 | 0.1 | 81 | 678
3239 | 24511465 | 1.87 | 0.419 | 210 | 0.1 | 81 | 678
3240 | 24511773 | 1.87 | 0.419 | 210 | 0.1 | 81 | 678
3241 | 24513344 | 1.87 | 0.419 | 210 | 0.1 | 81 | 678
3242 | 24513367 | 1.87 | 0.419 | 210 | 0.1 | 81 | 678
3243 | 24513393 | 1.87 | 0.419 | 210 | 0.1 | 81 | 678
3244 | 24513417 | 1.87 | 0.419 | 210 | 0.1 | 81 | 678
3245 | 24516011 | 1.87 | 0.419 | 210 | 0.1 | 81 | 678
3246 | 24517621 | 1.87 | 0.419 | 210 | 0.1 | 81 | 678
3247 | 24518591 | 1.87 | 0.419 | 210 | 0.1 | 81 | 678
3248 | 24518611 | 1.87 | 0.419 | 210 | 0.1 | 81 | 678
3249 | 24518633 | 1.87 | 0.419 | 210 | 0.1 | 81 | 678
3250 | 24518655 | 1.87 | 0.419 | 210 | 0.1 | 81 | 678
3251 | 24518677 | 1.87 | 0.419 | 210 | 0.1 | 81 | 678
3252 | 24518716 | 1.87 | 0.419 | 210 | 0.1 | 81 | 678
3253 | 24518736 | 1.87 | 0.419 | 210 | 0.1 | 81 | 678
3254 | 24520608 | 1.87 | 0.419 | 210 | 0.1 | 81 | 678
3255 | 24520624 | 1.87 | 0.419 | 210 | 0.1 | 81 | 678
3256 | 24523219 | 1.87 | 0.419 | 210 | 0.1 | 81 | 678
3257 | 24523719 | 1.87 | 0.419 | 210 | 0.1 | 81 | 678
3258 | 24524050 | 1.87 | 0.419 | 210 | 0.1 | 81 | 678
3259 | 24524303 | 1.87 | 0.419 | 210 | 0.1 | 81 | 678
3260 | 24530380 | 1.87 | 0.419 | 210 | 0.1 | 81 | 678
3261 | 24531370 | 1.87 | 0.419 | 210 | 0.1 | 81 | 678
3262 | 24533305 | 1.87 | 0.419 | 210 | 0.1 | 81 | 678
3263 | 24533636 | 1.87 | 0.419 | 210 | 0.1 | 81 | 678
3264 | 24534282 | 1.87 | 0.419 | 210 | 0.1 | 81 | 678
3265 | 24534808 | 1.87 | 0.419 | 210 | 0.1 | 81 | 678
3266 | 24538471 | 1.87 | 0.419 | 210 | 0.1 | 81 | 678
3267 | 24538581 | 1.87 | 0.419 | 210 | 0.1 | 81 | 678
3268 | 24538597 | 1.87 | 0.419 | 210 | 0.1 | 81 | 678
3269 | 24539927 | 1.87 | 0.419 | 210 | 0.1 | 81 | 678
3270 | 24539988 | 1.87 | 0.419 | 210 | 0.1 | 81 | 678
3271 | 24540327 | 1.87 | 0.419 | 210 | 0.1 | 81 | 678
3272 | 24540367 | 1.87 | 0.419 | 210 | 0.1 | 81 | 678
3273 | 24540496 | 1.87 | 0.419 | 210 | 0.1 | 81 | 678
3274 | 24540537 | 1.87 | 0.419 | 210 | 0.1 | 81 | 678
3275 | 24540859 | 1.87 | 0.419 | 210 | 0.1 | 81 | 678
3276 | 24541626 | 1.87 | 0.419 | 210 | 0.1 | 81 | 678
3277 | 24543843 | 1.87 | 0.419 | 210 | 0.1 | 81 | 678
3278 | 24543944 | 1.87 | 0.419 | 210 | 0.1 | 81 | 678
3279 | 24545561 | 1.87 | 0.419 | 210 | 0.1 | 81 | 678
3280 | 24546255 | 1.87 | 0.419 | 210 | 0.1 | 81 | 678
3281 | 24546276 | 1.87 | 0.419 | 210 | 0.1 | 81 | 678
3282 | 24549212 | 1.87 | 0.419 | 210 | 0.1 | 81 | 678
3283 | 24549687 | 1.87 | 0.419 | 210 | 0.1 | 81 | 678
3284 | 24549703 | 1.87 | 0.419 | 210 | 0.1 | 81 | 678
3285 | 24549922 | 1.87 | 0.419 | 210 | 0.1 | 81 | 678
3286 | 24549965 | 1.87 | 0.419 | 210 | 0.1 | 81 | 678
3287 | 24550192 | 1.87 | 0.419 | 210 | 0.1 | 81 | 678
3288 | 24708645 | 1.87 | 0.419 | 210 | 0.1 | 81 | 678
3289 | 24557780 | 1.87 | 0.419 | 210 | 0.1 | 81 | 678
3290 | 24572309 | 1.87 | 0.419 | 210 | 0.1 | 81 | 678
3291 | 24554082 | 1.87 | 0.419 | 210 | 0.1 | 81 | 678
3292 | 24561996 | 1.87 | 0.419 | 210 | 0.1 | 81 | 678
3293 | 24565330 | 1.87 | 0.419 | 210 | 0.1 | 81 | 678
3294 | 24550611 | 1.87 | 0.419 | 210 | 0.1 | 81 | 678
3295 | 24551376 | 1.87 | 0.419 | 210 | 0.1 | 81 | 678
3296 | 24568447 | 1.87 | 0.419 | 210 | 0.1 | 81 | 678
3297 | 24553557 | 1.87 | 0.419 | 210 | 0.1 | 81 | 678
3298 | 24572023 | 1.87 | 0.419 | 210 | 0.1 | 81 | 678
3299 | 24550743 | 1.87 | 0.419 | 210 | 0.1 | 81 | 678
3300 | 24551585 | 1.87 | 0.419 | 210 | 0.1 | 81 | 678
3301 | 24571693 | 1.87 | 0.419 | 210 | 0.1 | 81 | 678
3302 | 24553113 | 1.87 | 0.419 | 210 | 0.1 | 81 | 678
3303 | 24568534 | 1.87 | 0.419 | 210 | 0.1 | 81 | 678
3304 | 24569740 | 1.87 | 0.419 | 210 | 0.1 | 81 | 678
3305 | 24570971 | 1.87 | 0.419 | 210 | 0.1 | 81 | 678
3306 | 24550864 | 1.87 | 0.419 | 210 | 0.1 | 81 | 678
3307 | 24568315 | 1.87 | 0.419 | 210 | 0.1 | 81 | 678
3308 | 24553390 | 1.87 | 0.419 | 210 | 0.1 | 81 | 678
3309 | 24568371 | 1.87 | 0.419 | 210 | 0.1 | 81 | 678
3310 | 24566260 | 1.87 | 0.419 | 210 | 0.1 | 81 | 678
3311 | 24568555 | 1.87 | 0.419 | 210 | 0.1 | 81 | 678
3312 | 24575611 | 1.87 | 0.419 | 210 | 0.1 | 81 | 678
3313 | 24516992 | 1.304 | 0.44 | 210 | 0.1 | 77 | 678
3314 | 24521852 | 1.304 | 0.44 | 210 | 0.1 | 77 | 678
3315 | 24525651 | 1.304 | 0.44 | 210 | 0.1 | 77 | 678
3316 | 24526261 | 1.304 | 0.44 | 210 | 0.1 | 77 | 678
3317 | 24526370 | 1.304 | 0.44 | 210 | 0.1 | 77 | 678
3318 | 24526740 | 1.304 | 0.44 | 210 | 0.1 | 77 | 678
3319 | 24529679 | 1.304 | 0.44 | 210 | 0.1 | 77 | 678
3320 | 24529938 | 1.304 | 0.44 | 210 | 0.1 | 77 | 678
3321 | 24530671 | 1.304 | 0.44 | 210 | 0.1 | 77 | 678
3322 | 24532979 | 1.304 | 0.44 | 210 | 0.1 | 77 | 678
3323 | 24532996 | 1.304 | 0.44 | 210 | 0.1 | 77 | 678
3324 | 24534383 | 1.304 | 0.44 | 210 | 0.1 | 77 | 678
3325 | 24536209 | 1.304 | 0.44 | 210 | 0.1 | 77 | 678
3326 | 24537462 | 1.304 | 0.44 | 210 | 0.1 | 77 | 678
3327 | 24546629 | 1.304 | 0.44 | 210 | 0.1 | 77 | 678
3328 | 24546753 | 1.304 | 0.44 | 210 | 0.1 | 77 | 678
3329 | 24547145 | 1.304 | 0.44 | 210 | 0.1 | 77 | 678
3330 | 24547198 | 1.304 | 0.44 | 210 | 0.1 | 77 | 678
3331 | 24547215 | 1.304 | 0.44 | 210 | 0.1 | 77 | 678
3332 | 24547512 | 1.304 | 0.44 | 210 | 0.1 | 77 | 678
3333 | 24547819 | 1.304 | 0.44 | 210 | 0.1 | 77 | 678
3334 | 24569153 | 1.304 | 0.44 | 210 | 0.1 | 77 | 678
3335 | 24570403 | 1.304 | 0.44 | 210 | 0.1 | 77 | 678
3336 | 24569755 | 1.304 | 0.44 | 210 | 0.1 | 77 | 678
3337 | 24568889 | 1.304 | 0.44 | 210 | 0.1 | 77 | 678
3338 | 24566567 | 1.304 | 0.44 | 210 | 0.1 | 77 | 678
3339 | 24570689 | 1.304 | 0.44 | 210 | 0.1 | 77 | 678
3340 | 24568596 | 1.304 | 0.44 | 210 | 0.1 | 77 | 678
3341 | 24568871 | 1.304 | 0.44 | 210 | 0.1 | 77 | 678
3342 | 24571957 | 1.304 | 0.44 | 210 | 0.1 | 77 | 678
3343 | 24515070 | 1.958 | 0.089 | 210 | 0.1 | 76 | 678
3344 | 24516274 | 1.958 | 0.089 | 210 | 0.1 | 76 | 678
3345 | 24516674 | 1.958 | 0.089 | 210 | 0.1 | 76 | 678
3346 | 24518309 | 1.958 | 0.089 | 210 | 0.1 | 76 | 678
3347 | 24520514 | 1.958 | 0.089 | 210 | 0.1 | 76 | 678
3348 | 24525476 | 1.958 | 0.089 | 210 | 0.1 | 76 | 678
3349 | 24527611 | 1.958 | 0.089 | 210 | 0.1 | 76 | 678
3350 | 24528237 | 1.958 | 0.089 | 210 | 0.1 | 76 | 678
3351 | 24539388 | 1.958 | 0.089 | 210 | 0.1 | 76 | 678
3352 | 24542349 | 1.958 | 0.089 | 210 | 0.1 | 76 | 678
3353 | 24546527 | 1.958 | 0.089 | 210 | 0.1 | 76 | 678
3354 | 24546819 | 1.958 | 0.089 | 210 | 0.1 | 76 | 678
3355 | 24546832 | 1.958 | 0.089 | 210 | 0.1 | 76 | 678
3356 | 24678979 | 1.958 | 0.089 | 210 | 0.1 | 76 | 678
3357 | 24680308 | 1.958 | 0.089 | 210 | 0.1 | 76 | 678
3358 | 24682946 | 1.958 | 0.089 | 210 | 0.1 | 76 | 678
3359 | 24688918 | 1.958 | 0.089 | 210 | 0.1 | 76 | 678
3360 | 24694394 | 1.958 | 0.089 | 210 | 0.1 | 76 | 678
3361 | 24697262 | 1.958 | 0.089 | 210 | 0.1 | 76 | 678
3362 | 24707780 | 1.958 | 0.089 | 210 | 0.1 | 76 | 678
3363 | 24719255 | 1.958 | 0.089 | 210 | 0.1 | 76 | 678
3364 | 24724988 | 1.958 | 0.089 | 210 | 0.1 | 76 | 678
3365 | 24728244 | 1.958 | 0.089 | 210 | 0.1 | 76 | 678
3366 | 24732172 | 1.958 | 0.089 | 210 | 0.1 | 76 | 678
3367 | 24736114 | 1.958 | 0.089 | 210 | 0.1 | 76 | 678
3368 | 24551147 | 1.958 | 0.089 | 210 | 0.1 | 76 | 678
3369 | 24550898 | 1.958 | 0.089 | 210 | 0.1 | 76 | 678
3370 | 24550582 | 1.958 | 0.089 | 210 | 0.1 | 76 | 678
3371 | 24551665 | 1.958 | 0.089 | 210 | 0.1 | 76 | 678
3372 | 24550506 | 1.958 | 0.089 | 210 | 0.1 | 76 | 678
3373 | 24550511 | 1.958 | 0.089 | 210 | 0.1 | 76 | 678
3374 | 24550623 | 1.958 | 0.089 | 210 | 0.1 | 76 | 678
3375 | 24550642 | 1.958 | 0.089 | 210 | 0.1 | 76 | 678
3376 | 24513804 | 1.81 | 0.299 | 210 | 0.1 | 75 | 678
3377 | 24513831 | 1.81 | 0.299 | 210 | 0.1 | 75 | 678
3378 | 24530572 | 1.81 | 0.299 | 210 | 0.1 | 75 | 678
3379 | 24533447 | 1.81 | 0.299 | 210 | 0.1 | 75 | 678
3380 | 24572045 | 1.81 | 0.299 | 210 | 0.1 | 75 | 678
3381 | 24568106 | 1.81 | 0.299 | 210 | 0.1 | 75 | 678
3382 | 24569038 | 1.81 | 0.299 | 210 | 0.1 | 75 | 678
3383 | 24571095 | 1.81 | 0.299 | 210 | 0.1 | 75 | 678
3384 | 24523672 | 2.361 | 0.426 | 210 | 0.1 | 69 | 678
3385 | 24531544 | 2.361 | 0.426 | 210 | 0.1 | 69 | 678
3386 | 24536549 | 2.361 | 0.426 | 210 | 0.1 | 69 | 678
3387 | 24547613 | 2.361 | 0.426 | 210 | 0.1 | 69 | 678
3388 | 24549563 | 2.361 | 0.426 | 210 | 0.1 | 69 | 678
3389 | 24549619 | 2.361 | 0.426 | 210 | 0.1 | 69 | 678
3390 | 24550257 | 2.361 | 0.426 | 210 | 0.1 | 69 | 678
3391 | 24561807 | 2.361 | 0.426 | 210 | 0.1 | 69 | 678
3392 | 24565934 | 2.361 | 0.426 | 210 | 0.1 | 69 | 678
3393 | 24570375 | 2.361 | 0.426 | 210 | 0.1 | 69 | 678
3394 | 24531841 | 1.376 | 0.117 | 210 | 0.1 | 67 | 678
3395 | 24549548 | 1.376 | 0.117 | 210 | 0.1 | 67 | 678
3396 | 24572176 | 1.376 | 0.117 | 210 | 0.1 | 67 | 678
3397 | 24512234 | 2.27 | 0.103 | 210 | 0.1 | 60 | 678
3398 | 24512263 | 2.27 | 0.103 | 210 | 0.1 | 60 | 678
3399 | 24515693 | 2.27 | 0.103 | 210 | 0.1 | 60 | 678
3400 | 24525451 | 2.27 | 0.103 | 210 | 0.1 | 60 | 678
3401 | 24527638 | 2.27 | 0.103 | 210 | 0.1 | 60 | 678
3402 | 24543011 | 2.27 | 0.103 | 210 | 0.1 | 60 | 678
3403 | 24546714 | 2.27 | 0.103 | 210 | 0.1 | 60 | 678
3404 | 24546725 | 2.27 | 0.103 | 210 | 0.1 | 60 | 678
3405 | 24547301 | 2.27 | 0.103 | 210 | 0.1 | 60 | 678
3406 | 24547977 | 2.27 | 0.103 | 210 | 0.1 | 60 | 678
3407 | 24678430 | 2.27 | 0.103 | 210 | 0.1 | 60 | 678
3408 | 24680383 | 2.27 | 0.103 | 210 | 0.1 | 60 | 678
3409 | 24686925 | 2.27 | 0.103 | 210 | 0.1 | 60 | 678
3410 | 24690094 | 2.27 | 0.103 | 210 | 0.1 | 60 | 678
3411 | 24697031 | 2.27 | 0.103 | 210 | 0.1 | 60 | 678
3412 | 24697153 | 2.27 | 0.103 | 210 | 0.1 | 60 | 678
3413 | 24697577 | 2.27 | 0.103 | 210 | 0.1 | 60 | 678
3414 | 24709032 | 2.27 | 0.103 | 210 | 0.1 | 60 | 678
3415 | 24709150 | 2.27 | 0.103 | 210 | 0.1 | 60 | 678
3416 | 24713788 | 2.27 | 0.103 | 210 | 0.1 | 60 | 678
3417 | 24714421 | 2.27 | 0.103 | 210 | 0.1 | 60 | 678
3418 | 24716728 | 2.27 | 0.103 | 210 | 0.1 | 60 | 678
3419 | 24718539 | 2.27 | 0.103 | 210 | 0.1 | 60 | 678
3420 | 24718602 | 2.27 | 0.103 | 210 | 0.1 | 60 | 678
3421 | 24719165 | 2.27 | 0.103 | 210 | 0.1 | 60 | 678
3422 | 24724510 | 2.27 | 0.103 | 210 | 0.1 | 60 | 678
3423 | 24725450 | 2.27 | 0.103 | 210 | 0.1 | 60 | 678
3424 | 24729352 | 2.27 | 0.103 | 210 | 0.1 | 60 | 678
3425 | 24732195 | 2.27 | 0.103 | 210 | 0.1 | 60 | 678
3426 | 24732312 | 2.27 | 0.103 | 210 | 0.1 | 60 | 678
3427 | 24733739 | 2.27 | 0.103 | 210 | 0.1 | 60 | 678
3428 | 24566704 | 2.27 | 0.103 | 210 | 0.1 | 60 | 678
3429 | 24567558 | 2.27 | 0.103 | 210 | 0.1 | 60 | 678
3430 | 24550517 | 2.27 | 0.103 | 210 | 0.1 | 60 | 678
3431 | 24735243 | 2.27 | 0.103 | 210 | 0.1 | 60 | 678
3432 | 24550539 | 2.27 | 0.103 | 210 | 0.1 | 60 | 678
3433 | 24550848 | 2.27 | 0.103 | 210 | 0.1 | 60 | 678
3434 | 24513856 | 3.032 | 0.318 | 210 | 0.1 | 56 | 678
3435 | 24513882 | 3.032 | 0.318 | 210 | 0.1 | 56 | 678
3436 | 24532363 | 3.032 | 0.318 | 210 | 0.1 | 56 | 678
3437 | 24533465 | 3.032 | 0.318 | 210 | 0.1 | 56 | 678
3438 | 24708445 | 3.032 | 0.318 | 210 | 0.1 | 56 | 678
3439 | 24717181 | 3.032 | 0.318 | 210 | 0.1 | 56 | 678
3440 | 24720702 | 3.032 | 0.318 | 210 | 0.1 | 56 | 678
3441 | 24733387 | 3.032 | 0.318 | 210 | 0.1 | 56 | 678
3442 | 24569172 | 3.032 | 0.318 | 210 | 0.1 | 56 | 678
3443 | 24571392 | 3.032 | 0.318 | 210 | 0.1 | 56 | 678
3444 | 24571571 | 3.032 | 0.318 | 210 | 0.1 | 56 | 678
3445 | 24552205 | 3.032 | 0.318 | 210 | 0.1 | 56 | 678
3446 | 24513733 | 3.08 | 0.448 | 210 | 0.1 | 50 | 678
3447 | 24513756 | 3.08 | 0.448 | 210 | 0.1 | 50 | 678
3448 | 24514539 | 3.08 | 0.448 | 210 | 0.1 | 50 | 678
3449 | 24516217 | 3.08 | 0.448 | 210 | 0.1 | 50 | 678
3450 | 24531353 | 3.08 | 0.448 | 210 | 0.1 | 50 | 678
3451 | 24536922 | 3.08 | 0.448 | 210 | 0.1 | 50 | 678
3452 | 24541222 | 3.08 | 0.448 | 210 | 0.1 | 50 | 678
3453 | 24542444 | 3.08 | 0.448 | 210 | 0.1 | 50 | 678
3454 | 24543068 | 3.08 | 0.448 | 210 | 0.1 | 50 | 678
3455 | 24696631 | 3.08 | 0.448 | 210 | 0.1 | 50 | 678
3456 | 24703269 | 3.08 | 0.448 | 210 | 0.1 | 50 | 678
3457 | 24706713 | 3.08 | 0.448 | 210 | 0.1 | 50 | 678
3458 | 24714883 | 3.08 | 0.448 | 210 | 0.1 | 50 | 678
3459 | 24715637 | 3.08 | 0.448 | 210 | 0.1 | 50 | 678
3460 | 24722768 | 3.08 | 0.448 | 210 | 0.1 | 50 | 678
3461 | 24730179 | 3.08 | 0.448 | 210 | 0.1 | 50 | 678
3462 | 24732732 | 3.08 | 0.448 | 210 | 0.1 | 50 | 678
3463 | 24732810 | 3.08 | 0.448 | 210 | 0.1 | 50 | 678
3464 | 24733292 | 3.08 | 0.448 | 210 | 0.1 | 50 | 678
3465 | 24733827 | 3.08 | 0.448 | 210 | 0.1 | 50 | 678
3466 | 24570771 | 3.08 | 0.448 | 210 | 0.1 | 50 | 678
3467 | 24551078 | 3.08 | 0.448 | 210 | 0.1 | 50 | 678
3468 | 24551544 | 3.08 | 0.448 | 210 | 0.1 | 50 | 678
3469 | 24550680 | 3.08 | 0.448 | 210 | 0.1 | 50 | 678
3470 | 24569843 | 3.08 | 0.448 | 210 | 0.1 | 50 | 678
3471 | 24550796 | 3.08 | 0.448 | 210 | 0.1 | 50 | 678
3472 | 24513782 | 4.56 | 0.346 | 210 | 0.1 | 44 | 678
3473 | 24552405 | 4.56 | 0.346 | 210 | 0.1 | 44 | 678
3474 | 24518023 | 1.355 | 0.405 | 210 | 0.1 | 100 | 678
3475 | 24531337 | 1.355 | 0.405 | 210 | 0.1 | 100 | 678
3476 | 24532545 | 1.355 | 0.405 | 210 | 0.1 | 100 | 678
3477 | 24533218 | 1.362 | 0.456 | 210 | 0.1 | 100 | 678
3478 | 24533602 | 0.548 | 0.372 | 210 | 0.1 | 100 | 678
3479 | 24533945 | 2.27 | 0.103 | 210 | 0.1 | 100 | 678
3480 | 24534395 | 0.274 | 0.35 | 210 | 0.1 | 100 | 678
3481 | 24536194 | 0.951 | 0.401 | 210 | 0.1 | 100 | 678
3482 | 24721142 | 1.87 | 0.419 | 210 | 0.1 | 100 | 678
3483 | 24686683 | 0.583 | 0.129 | 210 | 0.1 | 100 | 678
3484 | 24686771 | 1.304 | 0.44 | 210 | 0.1 | 100 | 678
3485 | 24688205 | 1.077 | 0.398 | 210 | 0.1 | 100 | 678
3486 | 24691229 | 1.077 | 0.398 | 210 | 0.1 | 100 | 678
3487 | 24692739 | 0.345 | 0.358 | 210 | 0.1 | 100 | 678
3488 | 24694683 | 1.304 | 0.44 | 210 | 0.1 | 100 | 678
3489 | 24694841 | 0.951 | 0.401 | 210 | 0.1 | 100 | 678
3490 | 24698653 | 0.553 | 0.373 | 210 | 0.1 | 100 | 678
3491 | 24725800 | 0.553 | 0.373 | 210 | 0.1 | 100 | 678
3492 | 24705158 | 0.412 | 0.363 | 210 | 0.1 | 100 | 678
3493 | 24707681 | 0.553 | 0.373 | 210 | 0.1 | 100 | 678
3494 | 24709243 | 0.387 | 0.353 | 210 | 0.1 | 100 | 678
3495 | 24710214 | 0.191 | 0.33 | 210 | 0.1 | 100 | 678
3496 | 24711091 | 0.105 | 0.27 | 210 | 0.1 | 100 | 678
3497 | 24711174 | 0.524 | 0.369 | 210 | 0.1 | 100 | 678
3498 | 24712175 | 1.199 | 0.409 | 210 | 0.1 | 100 | 678
3499 | 24713635 | 0.524 | 0.369 | 210 | 0.1 | 100 | 678
3500 | 24714104 | 1.304 | 0.44 | 210 | 0.1 | 100 | 678
3501 | 24714293 | 0.178 | 0.313 | 210 | 0.1 | 100 | 678
3502 | 24716235 | 0.583 | 0.129 | 210 | 0.1 | 100 | 678
3503 | 24717501 | 0.105 | 0.27 | 210 | 0.1 | 100 | 678
3504 | 24718270 | 0.412 | 0.363 | 210 | 0.1 | 100 | 678
3505 | 24718337 | 0.524 | 0.369 | 210 | 0.1 | 100 | 678
3506 | 24718474 | 0.583 | 0.129 | 210 | 0.1 | 100 | 678
3507 | 24720312 | 0.345 | 0.358 | 210 | 0.1 | 100 | 678
3508 | 24720536 | 3.032 | 0.318 | 210 | 0.1 | 100 | 678
3509 | 24721481 | 0.312 | 0.342 | 210 | 0.1 | 100 | 678
3510 | 24722142 | 0.524 | 0.369 | 210 | 0.1 | 100 | 678
3511 | 24722202 | 0.583 | 0.129 | 210 | 0.1 | 100 | 678
3512 | 24722389 | 1.199 | 0.409 | 210 | 0.1 | 100 | 678
3513 | 24722639 | 0.524 | 0.369 | 210 | 0.1 | 100 | 678
3514 | 24723652 | 3.032 | 0.318 | 210 | 0.1 | 100 | 678
3515 | 24724926 | 1.87 | 0.419 | 210 | 0.1 | 100 | 678
3516 | 24726844 | 0.312 | 0.342 | 210 | 0.1 | 100 | 678
3517 | 24727010 | 0.583 | 0.129 | 210 | 0.1 | 100 | 678
3518 | 24727168 | 0.274 | 0.35 | 210 | 0.1 | 100 | 678
3519 | 24727809 | 0.951 | 0.401 | 210 | 0.1 | 100 | 678
3520 | 24728079 | 0.583 | 0.129 | 210 | 0.1 | 100 | 678
3521 | 24728523 | 0.756 | 0.394 | 210 | 0.1 | 100 | 678
3522 | 24728645 | 0.312 | 0.342 | 210 | 0.1 | 100 | 678
3523 | 24729400 | 0.756 | 0.394 | 210 | 0.1 | 100 | 678
3524 | 24729829 | 0.553 | 0.373 | 210 | 0.1 | 100 | 678
3525 | 24731008 | 1.304 | 0.44 | 210 | 0.1 | 100 | 678
3526 | 24731302 | 1.304 | 0.44 | 210 | 0.1 | 100 | 678
3527 | 24731602 | 0.312 | 0.342 | 210 | 0.1 | 100 | 678
3528 | 24731692 | 0.583 | 0.129 | 210 | 0.1 | 100 | 678
3529 | 24731746 | 0.105 | 0.27 | 210 | 0.1 | 100 | 678
3530 | 24731833 | 0.524 | 0.369 | 210 | 0.1 | 100 | 678
3531 | 24731990 | 1.304 | 0.44 | 210 | 0.1 | 100 | 678
3532 | 24732245 | 3.032 | 0.318 | 210 | 0.1 | 100 | 678
3533 | 24732472 | 0.583 | 0.129 | 210 | 0.1 | 100 | 678
3534 | 24733034 | 3.032 | 0.318 | 210 | 0.1 | 100 | 678
3535 | 24733223 | 0.583 | 0.129 | 210 | 0.1 | 100 | 678
3536 | 24733763 | 0.524 | 0.369 | 210 | 0.1 | 100 | 678
3537 | 186385320 | 0.756 | 0.394 | 210 | 0.1 | 100 | 678
3538 | 186385300 | 1.355 | 0.405 | 210 | 0.1 | 100 | 678
3539 | 186385736 | 0.345 | 0.358 | 210 | 0.1 | 100 | 678
3540 | 186383766 | 0.583 | 0.129 | 210 | 0.1 | 100 | 678
3541 | 173625630 | 0.097 | 0.109 | 210 | 0.1 | 100 | 678
3542 | 186383807 | 0.583 | 0.129 | 210 | 0.1 | 100 | 678
3543 | 186376297 | 0.397 | 0.093 | 210 | 0.1 | 100 | 678
3544 | 186383383 | 0.397 | 0.093 | 210 | 0.1 | 100 | 678
3545 | 186384159 | 0.397 | 0.093 | 210 | 0.1 | 100 | 678
3546 | 186383547 | 0.397 | 0.093 | 210 | 0.1 | 100 | 678
3547 | 186383853 | 0.397 | 0.093 | 210 | 0.1 | 100 | 678
3548 | 186383650 | 0.397 | 0.093 | 210 | 0.1 | 100 | 678
3549 | 186385328 | 1.355 | 0.405 | 210 | 0.1 | 100 | 678
3550 | 186385558 | 0.756 | 0.394 | 210 | 0.1 | 100 | 678
3551 | 186385176 | 0.756 | 0.394 | 210 | 0.1 | 100 | 678
3552 | 186384840 | 1.355 | 0.405 | 210 | 0.1 | 100 | 678
3553 | 186380191 | 1.355 | 0.405 | 210 | 0.1 | 100 | 678
3554 | 186385631 | 0.756 | 0.394 | 210 | 0.1 | 100 | 678
3555 | 186372442 | 1.077 | 0.398 | 210 | 0.1 | 100 | 678
3556 | 186384880 | 1.355 | 0.405 | 210 | 0.1 | 100 | 678
3557 | 186384087 | 1.355 | 0.405 | 210 | 0.1 | 100 | 678
3558 | 186373079 | 1.87 | 0.419 | 210 | 0.1 | 100 | 678
3559 | 186380195 | 1.355 | 0.405 | 210 | 0.1 | 100 | 678
3560 | 186374882 | 1.077 | 0.398 | 210 | 0.1 | 100 | 678
3561 | 186380342 | 1.077 | 0.398 | 210 | 0.1 | 100 | 678
3562 | 186385540 | 0.548 | 0.372 | 210 | 0.1 | 100 | 678
3563 | 186385606 | 0.548 | 0.372 | 210 | 0.1 | 100 | 678
3564 | 186385093 | 0.756 | 0.394 | 210 | 0.1 | 100 | 678
3565 | 186372505 | 1.077 | 0.398 | 210 | 0.1 | 100 | 678
3566 | 186385097 | 1.199 | 0.409 | 210 | 0.1 | 100 | 678
3567 | 186384867 | 1.355 | 0.405 | 210 | 0.1 | 100 | 678
3568 | 186385717 | 1.355 | 0.405 | 210 | 0.1 | 100 | 678
3569 | 186380421 | 1.355 | 0.405 | 210 | 0.1 | 100 | 678
3570 | 186380917 | 1.077 | 0.398 | 210 | 0.1 | 100 | 678
3571 | 186374913 | 1.077 | 0.398 | 210 | 0.1 | 100 | 678
3572 | 186381012 | 0.951 | 0.401 | 210 | 0.1 | 100 | 678
3573 | 186385509 | 1.025 | 0.372 | 210 | 0.1 | 100 | 678
3574 | 186385228 | 1.025 | 0.372 | 210 | 0.1 | 100 | 678
3575 | 186385528 | 0.637 | 0.358 | 210 | 0.1 | 100 | 678
3576 | 186376640 | 1.362 | 0.456 | 210 | 0.1 | 100 | 678
3577 | 186376685 | 1.025 | 0.372 | 210 | 0.1 | 100 | 678
3578 | 186385246 | 0.461 | 0.361 | 210 | 0.1 | 100 | 678
3579 | 186385177 | 1.025 | 0.372 | 210 | 0.1 | 100 | 678
3580 | 186385486 | 1.291 | 0.393 | 210 | 0.1 | 100 | 678
3581 | 186385526 | 0.38 | 0.355 | 210 | 0.1 | 100 | 678
3582 | 186385198 | 0.318 | 0.336 | 210 | 0.1 | 100 | 678
3583 | 186385330 | 0.217 | 0.337 | 210 | 0.1 | 100 | 678
3584 | 186377085 | 1.362 | 0.456 | 210 | 0.1 | 100 | 678
3585 | 186377105 | 1.025 | 0.372 | 210 | 0.1 | 100 | 678
3586 | 186376211 | 1.025 | 0.372 | 210 | 0.1 | 100 | 678
3587 | 186377241 | 0.637 | 0.358 | 210 | 0.1 | 100 | 678
3588 | 186385204 | 0.461 | 0.361 | 210 | 0.1 | 100 | 678
3589 | 186380049 | 0.537 | 0.427 | 210 | 0.1 | 100 | 678
3590 | 186384085 | 0.461 | 0.361 | 210 | 0.1 | 100 | 678
3591 | 186385197 | 0.318 | 0.336 | 210 | 0.1 | 100 | 678
3592 | 186380057 | 0.318 | 0.336 | 210 | 0.1 | 100 | 678
3593 | 186385196 | 0.269 | 0.344 | 210 | 0.1 | 100 | 678
3594 | 186384866 | 0.269 | 0.344 | 210 | 0.1 | 100 | 678
3595 | 186385249 | 0.143 | 0.382 | 210 | 0.1 | 100 | 678
3596 | 186385496 | 0.143 | 0.382 | 210 | 0.1 | 100 | 678
3597 | 186380144 | 0.143 | 0.382 | 210 | 0.1 | 100 | 678
3598 | 186375764 | 0.143 | 0.382 | 210 | 0.1 | 100 | 678
3599 | 186385511 | 0.143 | 0.382 | 210 | 0.1 | 100 | 678
3600 | 186385203 | 0.548 | 0.372 | 210 | 0.1 | 100 | 678
3601 | 186372899 | 1.199 | 0.409 | 210 | 0.1 | 100 | 678
3602 | 186384891 | 0.548 | 0.372 | 210 | 0.1 | 100 | 678
3603 | 186384061 | 0.548 | 0.372 | 210 | 0.1 | 100 | 678
3604 | 186384836 | 0.756 | 0.394 | 210 | 0.1 | 100 | 678
3605 | 186381042 | 0.951 | 0.401 | 210 | 0.1 | 100 | 678
3606 | 186372828 | 1.199 | 0.409 | 210 | 0.1 | 100 | 678
3607 | 186385381 | 1.355 | 0.405 | 210 | 0.1 | 100 | 678
3608 | 186385134 | 0.345 | 0.358 | 210 | 0.1 | 100 | 678
3609 | 186385184 | 0.274 | 0.35 | 210 | 0.1 | 100 | 678
3610 | 186385138 | 0.217 | 0.337 | 210 | 0.1 | 100 | 678
3611 | 186385449 | 0.172 | 0.332 | 210 | 0.1 | 100 | 678
3612 | 186381034 | 0.951 | 0.401 | 210 | 0.1 | 100 | 678
3613 | 186381066 | 0.548 | 0.372 | 210 | 0.1 | 100 | 678
3614 | 186381311 | 0.475 | 0.38 | 210 | 0.1 | 100 | 678
3615 | 186381351 | 0.345 | 0.358 | 210 | 0.1 | 100 | 678
3616 | 186385688 | 1.362 | 0.456 | 210 | 0.1 | 100 | 678
3617 | 186385405 | 1.025 | 0.372 | 210 | 0.1 | 100 | 678
3618 | 186376475 | 1.355 | 0.405 | 210 | 0.1 | 100 | 678
3619 | 186372434 | 1.077 | 0.398 | 210 | 0.1 | 100 | 678
3620 | 186373077 | 1.87 | 0.419 | 210 | 0.1 | 100 | 678
3621 | 186376303 | 1.077 | 0.398 | 210 | 0.1 | 100 | 678
3622 | 186372479 | 1.077 | 0.398 | 210 | 0.1 | 100 | 678
3623 | 186384062 | 1.025 | 0.372 | 210 | 0.1 | 100 | 678
3624 | 186384104 | 0.756 | 0.394 | 210 | 0.1 | 100 | 678
3625 | 186374077 | 1.077 | 0.398 | 210 | 0.1 | 100 | 678
3626 | 186373085 | 1.87 | 0.419 | 210 | 0.1 | 100 | 678
3627 | 186385382 | 0.548 | 0.372 | 210 | 0.1 | 100 | 678
3628 | 186373268 | 0.951 | 0.401 | 210 | 0.1 | 100 | 678
3629 | 186372475 | 1.077 | 0.398 | 210 | 0.1 | 100 | 678
3630 | 186373284 | 1.355 | 0.405 | 210 | 0.1 | 100 | 678
3631 | 186376358 | 1.355 | 0.405 | 210 | 0.1 | 100 | 678
3632 | 186385407 | 1.362 | 0.456 | 210 | 0.1 | 100 | 678
3633 | 186372943 | 1.87 | 0.419 | 210 | 0.1 | 100 | 678
3634 | 186383702 | 1.87 | 0.419 | 210 | 0.1 | 100 | 678
3635 | 186376299 | 1.87 | 0.419 | 210 | 0.1 | 100 | 678
3636 | 186376503 | 1.355 | 0.405 | 210 | 0.1 | 100 | 678
3637 | 186376510 | 1.077 | 0.398 | 210 | 0.1 | 100 | 678
3638 | 186372628 | 1.025 | 0.372 | 210 | 0.1 | 100 | 678
3639 | 186376306 | 1.025 | 0.372 | 210 | 0.1 | 100 | 678
3640 | 186372637 | 1.025 | 0.372 | 210 | 0.1 | 100 | 678
3641 | 186372689 | 0.637 | 0.358 | 210 | 0.1 | 100 | 678
3642 | 186372706 | 0.38 | 0.355 | 210 | 0.1 | 100 | 678
3643 | 186376315 | 1.025 | 0.372 | 210 | 0.1 | 100 | 678
3644 | 186376321 | 0.318 | 0.336 | 210 | 0.1 | 100 | 678
3645 | 186385710 | 0.269 | 0.344 | 210 | 0.1 | 100 | 678
3646 | 186373300 | 1.025 | 0.372 | 210 | 0.1 | 100 | 678
3647 | 186373279 | 0.385 | 0.355 | 210 | 0.1 | 100 | 678
3648 | 186385626 | 0.548 | 0.372 | 210 | 0.1 | 100 | 678
3649 | 186372608 | 0.548 | 0.372 | 210 | 0.1 | 100 | 678
3650 | 186373086 | 0.756 | 0.394 | 210 | 0.1 | 100 | 678
3651 | 186372832 | 1.199 | 0.409 | 210 | 0.1 | 100 | 678
3652 | 186385663 | 1.362 | 0.456 | 210 | 0.1 | 100 | 678
3653 | 186372611 | 0.345 | 0.358 | 210 | 0.1 | 100 | 678
3654 | 186372614 | 0.274 | 0.35 | 210 | 0.1 | 100 | 678
3655 | 186372626 | 0.217 | 0.337 | 210 | 0.1 | 100 | 678
3656 | 186372605 | 0.756 | 0.394 | 210 | 0.1 | 100 | 678
3657 | 186385508 | 0.548 | 0.372 | 210 | 0.1 | 100 | 678
3658 | 186385355 | 1.355 | 0.405 | 210 | 0.1 | 100 | 678
3659 | 186385357 | 0.461 | 0.361 | 210 | 0.1 | 100 | 678
3660 | 186385356 | 0.269 | 0.344 | 210 | 0.1 | 100 | 678
3661 | 186384464 | 1.355 | 0.405 | 210 | 0.1 | 100 | 678
3662 | 186385244 | 0.756 | 0.394 | 210 | 0.1 | 100 | 678
3663 | 186385088 | 1.077 | 0.398 | 210 | 0.1 | 100 | 678
3664 | 186384638 | 1.355 | 0.405 | 210 | 0.1 | 100 | 678
3665 | 186376479 | 1.355 | 0.405 | 210 | 0.1 | 100 | 678
3666 | 186374874 | 1.077 | 0.398 | 210 | 0.1 | 100 | 678
3667 | 186384735 | 0.756 | 0.394 | 210 | 0.1 | 100 | 678
3668 | 186384741 | 1.077 | 0.398 | 210 | 0.1 | 100 | 678
3669 | 186376486 | 1.355 | 0.405 | 210 | 0.1 | 100 | 678
3670 | 186384188 | 1.355 | 0.405 | 210 | 0.1 | 100 | 678
3671 | 186385269 | 1.355 | 0.405 | 210 | 0.1 | 100 | 678
3672 | 186385290 | 0.345 | 0.358 | 210 | 0.1 | 100 | 678
3673 | 186385278 | 0.274 | 0.35 | 210 | 0.1 | 100 | 678
3674 | 186385291 | 1.355 | 0.405 | 210 | 0.1 | 100 | 678
3675 | 186376482 | 1.355 | 0.405 | 210 | 0.1 | 100 | 678
3676 | 186374890 | 1.077 | 0.398 | 210 | 0.1 | 100 | 678
3677 | 186376507 | 1.077 | 0.398 | 210 | 0.1 | 100 | 678
3678 | 186376532 | 0.951 | 0.401 | 210 | 0.1 | 100 | 678
3679 | 186385251 | 1.025 | 0.372 | 210 | 0.1 | 100 | 678
3680 | 186384803 | 1.025 | 0.372 | 210 | 0.1 | 100 | 678
3681 | 186385222 | 0.461 | 0.361 | 210 | 0.1 | 100 | 678
3682 | 186385096 | 0.269 | 0.344 | 210 | 0.1 | 100 | 678
3683 | 186384712 | 1.025 | 0.372 | 210 | 0.1 | 100 | 678
3684 | 186385266 | 0.318 | 0.336 | 210 | 0.1 | 100 | 678
3685 | 186385394 | 0.143 | 0.382 | 210 | 0.1 | 100 | 678
3686 | 186385462 | 0.143 | 0.382 | 210 | 0.1 | 100 | 678
3687 | 186385325 | 0.143 | 0.382 | 210 | 0.1 | 100 | 678
3688 | 186385375 | 0.756 | 0.394 | 210 | 0.1 | 100 | 678
3689 | 186376456 | 1.025 | 0.372 | 210 | 0.1 | 100 | 678
3690 | 186375970 | 0.922 | 0.383 | 210 | 0.1 | 100 | 678
3691 | 186375988 | 0.646 | 0.372 | 210 | 0.1 | 100 | 678
3692 | 186376466 | 0.637 | 0.358 | 210 | 0.1 | 100 | 678
3693 | 186384747 | 0.461 | 0.361 | 210 | 0.1 | 100 | 678
3694 | 186375725 | 0.461 | 0.361 | 210 | 0.1 | 100 | 678
3695 | 186376392 | 0.38 | 0.355 | 210 | 0.1 | 100 | 678
3696 | 186376470 | 0.318 | 0.336 | 210 | 0.1 | 100 | 678
3697 | 186375755 | 0.269 | 0.344 | 210 | 0.1 | 100 | 678
3698 | 186385267 | 0.269 | 0.344 | 210 | 0.1 | 100 | 678
3699 | 186376471 | 0.319 | 0.406 | 210 | 0.1 | 100 | 678
3700 | 186384743 | 0.269 | 0.344 | 210 | 0.1 | 100 | 678
3701 | 186384907 | 0.143 | 0.382 | 210 | 0.1 | 100 | 678
3702 | 186375768 | 0.143 | 0.382 | 210 | 0.1 | 100 | 678
3703 | 186375774 | 0.143 | 0.382 | 210 | 0.1 | 100 | 678
3704 | 186383631 | 0.143 | 0.382 | 210 | 0.1 | 100 | 678
3705 | 186384795 | 0.548 | 0.372 | 210 | 0.1 | 100 | 678
3706 | 186385253 | 0.172 | 0.332 | 210 | 0.1 | 100 | 678
3707 | 186385098 | 0.548 | 0.372 | 210 | 0.1 | 100 | 678
3708 | 186385632 | 0.756 | 0.394 | 210 | 0.1 | 100 | 678
3709 | 186385730 | 0.274 | 0.35 | 210 | 0.1 | 100 | 678
3710 | 186385680 | 1.355 | 0.405 | 210 | 0.1 | 100 | 678
3711 | 186385122 | 0.548 | 0.372 | 210 | 0.1 | 100 | 678
3712 | 186385712 | 0.548 | 0.372 | 210 | 0.1 | 100 | 678
3713 | 186384730 | 0.548 | 0.372 | 210 | 0.1 | 100 | 678
3714 | 186376559 | 0.756 | 0.394 | 210 | 0.1 | 100 | 678
3715 | 186384750 | 0.756 | 0.394 | 210 | 0.1 | 100 | 678
3716 | 186385396 | 1.355 | 0.405 | 210 | 0.1 | 100 | 678
3717 | 186385100 | 0.345 | 0.358 | 210 | 0.1 | 100 | 678
3718 | 186385103 | 0.274 | 0.35 | 210 | 0.1 | 100 | 678
3719 | 186385121 | 0.274 | 0.35 | 210 | 0.1 | 100 | 678
3720 | 186385270 | 0.172 | 0.332 | 210 | 0.1 | 100 | 678
3721 | 186374978 | 0.756 | 0.394 | 210 | 0.1 | 100 | 678
3722 | 186376573 | 0.548 | 0.372 | 210 | 0.1 | 100 | 678
3723 | 186383660 | 0.548 | 0.372 | 210 | 0.1 | 100 | 678
3724 | 186375315 | 0.548 | 0.372 | 210 | 0.1 | 100 | 678
3725 | 186376586 | 0.345 | 0.358 | 210 | 0.1 | 100 | 678
3726 | 186376596 | 0.274 | 0.35 | 210 | 0.1 | 100 | 678
3727 | 186375692 | 0.274 | 0.35 | 210 | 0.1 | 100 | 678
3728 | 186376616 | 0.172 | 0.332 | 210 | 0.1 | 100 | 678
3729 | 186375951 | 0.727 | 0.264 | 210 | 0.1 | 100 | 678
3730 | 186383752 | 0.17 | 0.102 | 210 | 0.1 | 100 | 678
3731 | 186385514 | 0.398 | 0.405 | 210 | 0.1 | 100 | 678
3732 | 186385342 | 2.27 | 0.103 | 210 | 0.1 | 100 | 678
3733 | 186385309 | 1.01 | 0.095 | 210 | 0.1 | 100 | 678
3734 | 186385398 | 1.355 | 0.405 | 210 | 0.1 | 100 | 678
3735 | 186385614 | 0.548 | 0.372 | 210 | 0.1 | 100 | 678
3736 | 186384899 | 0.756 | 0.394 | 210 | 0.1 | 100 | 678
3737 | 186374650 | 0.951 | 0.401 | 210 | 0.1 | 100 | 678
3738 | 186385315 | 0.756 | 0.394 | 210 | 0.1 | 100 | 678
3739 | 186385179 | 0.756 | 0.394 | 210 | 0.1 | 100 | 678
3740 | 186385731 | 0.756 | 0.394 | 210 | 0.1 | 100 | 678
3741 | 186385738 | 1.077 | 0.398 | 210 | 0.1 | 100 | 678
3742 | 186374290 | 1.077 | 0.398 | 210 | 0.1 | 100 | 678
3743 | 186384766 | 1.077 | 0.398 | 210 | 0.1 | 100 | 678
3744 | 186384776 | 1.355 | 0.405 | 210 | 0.1 | 100 | 678
3745 | 186385708 | 1.355 | 0.405 | 210 | 0.1 | 100 | 678
3746 | 186381510 | 1.355 | 0.405 | 210 | 0.1 | 100 | 678
3747 | 186374659 | 1.355 | 0.405 | 210 | 0.1 | 100 | 678
3748 | 186385302 | 1.355 | 0.405 | 210 | 0.1 | 100 | 678
3749 | 186374623 | 1.87 | 0.419 | 210 | 0.1 | 100 | 678
3750 | 186385643 | 1.87 | 0.419 | 210 | 0.1 | 100 | 678
3751 | 186381384 | 2.361 | 0.426 | 210 | 0.1 | 100 | 678
3752 | 186381398 | 1.87 | 0.419 | 210 | 0.1 | 100 | 678
3753 | 186381437 | 1.355 | 0.405 | 210 | 0.1 | 100 | 678
3754 | 186382264 | 1.077 | 0.398 | 210 | 0.1 | 100 | 678
3755 | 186375548 | 1.077 | 0.398 | 210 | 0.1 | 100 | 678
3756 | 186376228 | 1.077 | 0.398 | 210 | 0.1 | 100 | 678
3757 | 186376265 | 1.077 | 0.398 | 210 | 0.1 | 100 | 678
3758 | 186385681 | 0.756 | 0.394 | 210 | 0.1 | 100 | 678
3759 | 186385579 | 0.548 | 0.372 | 210 | 0.1 | 100 | 678
3760 | 186383707 | 0.756 | 0.394 | 210 | 0.1 | 100 | 678
3761 | 186374652 | 0.951 | 0.401 | 210 | 0.1 | 100 | 678
3762 | 186384898 | 0.756 | 0.394 | 210 | 0.1 | 100 | 678
3763 | 186385741 | 0.756 | 0.394 | 210 | 0.1 | 100 | 678
3764 | 186384892 | 0.756 | 0.394 | 210 | 0.1 | 100 | 678
3765 | 186374264 | 1.077 | 0.398 | 210 | 0.1 | 100 | 678
3766 | 186385720 | 1.077 | 0.398 | 210 | 0.1 | 100 | 678
3767 | 186385040 | 1.077 | 0.398 | 210 | 0.1 | 100 | 678
3768 | 186374641 | 1.077 | 0.398 | 210 | 0.1 | 100 | 678
3769 | 186384493 | 1.355 | 0.405 | 210 | 0.1 | 100 | 678
3770 | 186385555 | 1.355 | 0.405 | 210 | 0.1 | 100 | 678
3771 | 186374628 | 1.87 | 0.419 | 210 | 0.1 | 100 | 678
3772 | 186382913 | 1.355 | 0.405 | 210 | 0.1 | 100 | 678
3773 | 186385641 | 0.345 | 0.358 | 210 | 0.1 | 100 | 678
3774 | 186374436 | 0.548 | 0.372 | 210 | 0.1 | 100 | 678
3775 | 186374621 | 0.548 | 0.372 | 210 | 0.1 | 100 | 678
3776 | 186385667 | 0.548 | 0.372 | 210 | 0.1 | 100 | 678
3777 | 186374447 | 0.548 | 0.372 | 210 | 0.1 | 100 | 678
3778 | 186374581 | 0.756 | 0.394 | 210 | 0.1 | 100 | 678
3779 | 186374588 | 0.756 | 0.394 | 210 | 0.1 | 100 | 678
3780 | 186374653 | 0.951 | 0.401 | 210 | 0.1 | 100 | 678
3781 | 186384841 | 0.756 | 0.394 | 210 | 0.1 | 100 | 678
3782 | 186384856 | 0.756 | 0.394 | 210 | 0.1 | 100 | 678
3783 | 186384759 | 0.951 | 0.401 | 210 | 0.1 | 100 | 678
3784 | 186385363 | 1.077 | 0.398 | 210 | 0.1 | 100 | 678
3785 | 186373994 | 1.077 | 0.398 | 210 | 0.1 | 100 | 678
3786 | 186374642 | 1.077 | 0.398 | 210 | 0.1 | 100 | 678
3787 | 186385609 | 1.355 | 0.405 | 210 | 0.1 | 100 | 678
3788 | 186384768 | 1.355 | 0.405 | 210 | 0.1 | 100 | 678
3789 | 186385276 | 1.355 | 0.405 | 210 | 0.1 | 100 | 678
3790 | 186382934 | 1.355 | 0.405 | 210 | 0.1 | 100 | 678
3791 | 186385359 | 1.355 | 0.405 | 210 | 0.1 | 100 | 678
3792 | 186385574 | 1.077 | 0.398 | 210 | 0.1 | 100 | 678
3793 | 186374665 | 1.355 | 0.405 | 210 | 0.1 | 100 | 678
3794 | 186374631 | 1.87 | 0.419 | 210 | 0.1 | 100 | 678
3795 | 186374493 | 0.345 | 0.358 | 210 | 0.1 | 100 | 678
3796 | 186374611 | 0.345 | 0.358 | 210 | 0.1 | 100 | 678
3797 | 186374479 | 0.345 | 0.358 | 210 | 0.1 | 100 | 678
3798 | 186385524 | 0.345 | 0.358 | 210 | 0.1 | 100 | 678
3799 | 186374502 | 0.274 | 0.35 | 210 | 0.1 | 100 | 678
3800 | 186385546 | 0.274 | 0.35 | 210 | 0.1 | 100 | 678
3801 | 186374500 | 0.274 | 0.35 | 210 | 0.1 | 100 | 678
3802 | 186382920 | 1.87 | 0.419 | 210 | 0.1 | 100 | 678
3803 | 186375648 | 1.355 | 0.405 | 210 | 0.1 | 100 | 678
3804 | 186376227 | 1.077 | 0.398 | 210 | 0.1 | 100 | 678
3805 | 186382926 | 1.355 | 0.405 | 210 | 0.1 | 100 | 678
3806 | 186383050 | 1.077 | 0.398 | 210 | 0.1 | 100 | 678
3807 | 186383063 | 1.077 | 0.398 | 210 | 0.1 | 100 | 678
3808 | 186376276 | 1.077 | 0.398 | 210 | 0.1 | 100 | 678
3809 | 186383072 | 1.077 | 0.398 | 210 | 0.1 | 100 | 678
3810 | 186375530 | 1.077 | 0.398 | 210 | 0.1 | 100 | 678
3811 | 186383248 | 0.951 | 0.401 | 210 | 0.1 | 100 | 678
3812 | 186383251 | 0.951 | 0.401 | 210 | 0.1 | 100 | 678
3813 | 186384052 | 0.951 | 0.401 | 210 | 0.1 | 100 | 678
3814 | 186383252 | 0.951 | 0.401 | 210 | 0.1 | 100 | 678
3815 | 186385735 | 0.756 | 0.394 | 210 | 0.1 | 100 | 678
3816 | 186374490 | 0.345 | 0.358 | 210 | 0.1 | 100 | 678
3817 | 186374503 | 0.274 | 0.35 | 210 | 0.1 | 100 | 678
3818 | 186385633 | 0.548 | 0.372 | 210 | 0.1 | 100 | 678
3819 | 186383772 | 0.951 | 0.401 | 210 | 0.1 | 100 | 678
3820 | 186385527 | 1.077 | 0.398 | 210 | 0.1 | 100 | 678
3821 | 186374375 | 1.077 | 0.398 | 210 | 0.1 | 100 | 678
3822 | 186385195 | 1.355 | 0.405 | 210 | 0.1 | 100 | 678
3823 | 186375623 | 1.87 | 0.419 | 210 | 0.1 | 100 | 678
3824 | 186381375 | 1.077 | 0.398 | 210 | 0.1 | 100 | 678
3825 | 186374537 | 1.025 | 0.372 | 210 | 0.1 | 100 | 678
3826 | 186385410 | 1.025 | 0.372 | 210 | 0.1 | 100 | 678
3827 | 186384274 | 1.025 | 0.372 | 210 | 0.1 | 100 | 678
3828 | 186374534 | 1.025 | 0.372 | 210 | 0.1 | 100 | 678
3829 | 186374520 | 1.025 | 0.372 | 210 | 0.1 | 100 | 678
3830 | 186374575 | 0.637 | 0.358 | 210 | 0.1 | 100 | 678
3831 | 186384883 | 1.025 | 0.372 | 210 | 0.1 | 100 | 678
3832 | 186385529 | 1.025 | 0.372 | 210 | 0.1 | 100 | 678
3833 | 186385534 | 0.548 | 0.372 | 210 | 0.1 | 100 | 678
3834 | 186384758 | 0.548 | 0.372 | 210 | 0.1 | 100 | 678
3835 | 186385180 | 0.548 | 0.372 | 210 | 0.1 | 100 | 678
3836 | 186385679 | 0.548 | 0.372 | 210 | 0.1 | 100 | 678
3837 | 186385569 | 0.548 | 0.372 | 210 | 0.1 | 100 | 678
3838 | 186385535 | 0.548 | 0.372 | 210 | 0.1 | 100 | 678
3839 | 186385165 | 0.548 | 0.372 | 210 | 0.1 | 100 | 678
3840 | 186385293 | 0.345 | 0.358 | 210 | 0.1 | 100 | 678
3841 | 186375633 | 0.951 | 0.401 | 210 | 0.1 | 100 | 678
3842 | 186385532 | 0.548 | 0.372 | 210 | 0.1 | 100 | 678
3843 | 186385595 | 0.548 | 0.372 | 210 | 0.1 | 100 | 678
3844 | 186384757 | 0.548 | 0.372 | 210 | 0.1 | 100 | 678
3845 | 186385175 | 0.548 | 0.372 | 210 | 0.1 | 100 | 678
3846 | 186384894 | 0.756 | 0.394 | 210 | 0.1 | 100 | 678
3847 | 186385634 | 0.756 | 0.394 | 210 | 0.1 | 100 | 678
3848 | 186374645 | 1.077 | 0.398 | 210 | 0.1 | 100 | 678
3849 | 186385668 | 0.274 | 0.35 | 210 | 0.1 | 100 | 678
3850 | 186375635 | 0.951 | 0.401 | 210 | 0.1 | 100 | 678
3851 | 186375617 | 0.756 | 0.394 | 210 | 0.1 | 100 | 678
3852 | 186385133 | 0.548 | 0.372 | 210 | 0.1 | 100 | 678
3853 | 186385166 | 0.548 | 0.372 | 210 | 0.1 | 100 | 678
3854 | 186385101 | 0.345 | 0.358 | 210 | 0.1 | 100 | 678
3855 | 186384775 | 0.345 | 0.358 | 210 | 0.1 | 100 | 678
3856 | 186384774 | 0.345 | 0.358 | 210 | 0.1 | 100 | 678
3857 | 186385608 | 0.345 | 0.358 | 210 | 0.1 | 100 | 678
3858 | 186385313 | 0.548 | 0.372 | 210 | 0.1 | 100 | 678
3859 | 186385539 | 0.548 | 0.372 | 210 | 0.1 | 100 | 678
3860 | 186384753 | 0.548 | 0.372 | 210 | 0.1 | 100 | 678
3861 | 186384901 | 0.548 | 0.372 | 210 | 0.1 | 100 | 678
3862 | 186384850 | 0.548 | 0.372 | 210 | 0.1 | 100 | 678
3863 | 186384815 | 0.548 | 0.372 | 210 | 0.1 | 100 | 678
3864 | 186384860 | 0.548 | 0.372 | 210 | 0.1 | 100 | 678
3865 | 186385046 | 0.756 | 0.394 | 210 | 0.1 | 100 | 678
3866 | 186384787 | 0.756 | 0.394 | 210 | 0.1 | 100 | 678
3867 | 186384767 | 0.756 | 0.394 | 210 | 0.1 | 100 | 678
3868 | 186384777 | 0.756 | 0.394 | 210 | 0.1 | 100 | 678
3869 | 186374647 | 1.077 | 0.398 | 210 | 0.1 | 100 | 678
3870 | 186385140 | 0.345 | 0.358 | 210 | 0.1 | 100 | 678
3871 | 186384773 | 0.345 | 0.358 | 210 | 0.1 | 100 | 678
3872 | 186384769 | 0.345 | 0.358 | 210 | 0.1 | 100 | 678
3873 | 186385199 | 0.345 | 0.358 | 210 | 0.1 | 100 | 678
3874 | 186384896 | 0.345 | 0.358 | 210 | 0.1 | 100 | 678
3875 | 186385114 | 0.345 | 0.358 | 210 | 0.1 | 100 | 678
3876 | 186385430 | 0.274 | 0.35 | 210 | 0.1 | 100 | 678
3877 | 186385139 | 0.274 | 0.35 | 210 | 0.1 | 100 | 678
3878 | 186385102 | 0.274 | 0.35 | 210 | 0.1 | 100 | 678
3879 | 186385130 | 0.274 | 0.35 | 210 | 0.1 | 100 | 678
3880 | 186385137 | 0.217 | 0.337 | 210 | 0.1 | 100 | 678
3881 | 186385607 | 0.217 | 0.337 | 210 | 0.1 | 100 | 678
3882 | 186385136 | 0.217 | 0.337 | 210 | 0.1 | 100 | 678
3883 | 186375642 | 0.951 | 0.401 | 210 | 0.1 | 100 | 678
3884 | 186375561 | 0.756 | 0.394 | 210 | 0.1 | 100 | 678
3885 | 186375555 | 0.756 | 0.394 | 210 | 0.1 | 100 | 678
3886 | 186383264 | 0.756 | 0.394 | 210 | 0.1 | 100 | 678
3887 | 186383266 | 0.756 | 0.394 | 210 | 0.1 | 100 | 678
3888 | 186383268 | 0.756 | 0.394 | 210 | 0.1 | 100 | 678
3889 | 186383269 | 0.756 | 0.394 | 210 | 0.1 | 100 | 678
3890 | 186376284 | 0.756 | 0.394 | 210 | 0.1 | 100 | 678
3891 | 186383271 | 0.548 | 0.372 | 210 | 0.1 | 100 | 678
3892 | 186383276 | 0.548 | 0.372 | 210 | 0.1 | 100 | 678
3893 | 186383281 | 0.345 | 0.358 | 210 | 0.1 | 100 | 678
3894 | 186383287 | 0.345 | 0.358 | 210 | 0.1 | 100 | 678
3895 | 186383290 | 0.345 | 0.358 | 210 | 0.1 | 100 | 678
3896 | 186384043 | 0.345 | 0.358 | 210 | 0.1 | 100 | 678
3897 | 186383294 | 0.345 | 0.358 | 210 | 0.1 | 100 | 678
3898 | 186383572 | 0.345 | 0.358 | 210 | 0.1 | 100 | 678
3899 | 186383793 | 0.274 | 0.35 | 210 | 0.1 | 100 | 678
3900 | 186385275 | 0.548 | 0.372 | 210 | 0.1 | 100 | 678
3901 | 186385471 | 0.548 | 0.372 | 210 | 0.1 | 100 | 678
3902 | 186385678 | 0.756 | 0.394 | 210 | 0.1 | 100 | 678
3903 | 186385548 | 0.274 | 0.35 | 210 | 0.1 | 100 | 678
3904 | 186385669 | 0.274 | 0.35 | 210 | 0.1 | 100 | 678
3905 | 186385311 | 1.01 | 0.095 | 210 | 0.1 | 100 | 678
3906 | 186385729 | 3.08 | 0.448 | 210 | 0.1 | 100 | 678
3907 | 24576468 | 1.87 | 0.419 | 210 | 0.1 | 100 | 678
3908 | 186380178 | 1.355 | 0.405 | 210 | 0.1 | 100 | 678
3909 | 186376474 | 1.355 | 0.405 | 210 | 0.1 | 100 | 678
3910 | 186376477 | 1.077 | 0.398 | 210 | 0.1 | 100 | 678
3911 | 131929915 | 1.355 | 0.405 | 210 | 0.1 | 100 | 678
3912 | 131929969 | 1.355 | 0.405 | 210 | 0.1 | 100 | 678
3913 | 186376476 | 1.355 | 0.405 | 210 | 0.1 | 100 | 678
3914 | 186383684 | 1.077 | 0.398 | 210 | 0.1 | 100 | 678
3915 | 186384170 | 2.361 | 0.426 | 210 | 0.1 | 100 | 678
3916 | 186372913 | 1.87 | 0.419 | 210 | 0.1 | 100 | 678
3917 | 186384156 | 1.87 | 0.419 | 210 | 0.1 | 100 | 678
3918 | 186380198 | 1.355 | 0.405 | 210 | 0.1 | 100 | 678
3919 | 140374235 | 1.355 | 0.405 | 210 | 0.1 | 100 | 678
3920 | 24576060 | 1.355 | 0.405 | 210 | 0.1 | 100 | 678
3921 | 186383617 | 1.355 | 0.405 | 210 | 0.1 | 100 | 678
3922 | 186376478 | 1.355 | 0.405 | 210 | 0.1 | 100 | 678
3923 | 131929950 | 1.355 | 0.405 | 210 | 0.1 | 100 | 678
3924 | 186376480 | 1.077 | 0.398 | 210 | 0.1 | 100 | 678
3925 | 186380231 | 1.355 | 0.405 | 210 | 0.1 | 100 | 678
3926 | 131929916 | 1.077 | 0.398 | 210 | 0.1 | 100 | 678
3927 | 186384183 | 0.951 | 0.401 | 210 | 0.1 | 100 | 678
3928 | 186373074 | 1.87 | 0.419 | 210 | 0.1 | 100 | 678
3929 | 186383739 | 1.355 | 0.405 | 210 | 0.1 | 100 | 678
3930 | 186384178 | 1.355 | 0.405 | 210 | 0.1 | 100 | 678
3931 | 186374873 | 1.077 | 0.398 | 210 | 0.1 | 100 | 678
3932 | 186372491 | 1.077 | 0.398 | 210 | 0.1 | 100 | 678
3933 | 186372431 | 1.077 | 0.398 | 210 | 0.1 | 100 | 678
3934 | 186380398 | 0.951 | 0.401 | 210 | 0.1 | 100 | 678
3935 | 186373497 | 0.44 | 0.42 | 210 | 0.1 | 100 | 678
3936 | 186373896 | 0.744 | 0.091 | 210 | 0.1 | 100 | 678
3937 | 186372432 | 1.077 | 0.398 | 210 | 0.1 | 100 | 678
3938 | 186373309 | 0.318 | 0.336 | 210 | 0.1 | 100 | 678
3939 | 186372420 | 0.398 | 0.405 | 210 | 0.1 | 100 | 678
3940 | 186373310 | 0.12 | 0.085 | 210 | 0.1 | 100 | 678
3941 | 186384174 | 0.248 | 0.337 | 210 | 0.1 | 100 | 678
3942 | 186373312 | 1.225 | 0.391 | 210 | 0.1 | 100 | 678
3943 | 186374805 | 1.958 | 0.089 | 210 | 0.1 | 100 | 678
3944 | 186373304 | 1.87 | 0.419 | 210 | 0.1 | 100 | 678
3945 | 186374800 | 0.172 | 0.332 | 210 | 0.1 | 100 | 678
3946 | 186372627 | 1.025 | 0.372 | 210 | 0.1 | 100 | 678
3947 | 186373317 | 0.44 | 0.42 | 210 | 0.1 | 100 | 678
3948 | 186373493 | 0.44 | 0.42 | 210 | 0.1 | 100 | 678
3949 | 186373285 | 1.355 | 0.405 | 210 | 0.1 | 100 | 678
3950 | 186376173 | 0.269 | 0.344 | 210 | 0.1 | 100 | 678
3951 | 186373075 | 1.87 | 0.419 | 210 | 0.1 | 100 | 678
3952 | 186372733 | 0.44 | 0.42 | 210 | 0.1 | 100 | 678
3953 | 186376362 | 0.122 | 0.315 | 210 | 0.1 | 100 | 678
3954 | 186384168 | 0.756 | 0.394 | 210 | 0.1 | 100 | 678
3955 | 186374630 | 1.87 | 0.419 | 210 | 0.1 | 100 | 678
3956 | 186372631 | 1.025 | 0.372 | 210 | 0.1 | 100 | 678
3957 | 186374605 | 0.756 | 0.394 | 210 | 0.1 | 100 | 678
3958 | 186372724 | 0.38 | 0.355 | 210 | 0.1 | 100 | 678
3959 | 186374538 | 1.025 | 0.372 | 210 | 0.1 | 100 | 678
3960 | 186373280 | 1.355 | 0.405 | 210 | 0.1 | 100 | 678
3961 | 186376342 | 0.398 | 0.405 | 210 | 0.1 | 100 | 678
3962 | 186372598 | 0.756 | 0.394 | 210 | 0.1 | 100 | 678
3963 | 186374514 | 1.025 | 0.372 | 210 | 0.1 | 100 | 678
3964 | 186373266 | 0.756 | 0.394 | 210 | 0.1 | 100 | 678
3965 | 186373277 | 0.951 | 0.401 | 210 | 0.1 | 100 | 678
3966 | 186384166 | 0.44 | 0.42 | 210 | 0.1 | 100 | 678
3967 | 186374265 | 1.077 | 0.398 | 210 | 0.1 | 100 | 678
3968 | 186374501 | 0.274 | 0.35 | 210 | 0.1 | 100 | 678
3969 | 186372799 | 0.659 | 0.336 | 210 | 0.1 | 100 | 678
3970 | 186374495 | 0.345 | 0.358 | 210 | 0.1 | 100 | 678
3971 | 186372609 | 0.548 | 0.372 | 210 | 0.1 | 100 | 678
3972 | 186373528 | 0.44 | 0.42 | 210 | 0.1 | 100 | 678
3973 | 186374451 | 0.548 | 0.372 | 210 | 0.1 | 100 | 678
3974 | 186373530 | 0.44 | 0.42 | 210 | 0.1 | 100 | 678
3975 | 186373532 | 0.44 | 0.42 | 210 | 0.1 | 100 | 678
3976 | 186374413 | 0.756 | 0.394 | 210 | 0.1 | 100 | 678
3977 | 186372906 | 1.87 | 0.419 | 210 | 0.1 | 100 | 678
3978 | 186372613 | 0.345 | 0.358 | 210 | 0.1 | 100 | 678
3979 | 186373542 | 1.01 | 0.095 | 210 | 0.1 | 100 | 678
3980 | 186372616 | 0.274 | 0.35 | 210 | 0.1 | 100 | 678
3981 | 186373922 | 2.27 | 0.103 | 210 | 0.1 | 100 | 678
3982 | 186372903 | 1.199 | 0.409 | 210 | 0.1 | 100 | 678
3983 | 186373991 | 2.27 | 0.103 | 210 | 0.1 | 100 | 678
3984 | 186372836 | 1.199 | 0.409 | 210 | 0.1 | 100 | 678
3985 | 186373269 | 0.951 | 0.401 | 210 | 0.1 | 100 | 678
3986 | 186372745 | 0.398 | 0.405 | 210 | 0.1 | 100 | 678
3987 | 186372696 | 0.637 | 0.358 | 210 | 0.1 | 100 | 678
3988 | 186374365 | 1.077 | 0.398 | 210 | 0.1 | 100 | 678
3989 | 186384150 | 0.198 | 0.331 | 210 | 0.1 | 100 | 678
3990 | 186373995 | 1.077 | 0.398 | 210 | 0.1 | 100 | 678
3991 | 186374287 | 1.077 | 0.398 | 210 | 0.1 | 100 | 678
3992 | 186372625 | 0.217 | 0.337 | 210 | 0.1 | 100 | 678
3993 | 186374765 | 0.659 | 0.336 | 210 | 0.1 | 100 | 678
3994 | 186374715 | 0.659 | 0.336 | 210 | 0.1 | 100 | 678
3995 | 186374709 | 0.514 | 0.092 | 210 | 0.1 | 100 | 678
3996 | 186372471 | 1.077 | 0.398 | 210 | 0.1 | 100 | 678
3997 | 186374695 | 1.81 | 0.299 | 210 | 0.1 | 100 | 678
3998 | 186374676 | 3.08 | 0.448 | 210 | 0.1 | 100 | 678
3999 | 186375980 | 0.198 | 0.331 | 210 | 0.1 | 100 | 678
4000 | 186373087 | 0.756 | 0.394 | 210 | 0.1 | 100 | 678
4001 | 186375990 | 0.101 | 0.328 | 210 | 0.1 | 100 | 678
4002 | 186376397 | 0.637 | 0.358 | 210 | 0.1 | 100 | 678
4003 | 186383744 | 1.87 | 0.419 | 210 | 0.1 | 100 | 678
4004 | 186383701 | 1.87 | 0.419 | 210 | 0.1 | 100 | 678
4005 | 131929923 | 1.355 | 0.405 | 210 | 0.1 | 100 | 678
4006 | 24737215 | 1.355 | 0.405 | 210 | 0.1 | 100 | 678
4007 | 131929927 | 1.355 | 0.405 | 210 | 0.1 | 100 | 678
4008 | 186380412 | 1.355 | 0.405 | 210 | 0.1 | 100 | 678
4009 | 186376481 | 1.355 | 0.405 | 210 | 0.1 | 100 | 678
4010 | 186383792 | 1.077 | 0.398 | 210 | 0.1 | 100 | 678
4011 | 186380417 | 1.355 | 0.405 | 210 | 0.1 | 100 | 678
4012 | 186380838 | 1.077 | 0.398 | 210 | 0.1 | 100 | 678
4013 | 186376505 | 1.077 | 0.398 | 210 | 0.1 | 100 | 678
4014 | 186385740 | 0.312 | 0.342 | 210 | 0.1 | 100 | 678
4015 | 186380971 | 0.951 | 0.401 | 210 | 0.1 | 100 | 678
4016 | 186383683 | 0.951 | 0.401 | 210 | 0.1 | 100 | 678
4017 | 186376524 | 0.951 | 0.401 | 210 | 0.1 | 100 | 678
4018 | 186372909 | 1.87 | 0.419 | 210 | 0.1 | 100 | 678
4019 | 186376197 | 1.355 | 0.405 | 210 | 0.1 | 100 | 678
4020 | 186375324 | 1.355 | 0.405 | 210 | 0.1 | 100 | 678
4021 | 186373282 | 1.355 | 0.405 | 210 | 0.1 | 100 | 678
4022 | 186375977 | 1.355 | 0.405 | 210 | 0.1 | 100 | 678
4023 | 186374886 | 1.077 | 0.398 | 210 | 0.1 | 100 | 678
4024 | 186372474 | 1.077 | 0.398 | 210 | 0.1 | 100 | 678
4025 | 186376548 | 0.951 | 0.401 | 210 | 0.1 | 100 | 678
4026 | 24737672 | 0.951 | 0.401 | 210 | 0.1 | 100 | 678
4027 | 24576258 | 1.355 | 0.405 | 210 | 0.1 | 100 | 678
4028 | 131929914 | 1.355 | 0.405 | 210 | 0.1 | 100 | 678
4029 | 186376293 | 1.077 | 0.398 | 210 | 0.1 | 100 | 678
4030 | 186374378 | 1.077 | 0.398 | 210 | 0.1 | 100 | 678
4031 | 165671027 | 0.951 | 0.401 | 210 | 0.1 | 100 | 678
4032 | 186376225 | 1.077 | 0.398 | 210 | 0.1 | 100 | 678
4033 | 186382915 | 1.077 | 0.398 | 210 | 0.1 | 100 | 678
4034 | 186374397 | 1.077 | 0.398 | 210 | 0.1 | 100 | 678
4035 | 24737439 | 0.951 | 0.401 | 210 | 0.1 | 100 | 678
4036 | 186383640 | 0.951 | 0.401 | 210 | 0.1 | 100 | 678
4037 | 24737485 | 0.548 | 0.372 | 210 | 0.1 | 100 | 678
4038 | 186383705 | 0.345 | 0.358 | 210 | 0.1 | 100 | 678
4039 | 131930107 | 1.355 | 0.405 | 210 | 0.1 | 100 | 678
4040 | 160770456 | 1.077 | 0.398 | 210 | 0.1 | 100 | 678
4041 | 186385616 | 0.312 | 0.342 | 210 | 0.1 | 100 | 678
4042 | 24574899 | 1.355 | 0.405 | 210 | 0.1 | 100 | 678
4043 | 165769766 | 1.355 | 0.405 | 210 | 0.1 | 100 | 678
4044 | 162658602 | 1.077 | 0.398 | 210 | 0.1 | 100 | 678
4045 | 163961360 | 1.077 | 0.398 | 210 | 0.1 | 100 | 678
4046 | 24737005 | 1.077 | 0.398 | 210 | 0.1 | 100 | 678
4047 | 186374379 | 1.077 | 0.398 | 210 | 0.1 | 100 | 678
4048 | 186385629 | 0.44 | 0.42 | 210 | 0.1 | 100 | 678
4049 | 181827727 | 0.756 | 0.394 | 210 | 0.1 | 100 | 678
4050 | 181827720 | 0.756 | 0.394 | 210 | 0.1 | 100 | 678
4051 | 180143176 | 0.756 | 0.394 | 210 | 0.1 | 100 | 678
4052 | 165671022 | 0.756 | 0.394 | 210 | 0.1 | 100 | 678
4053 | 152477832 | 0.756 | 0.394 | 210 | 0.1 | 100 | 678
4054 | 180143191 | 0.951 | 0.401 | 210 | 0.1 | 100 | 678
4055 | 163776006 | 0.756 | 0.394 | 210 | 0.1 | 100 | 678
4056 | 186376285 | 0.756 | 0.394 | 210 | 0.1 | 100 | 678
4057 | 154734622 | 0.756 | 0.394 | 210 | 0.1 | 100 | 678
4058 | 186383810 | 0.756 | 0.394 | 210 | 0.1 | 100 | 678
4059 | 186383733 | 0.756 | 0.394 | 210 | 0.1 | 100 | 678
4060 | 152477829 | 0.756 | 0.394 | 210 | 0.1 | 100 | 678
4061 | 154734615 | 0.756 | 0.394 | 210 | 0.1 | 100 | 678
4062 | 131929911 | 0.548 | 0.372 | 210 | 0.1 | 100 | 678
4063 | 24737342 | 0.548 | 0.372 | 210 | 0.1 | 100 | 678
4064 | 24737405 | 0.345 | 0.358 | 210 | 0.1 | 100 | 678
4065 | 186375964 | 0.198 | 0.331 | 210 | 0.1 | 100 | 678
4066 | 131929908 | 0.217 | 0.337 | 210 | 0.1 | 100 | 678
4067 | 186381006 | 0.951 | 0.401 | 210 | 0.1 | 100 | 678
4068 | 186385516 | 0.659 | 0.336 | 210 | 0.1 | 100 | 678
4069 | 186376620 | 1.362 | 0.456 | 210 | 0.1 | 100 | 678
4070 | 186376625 | 1.025 | 0.372 | 210 | 0.1 | 100 | 678
4071 | 186376636 | 1.362 | 0.456 | 210 | 0.1 | 100 | 678
4072 | 186376415 | 1.362 | 0.456 | 210 | 0.1 | 100 | 678
4073 | 186376416 | 1.362 | 0.456 | 210 | 0.1 | 100 | 678
4074 | 186376698 | 1.025 | 0.372 | 210 | 0.1 | 100 | 678
4075 | 186372656 | 1.025 | 0.372 | 210 | 0.1 | 100 | 678
4076 | 186376425 | 1.025 | 0.372 | 210 | 0.1 | 100 | 678
4077 | 186375975 | 0.922 | 0.383 | 210 | 0.1 | 100 | 678
4078 | 186375971 | 0.646 | 0.372 | 210 | 0.1 | 100 | 678
4079 | 186383636 | 0.637 | 0.358 | 210 | 0.1 | 100 | 678
4080 | 186376810 | 0.318 | 0.336 | 210 | 0.1 | 100 | 678
4081 | 186375961 | 0.269 | 0.344 | 210 | 0.1 | 100 | 678
4082 | 186376439 | 1.362 | 0.456 | 210 | 0.1 | 100 | 678
4083 | 186377057 | 1.362 | 0.456 | 210 | 0.1 | 100 | 678
4084 | 186376443 | 1.362 | 0.456 | 210 | 0.1 | 100 | 678
4085 | 186377080 | 1.362 | 0.456 | 210 | 0.1 | 100 | 678
4086 | 186377224 | 1.025 | 0.372 | 210 | 0.1 | 100 | 678
4087 | 186377094 | 1.025 | 0.372 | 210 | 0.1 | 100 | 678
4088 | 186376393 | 1.025 | 0.372 | 210 | 0.1 | 100 | 678
4089 | 186377238 | 0.637 | 0.358 | 210 | 0.1 | 100 | 678
4090 | 186380026 | 0.537 | 0.427 | 210 | 0.1 | 100 | 678
4091 | 186376467 | 0.537 | 0.427 | 210 | 0.1 | 100 | 678
4092 | 186384135 | 0.318 | 0.336 | 210 | 0.1 | 100 | 678
4093 | 186376469 | 0.318 | 0.336 | 210 | 0.1 | 100 | 678
4094 | 186373529 | 0.44 | 0.42 | 210 | 0.1 | 100 | 678
4095 | 186380117 | 0.319 | 0.406 | 210 | 0.1 | 100 | 678
4096 | 186376472 | 0.17 | 0.32 | 210 | 0.1 | 100 | 678
4097 | 186376473 | 0.143 | 0.382 | 210 | 0.1 | 100 | 678
4098 | 186383624 | 1.291 | 0.393 | 210 | 0.1 | 100 | 678
4099 | 186376444 | 1.025 | 0.372 | 210 | 0.1 | 100 | 678
4100 | 186377089 | 1.362 | 0.456 | 210 | 0.1 | 100 | 678
4101 | 186376209 | 1.025 | 0.372 | 210 | 0.1 | 100 | 678
4102 | 186376445 | 1.025 | 0.372 | 210 | 0.1 | 100 | 678
4103 | 186372635 | 1.025 | 0.372 | 210 | 0.1 | 100 | 678
4104 | 186375968 | 0.922 | 0.383 | 210 | 0.1 | 100 | 678
4105 | 186375987 | 0.646 | 0.372 | 210 | 0.1 | 100 | 678
4106 | 24575872 | 0.637 | 0.358 | 210 | 0.1 | 100 | 678
4107 | 186380053 | 0.537 | 0.427 | 210 | 0.1 | 100 | 678
4108 | 186376468 | 0.537 | 0.427 | 210 | 0.1 | 100 | 678
4109 | 186375722 | 0.461 | 0.361 | 210 | 0.1 | 100 | 678
4110 | 186375753 | 0.269 | 0.344 | 210 | 0.1 | 100 | 678
4111 | 131929949 | 0.143 | 0.382 | 210 | 0.1 | 100 | 678
4112 | 186383656 | 0.143 | 0.382 | 210 | 0.1 | 100 | 678
4113 | 186375763 | 0.143 | 0.382 | 210 | 0.1 | 100 | 678
4114 | 186375772 | 0.143 | 0.382 | 210 | 0.1 | 100 | 678
4115 | 186374558 | 1.025 | 0.372 | 210 | 0.1 | 100 | 678
4116 | 186374525 | 1.025 | 0.372 | 210 | 0.1 | 100 | 678
4117 | 186374567 | 1.025 | 0.372 | 210 | 0.1 | 100 | 678
4118 | 171927745 | 0.38 | 0.355 | 210 | 0.1 | 100 | 678
4119 | 186374722 | 0.659 | 0.336 | 210 | 0.1 | 100 | 678
4120 | 168077544 | 1.225 | 0.391 | 210 | 0.1 | 100 | 678
4121 | 186384169 | 2.361 | 0.426 | 210 | 0.1 | 100 | 678
4122 | 186385593 | 2.27 | 0.103 | 210 | 0.1 | 100 | 678
4123 | 186383742 | 0.756 | 0.394 | 210 | 0.1 | 100 | 678
4124 | 24737042 | 0.756 | 0.394 | 210 | 0.1 | 100 | 678
4125 | 186373265 | 0.756 | 0.394 | 210 | 0.1 | 100 | 678
4126 | 186384165 | 0.548 | 0.372 | 210 | 0.1 | 100 | 678
4127 | 186383712 | 0.548 | 0.372 | 210 | 0.1 | 100 | 678
4128 | 186383671 | 0.548 | 0.372 | 210 | 0.1 | 100 | 678
4129 | 186384144 | 0.345 | 0.358 | 210 | 0.1 | 100 | 678
4130 | 186384173 | 0.274 | 0.35 | 210 | 0.1 | 100 | 678
4131 | 186383759 | 0.274 | 0.35 | 210 | 0.1 | 100 | 678
4132 | 186383623 | 0.727 | 0.264 | 210 | 0.1 | 100 | 678
4133 | 186372897 | 1.199 | 0.409 | 210 | 0.1 | 100 | 678
4134 | 186375323 | 0.951 | 0.401 | 210 | 0.1 | 100 | 678
4135 | 186383612 | 0.756 | 0.394 | 210 | 0.1 | 100 | 678
4136 | 186380409 | 0.548 | 0.372 | 210 | 0.1 | 100 | 678
4137 | 186372606 | 0.548 | 0.372 | 210 | 0.1 | 100 | 678
4138 | 186384172 | 0.274 | 0.35 | 210 | 0.1 | 100 | 678
4139 | 186373498 | 0.44 | 0.42 | 210 | 0.1 | 100 | 678
4140 | 186381023 | 0.951 | 0.401 | 210 | 0.1 | 100 | 678
4141 | 186376550 | 0.756 | 0.394 | 210 | 0.1 | 100 | 678
4142 | 186376549 | 0.756 | 0.394 | 210 | 0.1 | 100 | 678
4143 | 186383852 | 0.548 | 0.372 | 210 | 0.1 | 100 | 678
4144 | 186383659 | 0.548 | 0.372 | 210 | 0.1 | 100 | 678
4145 | 186381056 | 0.548 | 0.372 | 210 | 0.1 | 100 | 678
4146 | 131929920 | 0.548 | 0.372 | 210 | 0.1 | 100 | 678
4147 | 186376580 | 0.475 | 0.38 | 210 | 0.1 | 100 | 678
4148 | 186384147 | 0.345 | 0.358 | 210 | 0.1 | 100 | 678
4149 | 186376583 | 0.345 | 0.358 | 210 | 0.1 | 100 | 678
4150 | 186381358 | 0.274 | 0.35 | 210 | 0.1 | 100 | 678
4151 | 131929955 | 0.274 | 0.35 | 210 | 0.1 | 100 | 678
4152 | 24737077 | 0.172 | 0.332 | 210 | 0.1 | 100 | 678
4153 | 186372824 | 1.199 | 0.409 | 210 | 0.1 | 100 | 678
4154 | 186375322 | 0.951 | 0.401 | 210 | 0.1 | 100 | 678
4155 | 186372604 | 0.756 | 0.394 | 210 | 0.1 | 100 | 678
4156 | 186383737 | 0.951 | 0.401 | 210 | 0.1 | 100 | 678
4157 | 186383681 | 0.756 | 0.394 | 210 | 0.1 | 100 | 678
4158 | 186381019 | 0.951 | 0.401 | 210 | 0.1 | 100 | 678
4159 | 186373103 | 0.756 | 0.394 | 210 | 0.1 | 100 | 678
4160 | 186375313 | 0.548 | 0.372 | 210 | 0.1 | 100 | 678
4161 | 186376214 | 0.548 | 0.372 | 210 | 0.1 | 100 | 678
4162 | 186372607 | 0.548 | 0.372 | 210 | 0.1 | 100 | 678
4163 | 186375688 | 0.548 | 0.372 | 210 | 0.1 | 100 | 678
4164 | 186375320 | 0.345 | 0.358 | 210 | 0.1 | 100 | 678
4165 | 186372610 | 0.345 | 0.358 | 210 | 0.1 | 100 | 678
4166 | 186375690 | 0.274 | 0.35 | 210 | 0.1 | 100 | 678
4167 | 186372624 | 0.217 | 0.337 | 210 | 0.1 | 100 | 678
4168 | 186381367 | 0.172 | 0.332 | 210 | 0.1 | 100 | 678
4169 | 186383619 | 0.172 | 0.332 | 210 | 0.1 | 100 | 678
4170 | 186375948 | 0.727 | 0.264 | 210 | 0.1 | 100 | 678
4171 | 186384171 | 0.124 | 0.299 | 210 | 0.1 | 100 | 678
4172 | 186385477 | 0.398 | 0.405 | 210 | 0.1 | 100 | 678
4173 | 140356572 | 0.756 | 0.394 | 210 | 0.1 | 100 | 678
4174 | 162525440 | 0.548 | 0.372 | 210 | 0.1 | 100 | 678
4175 | 186382917 | 0.548 | 0.372 | 210 | 0.1 | 100 | 678
4176 | 186376200 | 0.756 | 0.394 | 210 | 0.1 | 100 | 678
4177 | 186383302 | 1.958 | 0.089 | 210 | 0.1 | 100 | 678
4178 | 186384059 | 0.756 | 0.394 | 210 | 0.1 | 100 | 678
4179 | 186383270 | 0.756 | 0.394 | 210 | 0.1 | 100 | 678
4180 | 186383275 | 0.548 | 0.372 | 210 | 0.1 | 100 | 678
4181 | 186383820 | 0.548 | 0.372 | 210 | 0.1 | 100 | 678
4182 | 24576384 | 0.548 | 0.372 | 210 | 0.1 | 100 | 678
4183 | 162525438 | 0.548 | 0.372 | 210 | 0.1 | 100 | 678
4184 | 186375982 | 0.198 | 0.331 | 210 | 0.1 | 100 | 678
4185 | 154734620 | 0.475 | 0.38 | 210 | 0.1 | 100 | 678
4186 | 24575910 | 0.475 | 0.38 | 210 | 0.1 | 100 | 678
4187 | 186376292 | 0.274 | 0.35 | 210 | 0.1 | 100 | 678
4188 | 181827712 | 0.274 | 0.35 | 210 | 0.1 | 100 | 678
4189 | 24576795 | 0.274 | 0.35 | 210 | 0.1 | 100 | 678
4190 | 186385498 | 0.122 | 0.315 | 210 | 0.1 | 100 | 678
4191 | 168354925 | 0.951 | 0.401 | 210 | 0.1 | 100 | 678
4192 | 186373306 | 1.87 | 0.419 | 210 | 0.1 | 100 | 678
4193 | 184916280 | 1.87 | 0.419 | 210 | 0.1 | 100 | 678
4194 | 186380171 | 1.87 | 0.419 | 210 | 0.1 | 100 | 678
4195 | 186384163 | 1.043 | 0.958 | 210 | 0.1 | 100 | 678
4196 | 186385659 | 1.043 | 0.958 | 210 | 0.1 | 100 | 678
4197 | 186385696 | 1.043 | 0.958 | 210 | 0.1 | 100 | 678
4198 | 186385536 | 1.043 | 0.958 | 210 | 0.1 | 100 | 678
4199 | 186385322 | 0.17 | 0.102 | 210 | 0.1 | 100 | 678
4200 | 186385706 | 0.553 | 0.373 | 210 | 0.1 | 100 | 678
4201 | 186385715 | 0.583 | 0.129 | 210 | 0.1 | 100 | 678
4202 | 186385691 | 0.312 | 0.342 | 210 | 0.1 | 100 | 678
4203 | 186385700 | 1.304 | 0.44 | 210 | 0.1 | 100 | 678
4204 | 186385594 | 0.387 | 0.353 | 210 | 0.1 | 100 | 678
4205 | 186385714 | 0.524 | 0.369 | 210 | 0.1 | 100 | 678
4206 | 186385705 | 0.524 | 0.369 | 210 | 0.1 | 100 | 678
4207 | 186385733 | 0.583 | 0.129 | 210 | 0.1 | 100 | 678
4208 | 186385620 | 0.583 | 0.129 | 210 | 0.1 | 100 | 678
4209 | 186385542 | 0.583 | 0.129 | 210 | 0.1 | 100 | 678
4210 | 186385698 | 0.553 | 0.373 | 210 | 0.1 | 100 | 678
4211 | 186383529 | 0.178 | 0.313 | 210 | 0.1 | 100 | 678
4212 | 186383531 | 0.312 | 0.342 | 210 | 0.1 | 100 | 678
4213 | 186383532 | 0.524 | 0.369 | 210 | 0.1 | 100 | 678
4214 | 186383666 | 0.583 | 0.129 | 210 | 0.1 | 100 | 678
4215 | 186383536 | 0.497 | 0.1 | 210 | 0.1 | 100 | 678
4216 | 186383537 | 0.153 | 0.309 | 210 | 0.1 | 100 | 678
4217 | 186383700 | 0.583 | 0.129 | 210 | 0.1 | 100 | 678
4218 | 186383504 | 0.097 | 0.109 | 210 | 0.1 | 100 | 678
4219 | 186383499 | 0.397 | 0.093 | 210 | 0.1 | 100 | 678
4220 | 186383495 | 0.17 | 0.102 | 210 | 0.1 | 100 | 678
4221 | 186383492 | 0.255 | 0.089 | 210 | 0.1 | 100 | 678
4222 | 186383484 | 1.043 | 0.958 | 210 | 0.1 | 100 | 678
4223 | 186383507 | 0.524 | 0.369 | 210 | 0.1 | 100 | 678
4224 | 186383524 | 0.524 | 0.369 | 210 | 0.1 | 100 | 678
4225 | 186383544 | 0.583 | 0.129 | 210 | 0.1 | 100 | 678
4226 | 186384162 | 0.153 | 0.309 | 210 | 0.1 | 100 | 678
4227 | 186383545 | 0.17 | 0.102 | 210 | 0.1 | 100 | 678
4228 | 186373540 | 1.043 | 0.958 | 210 | 0.1 | 100 | 678
4229 | 186383662 | 0.124 | 0.299 | 210 | 0.1 | 100 | 678
4230 | 186383548 | 0.318 | 0.092 | 210 | 0.1 | 100 | 678
4231 | 186383657 | 0.255 | 0.089 | 210 | 0.1 | 100 | 678
4232 | 186374860 | 0.553 | 0.373 | 210 | 0.1 | 100 | 678
4233 | 186374853 | 0.387 | 0.353 | 210 | 0.1 | 100 | 678
4234 | 186383613 | 0.345 | 0.358 | 210 | 0.1 | 100 | 678
4235 | 186374801 | 0.193 | 0.318 | 210 | 0.1 | 100 | 678
4236 | 181827721 | 0.87 | 0.117 | 210 | 0.1 | 100 | 678
4237 | 186374799 | 1.043 | 0.958 | 210 | 0.1 | 100 | 678
4238 | 186375978 | 0.583 | 0.129 | 210 | 0.1 | 100 | 678
4239 | 186374796 | 0.583 | 0.129 | 210 | 0.1 | 100 | 678
4240 | 186374795 | 0.268 | 0.956 | 210 | 0.1 | 100 | 678
4241 | 186374794 | 0.583 | 0.129 | 210 | 0.1 | 100 | 678
4242 | 186374791 | 0.583 | 0.129 | 210 | 0.1 | 100 | 678
4243 | 186385618 | 1.01 | 0.095 | 210 | 0.1 | 100 | 678
4244 | 186385615 | 0.097 | 0.109 | 210 | 0.1 | 100 | 678
4245 | 186383493 | 0.255 | 0.089 | 210 | 0.1 | 100 | 678
4246 | 186383833 | 0.524 | 0.369 | 210 | 0.1 | 100 | 678
4247 | 24737274 | 0.097 | 0.109 | 210 | 0.1 | 100 | 678
4248 | 186383630 | 0.548 | 0.372 | 210 | 0.1 | 100 | 678
4249 | 186383550 | 0.628 | 0.107 | 210 | 0.1 | 100 | 678
4250 | 186383731 | 0.628 | 0.107 | 210 | 0.1 | 100 | 678
4251 | 186383840 | 0.727 | 0.395 | 210 | 0.1 | 100 | 678
4252 | 186376185 | 0.122 | 0.315 | 210 | 0.1 | 100 | 678
4253 | 186383858 | 0.524 | 0.369 | 210 | 0.1 | 100 | 678
4254 | 186383839 | 1.043 | 0.958 | 210 | 0.1 | 100 | 678
4255 | 186383621 | 1.043 | 0.958 | 210 | 0.1 | 100 | 678
4256 | 186376402 | 0.268 | 0.956 | 210 | 0.1 | 100 | 678
4257 | 186383831 | 0.268 | 0.956 | 210 | 0.1 | 100 | 678
4258 | 186376401 | 0.17 | 0.102 | 210 | 0.1 | 100 | 678
4259 | 186385551 | 0.345 | 0.358 | 210 | 0.1 | 100 | 678
4260 | 186385308 | 1.01 | 0.095 | 210 | 0.1 | 100 | 678
4261 | 186385645 | 1.01 | 0.095 | 210 | 0.1 | 100 | 678
4262 | 186385597 | 1.01 | 0.095 | 210 | 0.1 | 100 | 678
4263 | 186385312 | 1.958 | 0.089 | 210 | 0.1 | 100 | 678
4264 | 186385307 | 1.01 | 0.095 | 210 | 0.1 | 100 | 678
4265 | 186385254 | 0.744 | 0.091 | 210 | 0.1 | 100 | 678
4266 | 186385310 | 0.514 | 0.092 | 210 | 0.1 | 100 | 678
4267 | 186385354 | 0.101 | 0.328 | 210 | 0.1 | 100 | 678
4268 | 186385617 | 1.01 | 0.095 | 210 | 0.1 | 100 | 678
4269 | 186385637 | 1.01 | 0.095 | 210 | 0.1 | 100 | 678
4270 | 186385625 | 3.08 | 0.448 | 210 | 0.1 | 100 | 678
4271 | 186385323 | 0.17 | 0.102 | 210 | 0.1 | 100 | 678
4272 | 186385492 | 0.659 | 0.336 | 210 | 0.1 | 100 | 678
4273 | 186385718 | 0.44 | 0.42 | 210 | 0.1 | 100 | 678
4274 | 186372820 | 0.659 | 0.336 | 210 | 0.1 | 100 | 678
4275 | 186373327 | 0.44 | 0.42 | 210 | 0.1 | 100 | 678
4276 | 186374869 | 0.198 | 0.331 | 210 | 0.1 | 100 | 678
4277 | 186376365 | 0.122 | 0.315 | 210 | 0.1 | 100 | 678
4278 | 186375959 | 0.122 | 0.315 | 210 | 0.1 | 100 | 678
4279 | 186373531 | 0.44 | 0.42 | 210 | 0.1 | 100 | 678
4280 | 186372424 | 0.398 | 0.405 | 210 | 0.1 | 100 | 678
4281 | 186385520 | 0.398 | 0.405 | 210 | 0.1 | 100 | 678
4282 | 186376339 | 0.398 | 0.405 | 210 | 0.1 | 100 | 678
4283 | 186374789 | 0.248 | 0.337 | 210 | 0.1 | 100 | 678
4284 | 186375981 | 0.198 | 0.331 | 210 | 0.1 | 100 | 678
4285 | 186383717 | 0.198 | 0.331 | 210 | 0.1 | 100 | 678
4286 | 186376178 | 0.122 | 0.315 | 210 | 0.1 | 100 | 678
4287 | 186372736 | 0.44 | 0.42 | 210 | 0.1 | 100 | 678
4288 | 186376336 | 0.398 | 0.405 | 210 | 0.1 | 100 | 678
4289 | 186376368 | 0.122 | 0.315 | 210 | 0.1 | 100 | 678
4290 | 186374872 | 0.398 | 0.405 | 210 | 0.1 | 100 | 678
4291 | 186383622 | 0.198 | 0.331 | 210 | 0.1 | 100 | 678
4292 | 186385451 | 0.17 | 0.102 | 210 | 0.1 | 100 | 678
4293 | 186375956 | 0.122 | 0.315 | 210 | 0.1 | 100 | 678
4294 | 186375713 | 0.122 | 0.315 | 210 | 0.1 | 100 | 678
4295 | 186375779 | 0.44 | 0.42 | 210 | 0.1 | 100 | 678
4296 | 186376338 | 0.398 | 0.405 | 210 | 0.1 | 100 | 678
4297 | 186383425 | 1.958 | 0.089 | 210 | 0.1 | 100 | 678
4298 | 186383450 | 1.958 | 0.089 | 210 | 0.1 | 100 | 678
4299 | 186383325 | 1.01 | 0.095 | 210 | 0.1 | 100 | 678
4300 | 186383426 | 1.01 | 0.095 | 210 | 0.1 | 100 | 678
4301 | 186383438 | 0.744 | 0.091 | 210 | 0.1 | 100 | 678
4302 | 186383338 | 0.744 | 0.091 | 210 | 0.1 | 100 | 678
4303 | 186383370 | 0.514 | 0.092 | 210 | 0.1 | 100 | 678
4304 | 186383381 | 0.101 | 0.328 | 210 | 0.1 | 100 | 678
4305 | 186383446 | 0.101 | 0.328 | 210 | 0.1 | 100 | 678
4306 | 186385507 | 0.553 | 0.373 | 210 | 0.1 | 100 | 678
4307 | 186373927 | 2.27 | 0.103 | 210 | 0.1 | 100 | 678
4308 | 186373989 | 2.27 | 0.103 | 210 | 0.1 | 100 | 678
4309 | 186374806 | 1.958 | 0.089 | 210 | 0.1 | 100 | 678
4310 | 186385349 | 1.01 | 0.095 | 210 | 0.1 | 100 | 678
4311 | 186375509 | 2.27 | 0.103 | 210 | 0.1 | 100 | 678
4312 | 186376205 | 1.958 | 0.089 | 210 | 0.1 | 100 | 678
4313 | 186375798 | 1.958 | 0.089 | 210 | 0.1 | 100 | 678
4314 | 186373541 | 1.01 | 0.095 | 210 | 0.1 | 100 | 678
4315 | 186375331 | 1.01 | 0.095 | 210 | 0.1 | 100 | 678
4316 | 186383335 | 0.744 | 0.091 | 210 | 0.1 | 100 | 678
4317 | 186373895 | 0.744 | 0.091 | 210 | 0.1 | 100 | 678
4318 | 186376294 | 0.744 | 0.091 | 210 | 0.1 | 100 | 678
4319 | 186375438 | 0.744 | 0.091 | 210 | 0.1 | 100 | 678
4320 | 186385502 | 0.514 | 0.092 | 210 | 0.1 | 100 | 678
4321 | 186376295 | 0.514 | 0.092 | 210 | 0.1 | 100 | 678
4322 | 186375677 | 0.514 | 0.092 | 210 | 0.1 | 100 | 678
4323 | 186375989 | 0.101 | 0.328 | 210 | 0.1 | 100 | 678
4324 | 186376331 | 0.101 | 0.328 | 210 | 0.1 | 100 | 678
4325 | 186385552 | 2.27 | 0.103 | 210 | 0.1 | 100 | 678
4326 | 186385600 | 1.958 | 0.089 | 210 | 0.1 | 100 | 678
4327 | 186385350 | 1.01 | 0.095 | 210 | 0.1 | 100 | 678
4328 | 186376323 | 1.043 | 0.383 | 210 | 0.1 | 100 | 678
4329 | 186374783 | 0.124 | 0.299 | 210 | 0.1 | 100 | 678
4330 | 186376322 | 0.304 | 0.344 | 210 | 0.1 | 100 | 678
4331 | 186385522 | 1.043 | 0.958 | 210 | 0.1 | 100 | 678
4332 | 186385272 | 2.27 | 0.103 | 210 | 0.1 | 100 | 678
4333 | 131929910 | 1.958 | 0.089 | 210 | 0.1 | 100 | 678
4334 | 186376204 | 1.958 | 0.089 | 210 | 0.1 | 100 | 678
4335 | 24737147 | 1.958 | 0.089 | 210 | 0.1 | 100 | 678
4336 | 131929907 | 1.01 | 0.095 | 210 | 0.1 | 100 | 678
4337 | 186383339 | 0.744 | 0.091 | 210 | 0.1 | 100 | 678
4338 | 186374737 | 0.659 | 0.336 | 210 | 0.1 | 100 | 678
4339 | 131929970 | 0.659 | 0.336 | 210 | 0.1 | 100 | 678
4340 | 186373513 | 0.44 | 0.42 | 210 | 0.1 | 100 | 678
4341 | 186384182 | 0.248 | 0.337 | 210 | 0.1 | 100 | 678
4342 | 186375979 | 0.198 | 0.331 | 210 | 0.1 | 100 | 678
4343 | 186376176 | 0.122 | 0.315 | 210 | 0.1 | 100 | 678
4344 | 186376203 | 1.043 | 0.383 | 210 | 0.1 | 100 | 678
4345 | 131929958 | 0.44 | 0.42 | 210 | 0.1 | 100 | 678
4346 | 186376326 | 0.304 | 0.344 | 210 | 0.1 | 100 | 678
4347 | 186383716 | 0.198 | 0.331 | 210 | 0.1 | 100 | 678
4348 | 186375955 | 0.122 | 0.315 | 210 | 0.1 | 100 | 678
4349 | 131929971 | 0.44 | 0.42 | 210 | 0.1 | 100 | 678
4350 | 186375712 | 0.122 | 0.315 | 210 | 0.1 | 100 | 678
4351 | 186383496 | 0.17 | 0.102 | 210 | 0.1 | 100 | 678
4352 | 186376325 | 0.198 | 0.331 | 210 | 0.1 | 100 | 678
4353 | 186376359 | 0.122 | 0.315 | 210 | 0.1 | 100 | 678
4354 | 186376175 | 0.122 | 0.315 | 210 | 0.1 | 100 | 678
4355 | 186375781 | 0.44 | 0.42 | 210 | 0.1 | 100 | 678
4356 | 186375962 | 0.198 | 0.331 | 210 | 0.1 | 100 | 678
4357 | 186375696 | 0.198 | 0.331 | 210 | 0.1 | 100 | 678
4358 | 186383501 | 0.397 | 0.093 | 210 | 0.1 | 100 | 678
4359 | 186383586 | 0.628 | 0.107 | 210 | 0.1 | 100 | 678
4360 | 186383546 | 0.17 | 0.102 | 210 | 0.1 | 100 | 678
4361 | 186384167 | 1.043 | 0.958 | 210 | 0.1 | 100 | 678
4362 | 186383412 | 0.628 | 0.107 | 210 | 0.1 | 100 | 678
4363 | 186383485 | 1.043 | 0.958 | 210 | 0.1 | 100 | 678
4364 | 186383555 | 0.097 | 0.109 | 210 | 0.1 | 100 | 678
4365 | 186383567 | 0.097 | 0.109 | 210 | 0.1 | 100 | 678
4366 | 186383503 | 0.097 | 0.109 | 210 | 0.1 | 100 | 678
4367 | 186385490 | 0.268 | 0.956 | 210 | 0.1 | 100 | 678
4368 | 186383578 | 0.628 | 0.107 | 210 | 0.1 | 100 | 678
4369 | 186383610 | 0.17 | 0.102 | 210 | 0.1 | 100 | 678
4370 | 186385556 | 0.583 | 0.129 | 210 | 0.1 | 100 | 678
4371 | 186385373 | 0.524 | 0.369 | 210 | 0.1 | 100 | 678
4372 | 186374798 | 0.583 | 0.129 | 210 | 0.1 | 100 | 678
4373 | 186385689 | 0.553 | 0.373 | 210 | 0.1 | 100 | 678
4374 | 186383451 | 0.524 | 0.369 | 210 | 0.1 | 100 | 678
4375 | 186374790 | 0.443 | 0.098 | 210 | 0.1 | 100 | 678
4376 | 186385703 | 0.583 | 0.129 | 210 | 0.1 | 100 | 678
4377 | 186385521 | 0.387 | 0.353 | 210 | 0.1 | 100 | 678
4378 | 186383710 | 0.553 | 0.373 | 210 | 0.1 | 100 | 678
4379 | 186383510 | 0.524 | 0.369 | 210 | 0.1 | 100 | 678
4380 | 186383523 | 0.524 | 0.369 | 210 | 0.1 | 100 | 678
4381 | 186383526 | 0.583 | 0.129 | 210 | 0.1 | 100 | 678
4382 | 186374792 | 0.583 | 0.129 | 210 | 0.1 | 100 | 678
4383 | 186374867 | 0.553 | 0.373 | 210 | 0.1 | 100 | 678
4384 | 186383773 | 0.312 | 0.342 | 210 | 0.1 | 100 | 678
4385 | 186384157 | 0.312 | 0.342 | 210 | 0.1 | 100 | 678
4386 | 186383535 | 0.312 | 0.342 | 210 | 0.1 | 100 | 678
4387 | 186383730 | 0.153 | 0.309 | 210 | 0.1 | 100 | 678
4388 | 186383538 | 0.153 | 0.309 | 210 | 0.1 | 100 | 678
4389 | 186385647 | 0.306 | 0.344 | 210 | 0.1 | 100 | 678
4390 | 186383534 | 0.583 | 0.129 | 210 | 0.1 | 100 | 678
4391 | 186383533 | 0.524 | 0.369 | 210 | 0.1 | 100 | 678
4392 | 186383805 | 0.524 | 0.369 | 210 | 0.1 | 100 | 678
4393 | 186383587 | 0.524 | 0.369 | 210 | 0.1 | 100 | 678
4394 | 186383421 | 0.387 | 0.353 | 210 | 0.1 | 100 | 678
4395 | 186383600 | 0.312 | 0.342 | 210 | 0.1 | 100 | 678
4396 | 186385702 | 0.312 | 0.342 | 210 | 0.1 | 100 | 678
4397 | 186383607 | 0.153 | 0.309 | 210 | 0.1 | 100 | 678
4398 | 186374868 | 0.153 | 0.309 | 210 | 0.1 | 100 | 678
4399 | 186374787 | 0.124 | 0.299 | 210 | 0.1 | 100 | 678
4400 | 186383411 | 0.628 | 0.107 | 210 | 0.1 | 100 | 678
4401 | 131929951 | 0.628 | 0.107 | 210 | 0.1 | 100 | 678
4402 | 131929919 | 0.628 | 0.107 | 210 | 0.1 | 100 | 678
4403 | 186385466 | 0.398 | 0.405 | 210 | 0.1 | 100 | 678
4404 | 186383694 | 0.628 | 0.107 | 210 | 0.1 | 100 | 678
4405 | 186376324 | 0.628 | 0.107 | 210 | 0.1 | 100 | 678
4406 | 131929921 | 1.043 | 0.958 | 210 | 0.1 | 100 | 678
4407 | 186383703 | 0.628 | 0.107 | 210 | 0.1 | 100 | 678
4408 | 131929917 | 1.043 | 0.958 | 210 | 0.1 | 100 | 678
4409 | 24737113 | 1.043 | 0.958 | 210 | 0.1 | 100 | 678
4410 | 186383838 | 0.628 | 0.107 | 210 | 0.1 | 100 | 678
4411 | 186383413 | 0.497 | 0.1 | 210 | 0.1 | 100 | 678
4412 | 186383417 | 0.397 | 0.093 | 210 | 0.1 | 100 | 678
4413 | 186383652 | 0.318 | 0.092 | 210 | 0.1 | 100 | 678
4414 | 186383420 | 0.318 | 0.092 | 210 | 0.1 | 100 | 678
4415 | 186383579 | 0.318 | 0.092 | 210 | 0.1 | 100 | 678
4416 | 186383695 | 0.318 | 0.092 | 210 | 0.1 | 100 | 678
4417 | 186385563 | 3.08 | 0.448 | 210 | 0.1 | 100 | 678
4418 | 186375942 | 0.261 | 0.2 | 210 | 0.1 | 100 | 678
4419 | 131929929 | 0.255 | 0.089 | 210 | 0.1 | 100 | 678
4420 | 131929948 | 0.255 | 0.089 | 210 | 0.1 | 100 | 678
4421 | 24737251 | 0.255 | 0.089 | 210 | 0.1 | 100 | 678
4422 | 186383723 | 0.255 | 0.089 | 210 | 0.1 | 100 | 678
4423 | 131929976 | 0.17 | 0.102 | 210 | 0.1 | 100 | 678
4424 | 186383830 | 0.17 | 0.102 | 210 | 0.1 | 100 | 678
4425 | 186383583 | 0.105 | 0.27 | 210 | 0.1 | 100 | 678
4426 | 186383724 | 0.105 | 0.27 | 210 | 0.1 | 100 | 678
4427 | 186383419 | 0.12 | 0.085 | 210 | 0.1 | 100 | 678
4428 | 131929928 | 0.097 | 0.109 | 210 | 0.1 | 100 | 678
4429 | 24737182 | 0.097 | 0.109 | 210 | 0.1 | 100 | 678
4430 | 131929918 | 0.097 | 0.109 | 210 | 0.1 | 100 | 678
4431 | 186383564 | 0.097 | 0.109 | 210 | 0.1 | 100 | 678
4432 | 131929922 | 0.097 | 0.109 | 210 | 0.1 | 100 | 678
4433 | 186383635 | 0.12 | 0.085 | 210 | 0.1 | 100 | 678
4434 | 131929924 | 0.097 | 0.109 | 210 | 0.1 | 100 | 678
4435 | 186383754 | 0.097 | 0.109 | 210 | 0.1 | 100 | 678
4436 | 186383778 | 0.097 | 0.109 | 210 | 0.1 | 100 | 678
4437 | 186383549 | 0.628 | 0.107 | 210 | 0.1 | 100 | 678
4438 | 131929935 | 0.397 | 0.093 | 210 | 0.1 | 100 | 678
4439 | 131929930 | 0.397 | 0.093 | 210 | 0.1 | 100 | 678
4440 | 186383764 | 0.397 | 0.093 | 210 | 0.1 | 100 | 678
4441 | 131929984 | 0.268 | 0.956 | 210 | 0.1 | 100 | 678
4442 | 186375944 | 0.261 | 0.2 | 210 | 0.1 | 100 | 678
4443 | 186383757 | 0.172 | 0.332 | 210 | 0.1 | 100 | 678
4444 | 186383554 | 0.097 | 0.109 | 210 | 0.1 | 100 | 678
4445 | 186383780 | 0.097 | 0.109 | 210 | 0.1 | 100 | 678
4446 | 131929926 | 0.097 | 0.109 | 210 | 0.1 | 100 | 678
4447 | 186385566 | 3.08 | 0.448 | 210 | 0.1 | 100 | 678
4448 | 131929905 | 0.17 | 0.102 | 210 | 0.1 | 100 | 678
4449 | 186383857 | 1.304 | 0.44 | 210 | 0.1 | 100 | 678
4450 | 186383847 | 0.583 | 0.129 | 210 | 0.1 | 100 | 678
4451 | 186383709 | 0.524 | 0.369 | 210 | 0.1 | 100 | 678
4452 | 186383795 | 0.524 | 0.369 | 210 | 0.1 | 100 | 678
4453 | 186383804 | 0.524 | 0.369 | 210 | 0.1 | 100 | 678
4454 | 186374786 | 0.524 | 0.369 | 210 | 0.1 | 100 | 678
4455 | 186383696 | 0.387 | 0.353 | 210 | 0.1 | 100 | 678
4456 | 186383713 | 0.553 | 0.373 | 210 | 0.1 | 100 | 678
4457 | 24737307 | 0.387 | 0.353 | 210 | 0.1 | 100 | 678
4458 | 186383708 | 0.312 | 0.342 | 210 | 0.1 | 100 | 678
4459 | 186383850 | 0.312 | 0.342 | 210 | 0.1 | 100 | 678
4460 | 186383791 | 0.312 | 0.342 | 210 | 0.1 | 100 | 678
4461 | 186383796 | 0.312 | 0.342 | 210 | 0.1 | 100 | 678
4462 | 186383819 | 0.312 | 0.342 | 210 | 0.1 | 100 | 678
4463 | 186383750 | 0.153 | 0.309 | 210 | 0.1 | 100 | 678
4464 | 131929912 | 0.153 | 0.309 | 210 | 0.1 | 100 | 678
4465 | 186385384 | 0.198 | 0.331 | 210 | 0.1 | 100 | 678
4466 | 186374788 | 0.178 | 0.313 | 210 | 0.1 | 100 | 678
4467 | 24737374 | 0.153 | 0.309 | 210 | 0.1 | 100 | 678
4468 | 186383728 | 0.153 | 0.309 | 210 | 0.1 | 100 | 678
4469 | 186383697 | 0.153 | 0.309 | 210 | 0.1 | 100 | 678
4470 | 186383553 | 1.025 | 0.372 | 210 | 0.1 | 100 | 678
4471 | 186383777 | 0.17 | 0.102 | 210 | 0.1 | 100 | 678
4472 | 186383854 | 0.097 | 0.109 | 210 | 0.1 | 100 | 678
4473 | 186383551 | 0.628 | 0.107 | 210 | 0.1 | 100 | 678
4474 | 186383552 | 0.097 | 0.109 | 210 | 0.1 | 100 | 678
4475 | 186383658 | 0.17 | 0.102 | 210 | 0.1 | 100 | 678
4476 | 186383674 | 0.061 | 0.21 | 210 | 0.1 | 100 | 678
4477 | 186385456 | 0.659 | 0.336 | 210 | 0.1 | 100 | 678
4478 | 186385425 | 0.44 | 0.42 | 210 | 0.1 | 100 | 678
4479 | 186385426 | 0.122 | 0.315 | 210 | 0.1 | 100 | 678
4480 | 186385450 | 0.44 | 0.42 | 210 | 0.1 | 100 | 678
4481 | 186385473 | 0.659 | 0.336 | 210 | 0.1 | 100 | 678
4482 | 186385447 | 0.44 | 0.42 | 210 | 0.1 | 100 | 678
4483 | 186385453 | 0.659 | 0.336 | 210 | 0.1 | 100 | 678
4484 | 186385335 | 0.44 | 0.42 | 210 | 0.1 | 100 | 678
4485 | 186385403 | 0.398 | 0.405 | 210 | 0.1 | 100 | 678
4486 | 186385329 | 0.198 | 0.331 | 210 | 0.1 | 100 | 678
4487 | 186385428 | 0.122 | 0.315 | 210 | 0.1 | 100 | 678
4488 | 186385670 | 0.951 | 0.401 | 210 | 0.1 | 100 | 678
4489 | 186385318 | 0.951 | 0.401 | 210 | 0.1 | 100 | 678
4490 | 186385636 | 1.355 | 0.405 | 210 | 0.1 | 100 | 678
4491 | 186385351 | 0.744 | 0.091 | 210 | 0.1 | 100 | 678
4492 | 186385725 | 0.548 | 0.372 | 210 | 0.1 | 100 | 678
4493 | 186385378 | 0.548 | 0.372 | 210 | 0.1 | 100 | 678
4494 | 186385671 | 0.548 | 0.372 | 210 | 0.1 | 100 | 678
4495 | 186385358 | 0.553 | 0.373 | 210 | 0.1 | 100 | 678
4496 | 186385660 | 1.355 | 0.405 | 210 | 0.1 | 100 | 678
4497 | 186385685 | 2.27 | 0.103 | 210 | 0.1 | 100 | 678
4498 | 186384710 | 2.27 | 0.103 | 210 | 0.1 | 100 | 678
4499 | 186385347 | 2.27 | 0.103 | 210 | 0.1 | 100 | 678
4500 | 186384749 | 1.958 | 0.089 | 210 | 0.1 | 100 | 678
4501 | 186385592 | 2.27 | 0.103 | 210 | 0.1 | 100 | 678
4502 | 186385054 | 1.01 | 0.095 | 210 | 0.1 | 100 | 678
4503 | 186385568 | 1.01 | 0.095 | 210 | 0.1 | 100 | 678
4504 | 186385683 | 1.01 | 0.095 | 210 | 0.1 | 100 | 678
4505 | 186385655 | 1.01 | 0.095 | 210 | 0.1 | 100 | 678
4506 | 186385612 | 0.744 | 0.091 | 210 | 0.1 | 100 | 678
4507 | 186384778 | 0.744 | 0.091 | 210 | 0.1 | 100 | 678
4508 | 186374699 | 0.514 | 0.092 | 210 | 0.1 | 100 | 678
4509 | 186385413 | 0.101 | 0.328 | 210 | 0.1 | 100 | 678
4510 | 186385353 | 0.101 | 0.328 | 210 | 0.1 | 100 | 678
4511 | 186385639 | 2.27 | 0.103 | 210 | 0.1 | 100 | 678
4512 | 186385339 | 3.08 | 0.448 | 210 | 0.1 | 100 | 678
4513 | 186385727 | 3.08 | 0.448 | 210 | 0.1 | 100 | 678
4514 | 186385494 | 3.08 | 0.448 | 210 | 0.1 | 100 | 678
4515 | 186374673 | 3.08 | 0.448 | 210 | 0.1 | 100 | 678
4516 | 186374684 | 3.08 | 0.448 | 210 | 0.1 | 100 | 678
4517 | 186375651 | 3.08 | 0.448 | 210 | 0.1 | 100 | 678
4518 | 186383814 | 2.361 | 0.426 | 210 | 0.1 | 100 | 678
4519 | 186374682 | 3.08 | 0.448 | 210 | 0.1 | 100 | 678
4520 | 186385652 | 0.397 | 0.093 | 210 | 0.1 | 100 | 678
4521 | 186385376 | 0.497 | 0.1 | 210 | 0.1 | 100 | 678
4522 | 186385571 | 0.497 | 0.1 | 210 | 0.1 | 100 | 678
4523 | 186385321 | 1.043 | 0.958 | 210 | 0.1 | 100 | 678
4524 | 186385301 | 0.255 | 0.089 | 210 | 0.1 | 100 | 678
4525 | 186385245 | 0.255 | 0.089 | 210 | 0.1 | 100 | 678
4526 | 186385408 | 0.17 | 0.102 | 210 | 0.1 | 100 | 678
4527 | 186385277 | 0.17 | 0.102 | 210 | 0.1 | 100 | 678
4528 | 186385279 | 0.097 | 0.109 | 210 | 0.1 | 100 | 678
4529 | 186385476 | 0.17 | 0.102 | 210 | 0.1 | 100 | 678
4530 | 186385523 | 0.397 | 0.093 | 210 | 0.1 | 100 | 678
4531 | 186385642 | 0.255 | 0.089 | 210 | 0.1 | 100 | 678
4532 | 186385651 | 0.255 | 0.089 | 210 | 0.1 | 100 | 678
4533 | 186385711 | 0.097 | 0.109 | 210 | 0.1 | 100 | 678
4534 | 186385575 | 0.097 | 0.109 | 210 | 0.1 | 100 | 678
4535 | 186385580 | 0.17 | 0.102 | 210 | 0.1 | 100 | 678
4536 | 186385621 | 0.17 | 0.102 | 210 | 0.1 | 100 | 678
4537 | 186385728 | 1.043 | 0.958 | 210 | 0.1 | 100 | 678
4538 | 186385142 | 0.255 | 0.089 | 210 | 0.1 | 100 | 678
4539 | 186385459 | 0.255 | 0.089 | 210 | 0.1 | 100 | 678
4540 | 186385622 | 0.255 | 0.089 | 210 | 0.1 | 100 | 678
4541 | 186385623 | 1.043 | 0.958 | 210 | 0.1 | 100 | 678
4542 | 186385281 | 1.043 | 0.958 | 210 | 0.1 | 100 | 678
4543 | 186385699 | 1.043 | 0.958 | 210 | 0.1 | 100 | 678
4544 | 186385635 | 1.043 | 0.958 | 210 | 0.1 | 100 | 678
4545 | 186385582 | 1.043 | 0.958 | 210 | 0.1 | 100 | 678
4546 | 186385141 | 1.043 | 0.958 | 210 | 0.1 | 100 | 678
4547 | 186385161 | 0.255 | 0.089 | 210 | 0.1 | 100 | 678
4548 | 186385299 | 0.17 | 0.102 | 210 | 0.1 | 100 | 678
4549 | 186385713 | 0.17 | 0.102 | 210 | 0.1 | 100 | 678
4550 | 186385411 | 0.17 | 0.102 | 210 | 0.1 | 100 | 678
4551 | 186385163 | 0.097 | 0.109 | 210 | 0.1 | 100 | 678
4552 | 186385611 | 0.097 | 0.109 | 210 | 0.1 | 100 | 678
4553 | 186385573 | 0.097 | 0.109 | 210 | 0.1 | 100 | 678
4554 | 186385331 | 0.583 | 0.129 | 210 | 0.1 | 100 | 678
4555 | 186385344 | 0.583 | 0.129 | 210 | 0.1 | 100 | 678
4556 | 186385598 | 0.951 | 0.401 | 210 | 0.1 | 100 | 678
4557 | 186385707 | 1.304 | 0.44 | 210 | 0.1 | 100 | 678
4558 | 186385380 | 0.951 | 0.401 | 210 | 0.1 | 100 | 678
4559 | 186385672 | 0.583 | 0.129 | 210 | 0.1 | 100 | 678
4560 | 186385560 | 0.727 | 0.264 | 210 | 0.1 | 100 | 678
4561 | 186385547 | 0.727 | 0.264 | 210 | 0.1 | 100 | 678
4562 | 186385682 | 0.951 | 0.401 | 210 | 0.1 | 100 | 678
4563 | 186385605 | 0.951 | 0.401 | 210 | 0.1 | 100 | 678
4564 | 186385737 | 0.951 | 0.401 | 210 | 0.1 | 100 | 678
4565 | 186385151 | 0.951 | 0.401 | 210 | 0.1 | 100 | 678
4566 | 186385662 | 0.312 | 0.342 | 210 | 0.1 | 100 | 678
4567 | 186385500 | 0.124 | 0.299 | 210 | 0.1 | 100 | 678
4568 | 186385619 | 0.524 | 0.369 | 210 | 0.1 | 100 | 678
4569 | 186385588 | 0.524 | 0.369 | 210 | 0.1 | 100 | 678
4570 | 186385324 | 0.583 | 0.129 | 210 | 0.1 | 100 | 678
4571 | 186385441 | 0.583 | 0.129 | 210 | 0.1 | 100 | 678
4572 | 186385581 | 0.583 | 0.129 | 210 | 0.1 | 100 | 678
4573 | 186385697 | 1.304 | 0.44 | 210 | 0.1 | 100 | 678
4574 | 186385314 | 1.304 | 0.44 | 210 | 0.1 | 100 | 678
4575 | 186385202 | 1.304 | 0.44 | 210 | 0.1 | 100 | 678
4576 | 186385554 | 1.304 | 0.44 | 210 | 0.1 | 100 | 678
4577 | 186385326 | 0.255 | 0.089 | 210 | 0.1 | 100 | 678
4578 | 186385624 | 0.524 | 0.369 | 210 | 0.1 | 100 | 678
4579 | 186385602 | 0.583 | 0.129 | 210 | 0.1 | 100 | 678
4580 | 186385201 | 0.583 | 0.129 | 210 | 0.1 | 100 | 678
4581 | 186385664 | 0.583 | 0.129 | 210 | 0.1 | 100 | 678
4582 | 186385590 | 0.583 | 0.129 | 210 | 0.1 | 100 | 678
4583 | 186385572 | 0.583 | 0.129 | 210 | 0.1 | 100 | 678
4584 | 186385397 | 0.255 | 0.089 | 210 | 0.1 | 100 | 678
4585 | 186385255 | 0.599 | 0.297 | 210 | 0.1 | 100 | 678
4586 | 186385149 | 0.599 | 0.297 | 210 | 0.1 | 100 | 678
4587 | 186385143 | 0.387 | 0.353 | 210 | 0.1 | 100 | 678
4588 | 186385164 | 0.524 | 0.369 | 210 | 0.1 | 100 | 678
4589 | 186385583 | 0.524 | 0.369 | 210 | 0.1 | 100 | 678
4590 | 186385288 | 0.599 | 0.297 | 210 | 0.1 | 100 | 678
4591 | 186385561 | 0.599 | 0.297 | 210 | 0.1 | 100 | 678
4592 | 186384161 | 0.599 | 0.297 | 210 | 0.1 | 100 | 678
4593 | 186385147 | 0.599 | 0.297 | 210 | 0.1 | 100 | 678
4594 | 186385638 | 0.524 | 0.369 | 210 | 0.1 | 100 | 678
4595 | 186385549 | 0.524 | 0.369 | 210 | 0.1 | 100 | 678
4596 | 186385743 | 0.524 | 0.369 | 210 | 0.1 | 100 | 678
4597 | 186385531 | 0.524 | 0.369 | 210 | 0.1 | 100 | 678
4598 | 186385152 | 0.727 | 0.264 | 210 | 0.1 | 100 | 678
4599 | 186385553 | 0.727 | 0.264 | 210 | 0.1 | 100 | 678
4600 | 186385461 | 0.583 | 0.129 | 210 | 0.1 | 100 | 678
4601 | 186385445 | 0.727 | 0.264 | 210 | 0.1 | 100 | 678
4602 | 186385181 | 0.727 | 0.264 | 210 | 0.1 | 100 | 678
4603 | 186385589 | 0.583 | 0.129 | 210 | 0.1 | 100 | 678
4604 | 186385295 | 0.17 | 0.102 | 210 | 0.1 | 100 | 678
4605 | 186385271 | 0.583 | 0.129 | 210 | 0.1 | 100 | 678
4606 | 186385584 | 0.553 | 0.373 | 210 | 0.1 | 100 | 678
4607 | 186385327 | 0.583 | 0.129 | 210 | 0.1 | 100 | 678
4608 | 186385182 | 0.583 | 0.129 | 210 | 0.1 | 100 | 678
4609 | 186385692 | 0.583 | 0.129 | 210 | 0.1 | 100 | 678
4610 | 186385183 | 0.727 | 0.264 | 210 | 0.1 | 100 | 678
4611 | 186385541 | 0.387 | 0.353 | 210 | 0.1 | 100 | 678
4612 | 186385119 | 0.124 | 0.299 | 210 | 0.1 | 100 | 678
4613 | 186385587 | 0.412 | 0.363 | 210 | 0.1 | 100 | 678
4614 | 186385460 | 0.412 | 0.363 | 210 | 0.1 | 100 | 678
4615 | 186385131 | 0.387 | 0.353 | 210 | 0.1 | 100 | 678
4616 | 186385604 | 0.387 | 0.353 | 210 | 0.1 | 100 | 678
4617 | 186385287 | 0.312 | 0.342 | 210 | 0.1 | 100 | 678
4618 | 186385610 | 0.312 | 0.342 | 210 | 0.1 | 100 | 678
4619 | 186385537 | 0.268 | 0.251 | 210 | 0.1 | 100 | 678
4620 | 186385144 | 0.312 | 0.342 | 210 | 0.1 | 100 | 678
4621 | 186385158 | 0.268 | 0.251 | 210 | 0.1 | 100 | 678
4622 | 186385661 | 0.268 | 0.251 | 210 | 0.1 | 100 | 678
4623 | 186385564 | 0.153 | 0.309 | 210 | 0.1 | 100 | 678
4624 | 186385194 | 0.583 | 0.129 | 210 | 0.1 | 100 | 678
4625 | 186385687 | 0.312 | 0.342 | 210 | 0.1 | 100 | 678
4626 | 186385264 | 0.312 | 0.342 | 210 | 0.1 | 100 | 678
4627 | 186385438 | 0.153 | 0.309 | 210 | 0.1 | 100 | 678
4628 | 186385484 | 0.153 | 0.309 | 210 | 0.1 | 100 | 678
4629 | 186385157 | 0.153 | 0.309 | 210 | 0.1 | 100 | 678
4630 | 186385628 | 0.153 | 0.309 | 210 | 0.1 | 100 | 678
4631 | 186385409 | 0.153 | 0.309 | 210 | 0.1 | 100 | 678
4632 | 186385154 | 0.124 | 0.299 | 210 | 0.1 | 100 | 678
4633 | 186385294 | 0.17 | 0.102 | 210 | 0.1 | 100 | 678
4634 | 186385695 | 0.17 | 0.102 | 210 | 0.1 | 100 | 678
4635 | 186383422 | 0.306 | 0.344 | 210 | 0.1 | 100 | 678
4636 | 186385627 | 0.124 | 0.299 | 210 | 0.1 | 100 | 678
4637 | 186385565 | 0.124 | 0.299 | 210 | 0.1 | 100 | 678
4638 | 186385709 | 0.306 | 0.344 | 210 | 0.1 | 100 | 678
4639 | 186385282 | 0.306 | 0.344 | 210 | 0.1 | 100 | 678
4640 | 186385162 | 0.097 | 0.109 | 210 | 0.1 | 100 | 678
4641 | 186385543 | 0.583 | 0.129 | 210 | 0.1 | 100 | 678
4642 | 186383399 | 1.304 | 0.44 | 210 | 0.1 | 100 | 678
4643 | 186385525 | 0.191 | 0.33 | 210 | 0.1 | 100 | 678
4644 | 186385530 | 0.105 | 0.27 | 210 | 0.1 | 100 | 678
4645 | 186385578 | 0.105 | 0.27 | 210 | 0.1 | 100 | 678
4646 | 186385650 | 0.553 | 0.373 | 210 | 0.1 | 100 | 678
4647 | 186385596 | 0.553 | 0.373 | 210 | 0.1 | 100 | 678
4648 | 186383798 | 1.304 | 0.44 | 210 | 0.1 | 100 | 678
4649 | 186384160 | 1.304 | 0.44 | 210 | 0.1 | 100 | 678
4650 | 186383405 | 1.304 | 0.44 | 210 | 0.1 | 100 | 678
4651 | 186383398 | 1.304 | 0.44 | 210 | 0.1 | 100 | 678
4652 | 186383797 | 0.951 | 0.401 | 210 | 0.1 | 100 | 678
4653 | 186383401 | 0.553 | 0.373 | 210 | 0.1 | 100 | 678
4654 | 131929913 | 0.599 | 0.297 | 210 | 0.1 | 100 | 678
4655 | 186383670 | 0.475 | 0.38 | 210 | 0.1 | 100 | 678
4656 | 186383835 | 0.312 | 0.342 | 210 | 0.1 | 100 | 678
4657 | 131929906 | 0.268 | 0.251 | 210 | 0.1 | 100 | 678
4658 | 186383571 | 0.097 | 0.109 | 210 | 0.1 | 100 | 678
4659 | 186383817 | 0.951 | 0.401 | 210 | 0.1 | 100 | 678
4660 | 186385374 | 0.659 | 0.336 | 210 | 0.1 | 100 | 678
4661 | 186383448 | 0.659 | 0.336 | 210 | 0.1 | 100 | 678
4662 | 186383385 | 0.44 | 0.42 | 210 | 0.1 | 100 | 678
4663 | 186385365 | 0.398 | 0.405 | 210 | 0.1 | 100 | 678
4664 | 186383388 | 0.304 | 0.344 | 210 | 0.1 | 100 | 678
4665 | 186385686 | 0.198 | 0.331 | 210 | 0.1 | 100 | 678
4666 | 186376404 | 1.043 | 0.383 | 210 | 0.1 | 100 | 678
4667 | 186385346 | 0.659 | 0.336 | 210 | 0.1 | 100 | 678
4668 | 186385364 | 0.44 | 0.42 | 210 | 0.1 | 100 | 678
4669 | 186385734 | 0.198 | 0.331 | 210 | 0.1 | 100 | 678
4670 | 186385732 | 3.032 | 0.318 | 210 | 0.1 | 100 | 678
4671 | 186385613 | 3.032 | 0.318 | 210 | 0.1 | 100 | 678
4672 | 186385512 | 3.032 | 0.318 | 210 | 0.1 | 100 | 678
4673 | 186385559 | 2.27 | 0.103 | 210 | 0.1 | 100 | 678
4674 | 186385383 | 1.025 | 0.372 | 210 | 0.1 | 100 | 678
4675 | 186385352 | 1.01 | 0.095 | 210 | 0.1 | 100 | 678
4676 | 186385603 | 1.077 | 0.398 | 210 | 0.1 | 100 | 678
4677 | 186385742 | 2.27 | 0.103 | 210 | 0.1 | 100 | 678
4678 | 186385644 | 1.958 | 0.089 | 210 | 0.1 | 100 | 678
4679 | 186385377 | 1.01 | 0.095 | 210 | 0.1 | 100 | 678
4680 | 186385599 | 2.27 | 0.103 | 210 | 0.1 | 100 | 678
4681 | 186385406 | 1.01 | 0.095 | 210 | 0.1 | 100 | 678
4682 | 186385640 | 0.744 | 0.091 | 210 | 0.1 | 100 | 678
4683 | 186385562 | 0.744 | 0.091 | 210 | 0.1 | 100 | 678
4684 | 186385673 | 1.958 | 0.089 | 210 | 0.1 | 100 | 678
4685 | 186383298 | 1.958 | 0.089 | 210 | 0.1 | 100 | 678
4686 | 186384180 | 1.043 | 0.383 | 210 | 0.1 | 100 | 678
4687 | 186376202 | 1.043 | 0.383 | 210 | 0.1 | 100 | 678
4688 | 186383390 | 0.659 | 0.336 | 210 | 0.1 | 100 | 678
4689 | 186383386 | 0.44 | 0.42 | 210 | 0.1 | 100 | 678
4690 | 24576137 | 1.043 | 0.383 | 210 | 0.1 | 100 | 678
4691 | 186383655 | 1.043 | 0.383 | 210 | 0.1 | 100 | 678
4692 | 24576592 | 0.659 | 0.336 | 210 | 0.1 | 100 | 678
4693 | 160030625 | 0.44 | 0.42 | 210 | 0.1 | 100 | 678
4694 | 186385493 | 1.043 | 0.958 | 210 | 0.1 | 100 | 678
4695 | 186376162 | 0.101 | 0.328 | 210 | 0.1 | 100 | 678
4696 | 186385538 | 0.744 | 0.091 | 210 | 0.1 | 100 | 678
4697 | 186385704 | 0.105 | 0.27 | 210 | 0.1 | 100 | 678
4698 | 186376172 | 1.355 | 0.405 | 210 | 0.1 | 100 | 678
4699 | 186376170 | 1.077 | 0.398 | 210 | 0.1 | 100 | 678
4700 | 186383692 | 1.304 | 0.44 | 210 | 0.1 | 100 | 678
4701 | 186383632 | 1.355 | 0.405 | 210 | 0.1 | 100 | 678
4702 | 186376198 | 1.077 | 0.398 | 210 | 0.1 | 100 | 678
4703 | 186376201 | 0.548 | 0.372 | 210 | 0.1 | 100 | 678
4704 | 160770457 | 0.345 | 0.358 | 210 | 0.1 | 100 | 678
4705 | 186376213 | 1.01 | 0.095 | 210 | 0.1 | 100 | 678
4706 | 186376163 | 0.744 | 0.091 | 210 | 0.1 | 100 | 678
4707 | 186376154 | 0.101 | 0.328 | 210 | 0.1 | 100 | 678
4708 | 186385265 | 1.043 | 0.958 | 210 | 0.1 | 100 | 678
4709 | 186385557 | 0.178 | 0.313 | 210 | 0.1 | 100 | 678
4710 | 186385653 | 0.387 | 0.353 | 210 | 0.1 | 100 | 678